Abbott | Saudi | IVD |  | Alinity i STAT CK-MB Calibrators | IVD | General IVD(Others)
Abbott | Saudi | IVD |  | ARCHITECT 25-0H Vitamin D Calibrators | IVD | General IVD(Others)
Abbott | Saudi | IVD |  | ARCHITECT 25-OH Vitamin D Controls | IVD | General IVD(Others)
Abbott | Saudi | IVD |  | ARCHITECT 25-OH Vitamin D Reagent Kit | IVD | General IVD(Others)
Abbott | Saudi | IVD |  | Folate Lysis Reagent | IVD | General IVD(Others)
Abbott | Saudi | IVD |  | ARCHITECT Folate RBC Lysis Diluent | IVD | General IVD(Others)
Abbott | Saudi | IVD |  | Alinity i Total β-hCG Controls | IVD | General IVD(Others)
Abbott | Saudi | IVD |  | Alinity i Prolactin Reagent Kit | IVD | General IVD(Others)
Abbott | Saudi | IVD |  | Alinity i Prolactin Calibrators | IVD | General IVD(Others)
Abbott | Saudi | IVD |  | Alinity i Prolactin Controls | IVD | General IVD(Others)
Abbott | Saudi | IVD |  | Alinity i STAT High Sensitive Troponin-I Reagent Kit | IVD | General IVD(Others)
Abbott | Saudi | IVD |  | Alinity i Total T4 Calibrators | IVD | General IVD(Others)
Abbott | Saudi | IVD |  | Alinity i Total T3 Reagent Kit | IVD | General IVD(Others)
Abbott | Saudi | IVD |  | Alinity i Total β-hCG Calibrators | IVD | General IVD(Others)
Abbott | Saudi | IVD |  | Alinity i 25-OH Vitamin D Calibrators | IVD | General IVD(Others)
Abbott | Saudi | IVD |  | Alinity i 25-OH Vitamin D Controls | IVD | General IVD(Others)
Abbott | Saudi | IVD |  | Alinity i TSH Controls | IVD | General IVD(Others)
Abbott | Saudi | IVD |  | Alinity i Ferritin Calibrators | IVD | General IVD(Others)
Abbott | Saudi | IVD |  | Alinity i Ferritin Controls | IVD | General IVD(Others)
Abbott | Saudi | IVD |  | Alinity i Free T3 Reagent Kit | IVD | General IVD(Others)
Abbott | Saudi | IVD |  | Alinity i Free T3 Calibrators | IVD | General IVD(Others)
Abbott | Saudi | IVD |  | Alinity i Free T3 Controls | IVD | General IVD(Others)
Abbott | Saudi | IVD |  | Alinity i Free T4 Controls | IVD | General IVD(Others)
Abbott | Saudi | IVD |  | Alinity i Estradiol Calibrators | IVD | General IVD(Others)
Abbott | Saudi | IVD |  | Alinity i Estradiol Controls | IVD | General IVD(Others)
Abbott | Saudi | IVD |  | ARCHITECT Anti-HBe Reagent Kit | IVD | Annex II List A
Abbott | Saudi | IVD |  | ARCHITECT® Anti-HBe Calibrator | IVD | Annex II List A
Abbott | Saudi | IVD |  | ARCHITECT® Anti-HBe Controls | IVD | Annex II List A
Abbott | Saudi | IVD |  | ARCHITECT HBeAg Reagent Kit | IVD | Annex II List A
Abbott | Saudi | IVD |  | ARCHITECT® HBeAg calibrators | IVD | Annex II List A
Abbott | Saudi | IVD |  | ARCHITECT® HBeAg Controls | IVD | Annex II List A
Abbott | Saudi | IVD |  | ARCHITECT Anti-HBc IgM Reagent Kit | IVD | Annex II List A
Abbott | Saudi | IVD |  | ARCHITECT Anti-HBc II Calibrator | IVD | Annex II List A
Abbott | Saudi | IVD |  | ARCHITECT rHTLV-I/II Controls | IVD | Annex II List A
Abbott | Saudi | IVD |  | ARCHITECT HIV Ag/Ab Combo Calibrator | IVD | Annex II List A
Abbott | Saudi | IVD |  | ARCHITECT HIV Ag/Ab Combo Reagent Kit | IVD | Annex II List A
Abbott | Saudi | IVD |  | ARCHITECT HBeAg Quantitative Calibrators | IVD | Annex II List A
Abbott | Saudi | IVD |  | Carbon Dioxide Calibrator | IVD | General IVD(Others)
Abbott | Saudi | IVD |  | ARCHITECT STAT CK-MB Calibrators | IVD | General IVD(Others)
Abbott | Saudi | IVD |  | ARCHITECT STAT Myoglobin Calibrators | IVD | General IVD(Others)
Abbott | Saudi | IVD |  | ARCHITECT Anti-TPO Controls | IVD | General IVD(Others)
Abbott | Saudi | IVD |  | ARCHITECT Anti-TPO Reagent Kit | IVD | General IVD(Others)
Abbott | Saudi | IVD |  | ARCHITECT CA 19-9XR Reagent Kit | IVD | General IVD(Others)
Abbott | Saudi | IVD |  | ARCHITECT Cortisol Reagent Kit | IVD | General IVD(Others)
Abbott | Saudi | IVD |  | ARCHITECT STAT Myoglobin Reagent Kit | IVD | General IVD(Others)
Abbott | Saudi | IVD |  | ARCHITECT CA 15-3 Calibrators | IVD | General IVD(Others)
Abbott | Saudi | IVD |  | ARCHITECT CA 15-3 Controls | IVD | General IVD(Others)
Abbott | Saudi | IVD |  | ARCHITECT CA 15-3 Reagent Kit | IVD | General IVD(Others)
Abbott | Saudi | IVD |  | ARCHITECT CA 125 II Reagent Kit | IVD | General IVD(Others)
Abbott | Saudi | IVD |  | ARCHITECT STAT CK-MB Controls | IVD | General IVD(Others)
Abbott | Saudi | IVD |  | Alinity c-series Reagent Cartridge, Clear (Large) | IVD | General IVD(Others)
Abbott | Saudi | IVD |  | Alinity m SYSTEM | IVD | General IVD(Others)
Abbott | Saudi | IVD |  | Alinity m HBV CTRL Kit | IVD | Annex II List A
Abbott | Saudi | IVD |  | Alinity m HIV-1 CAL Kit | IVD | Annex II List A
Abbott | Saudi | IVD |  | Alinity m STI AMP Kit | IVD | Annex II List B
Abbott | Saudi | IVD |  | Alinity m STI CTRL Kit | IVD | Annex II List B
Abbott | Saudi | IVD |  | ARCHITECT i1000sr Integrated Module | IVD | General IVD(Others)
Abbott | Saudi | IVD |  | Alinity m IRU Waste Container | IVD | General IVD(Others)
Abbott | Saudi | IVD |  | Alinity m LRV Tube | IVD | General IVD(Others)
Abbott | Saudi | IVD |  | Alinity m Transport Tube Pierceable Capped | IVD | General IVD(Others)
Abbott | Saudi | IVD |  | Alinity m Pierceable Cap | IVD | General IVD(Others)
Abbott | Saudi | IVD |  | Alinity m Aliquot Tube | IVD | General IVD(Others)
Abbott | Saudi | IVD |  | Alinity m HCV CAL Kit | IVD | Annex II List A
Abbott | Saudi | IVD |  | Alinity m HBV AMP Kit | IVD | Annex II List A
Abbott | Saudi | IVD |  | Alinity m Pipette Tips | IVD | General IVD(Others)
Abbott | Saudi | IVD |  | Alinity m Pipette Tip Adapters | IVD | General IVD(Others)
Abbott | Saudi | IVD |  | Alinity m Waste Box | IVD | General IVD(Others)
Abbott | Saudi | IVD |  | Alinity m Sample Rack Holder | IVD | General IVD(Others)
Abbott | Saudi | IVD |  | ARCHITECT c4000 Processing Module | IVD | General IVD(Others)
Abbott | Saudi | IVD |  | ARCHITECT C SYSTEM ICT MODULE | IVD | General IVD(Others)
Abbott | Saudi | IVD |  | ARCHITECT c16000 PROCESSING MODULE | IVD | General IVD(Others)
Abbott | Saudi | IVD |  | ARCHITECT Replacement Caps | IVD | General IVD(Others)
Abbott | Saudi | IVD |  | ARCHITECT Sample Cups | IVD | General IVD(Others)
Abbott | Saudi | IVD |  | ARCHITECT Ferritin Reagent Kit | IVD | General IVD(Others)
Abbott | Saudi | IVD |  | ARCHITECT Ferritin Calibrators | IVD | General IVD(Others)
Abbott | Saudi | IVD |  | ARCHITECT Ferritin Controls | IVD | General IVD(Others)
Abbott | Saudi | IVD |  | ARCHITECT Total T3 Reagent Kit | IVD | General IVD(Others)
Abbott | Saudi | IVD |  | Architect Free T3 Reagent Kit | IVD | General IVD(Others)
Abbott | Saudi | IVD |  | ARCHITECT Free T3 Controls | IVD | General IVD(Others)
Abbott | Saudi | IVD |  | ARCHITECT Prolactin Reagent Kit | IVD | General IVD(Others)
Abbott | Saudi | IVD |  | ARCHITECT Prolactin Controls | IVD | General IVD(Others)
Abbott | Saudi | IVD |  | Architect Free T4 Reagent Kit | IVD | General IVD(Others)
Abbott | Saudi | IVD |  | ARCHITECT Free T4 Controls | IVD | General IVD(Others)
Abbott | Saudi | IVD |  | ARCHITECT Total β-hCG Controls | IVD | General IVD(Others)
Abbott | Saudi | IVD |  | ARCHITECT Progesterone Reagent Kit | IVD | General IVD(Others)
Abbott | Saudi | IVD |  | ARCHITECT Progesterone Calibrators | IVD | General IVD(Others)
Abbott | Saudi | IVD |  | CELL-DYN 22 Plus Control | IVD | General IVD(Others)
Abbott | Saudi | IVD |  | CELL-DYN Emerald 22 AL | IVD | General IVD(Others)
Abbott | Saudi | IVD |  | ARCHITECT TSH Reagent Kit | IVD | General IVD(Others)
Abbott | Saudi | IVD |  | ARCHITECT TSH Calibrators | IVD | General IVD(Others)
Abbott | Saudi | IVD |  | ARCHITECT TSH Controls | IVD | General IVD(Others)
Abbott | Saudi | IVD |  | ARCHITECT Progesterone Controls | IVD | General IVD(Others)
Abbott | Saudi | IVD |  | ARCHITECT Progesterone Manual Diluent | IVD | General IVD(Others)
Abbott | Saudi | IVD |  | ARCHITECT Estradiol Reagent Kit | IVD | General IVD(Others)
Abbott | Saudi | IVD |  | ARCHITECT Estradiol Controls | IVD | General IVD(Others)
Abbott | Saudi | IVD |  | Architect Total T4 Reagent Kit | IVD | General IVD(Others)
Abbott | Saudi | IVD |  | ARCHITECT Total T4 Calibrators | IVD | General IVD(Others)
Abbott | Saudi | IVD |  | ARCHITECT Total T4 Controls | IVD | General IVD(Others)
Abbott | Saudi | IVD |  | ARCHITECT FSH Reagent Kit | IVD | General IVD(Others)
Abbott | Saudi | IVD |  | ARCHITECT LH Reagent Kit | IVD | General IVD(Others)
Abbott | Saudi | IVD |  | Architect STAT High Sensitive Troponin I Calibrators | IVD | General IVD(Others)
Abbott | Saudi | IVD |  | Alinity h-series AutoClean Solution | IVD | General IVD(Others)
Abbott | Saudi | IVD |  | ARCHITECT FSH Controls | IVD | General IVD(Others)
Abbott | Saudi | IVD |  | ARCHITECT B12 Reagent Kit | IVD | General IVD(Others)
Abbott | Saudi | IVD |  | ARCHITECT B12 Controls | IVD | General IVD(Others)
Abbott | Saudi | IVD |  | ARCHITECT Urine NGAL Reagent Kit | IVD | General IVD(Others)
Abbott | Saudi | IVD |  | ARCHITECT Urine NGAL Calibrators | IVD | General IVD(Others)
Abbott | Saudi | IVD |  | ARCHITECT Urine NGAL Controls | IVD | General IVD(Others)
Abbott | Saudi | IVD |  | Alinity h-series Diluent | IVD | General IVD(Others)
Abbott | Saudi | IVD |  | Alinity h-series Control 29P | IVD | General IVD(Others)
Abbott | Saudi | IVD |  | Alinity h-series HemCal | IVD | General IVD(Others)
Abbott | Saudi | IVD |  | Alinity hs Slide Maker Stainer Module | IVD | General IVD(Others)
Abbott | Saudi | IVD |  | Alinity h-series Smear Tape Cartridge | IVD | General IVD(Others)
Abbott | Saudi | IVD |  | Alinity h-series Glass Slides | IVD | General IVD(Others)
Abbott | Saudi | IVD |  | Alinity h-series Wright-Giemsa Stain | IVD | General IVD(Others)
Abbott | Saudi | IVD |  | ARCHITECT Multi-Assay Manual Diluent | IVD | General IVD(Others)
Abbott | Saudi | IVD |  | ARCHITECT HBsAg Manual Diluent | IVD | General IVD(Others)
Abbott | Saudi | IVD |  | NSE Calibrators | IVD | General IVD(Others)
Abbott | Saudi | IVD |  | Architect AFP Reagent Kit | IVD | General IVD(Others)
Abbott | Saudi | IVD |  | ARCHITECT AFP Controls | IVD | General IVD(Others)
Abbott | Saudi | IVD |  | ARCHITECT CEA Reagent Kit | IVD | General IVD(Others)
Abbott | Saudi | IVD |  | ARCHITECT CEA Calibrators | IVD | General IVD(Others)
Abbott | Saudi | IVD |  | ARCHITECT CEA Controls | IVD | General IVD(Others)
Abbott | Saudi | IVD |  | Architect ARM Concentrated Wash Buffer | IVD | General IVD(Others)
Abbott | Saudi | IVD |  | ARCHITECT Trigger Solution | IVD | General IVD(Others)
Abbott | Saudi | IVD |  | NSE | IVD | General IVD(Others)
Abbott | Saudi | IVD |  | Alinity i Galectin-3 Controls | IVD | General IVD(Others)
Abbott | Saudi | IVD |  | Alinity i Pepsinogen II Controls | IVD | General IVD(Others)
Abbott | Saudi | IVD |  | Alinity i Pepsinogen II Reagent Kit | IVD | General IVD(Others)
Abbott | Saudi | IVD |  | Alinity i Methotrexate Calibrators | IVD | General IVD(Others)
Abbott | Saudi | IVD |  | Alinity i HBsAg Reagent Kit | IVD | Annex II List A
Abbott | Saudi | IVD |  | Alinity i HBsAg Calibrators | IVD | Annex II List A
Abbott | Saudi | IVD |  | Alinity i HBsAg Controls | IVD | Annex II List A
Abbott | Saudi | IVD |  | Alinity i HBsAg Confirmatory v.1 Reagent Kit | IVD | Annex II List A
Abbott | Saudi | IVD |  | Alinity i HBsAg Confirmatory v.1 Controls | IVD | Annex II List A
Abbott | Saudi | IVD |  | Alinity i HBsAg Qualitative II Reagent Kit | IVD | Annex II List A
Abbott | Saudi | IVD |  | Alinity i HBsAg Qualitative II Calibrators | IVD | Annex II List A
Abbott | Saudi | IVD |  | Alinity s Anti-HBc Calibrator Kit | IVD | Annex II List A
Abbott | Saudi | IVD |  | Alinity s HTLV I/II Assay Control Kit | IVD | Annex II List A
Abbott | Saudi | IVD |  | Alinity s HTLV I/II Release Control Kit | IVD | Annex II List A
Abbott | Saudi | IVD |  | Alinity s HIV Ag/Ab Combo Assay Control Kit | IVD | Annex II List A
Abbott | Saudi | IVD |  | Alinity s HIV Ag/Ab Combo Release Control Kit | IVD | Annex II List A
Abbott | Saudi | IVD |  | Alinity s Anti-HCV Calibrator Kit | IVD | Annex II List A
Abbott | Saudi | IVD |  | Alinity s Anti-HCV Release Control Kit | IVD | Annex II List A
Abbott | Saudi | IVD |  | CELL-DYN 3200 WBC LYSE | IVD | General IVD(Others)
Abbott | Saudi | IVD |  | CELL-DYN Sapphire System WBC REAGENT - PART B | IVD | General IVD(Others)
Abbott | Saudi | IVD |  | CELL-DYN 18 Plus Control | IVD | General IVD(Others)
Abbott | Saudi | IVD |  | CELL-DYN Retic Plus Control | IVD | General IVD(Others)
Abbott | Saudi | IVD |  | CELL-DYN 3200 CS | IVD | General IVD(Others)
Abbott | Saudi | IVD |  | CELL-DYN 1800 System DETERGENT | IVD | General IVD(Others)
Abbott | Saudi | IVD |  | CELL-DYN Emerald Cleaner | IVD | General IVD(Others)
Abbott | Saudi | IVD |  | CELL-DYN RETICULOCYTE REAGENT | IVD | General IVD(Others)
Abbott | Saudi | IVD |  | CELL-DYN 3700 SL | IVD | General IVD(Others)
Abbott | Saudi | IVD |  | CELL-DYN Emerald | IVD | General IVD(Others)
Abbott | Saudi | IVD |  | CELL-DYN ImmunoPlt (CD61) Reagent | IVD | General IVD(Others)
Abbott | Saudi | IVD |  | Cell Dyn ImmunoT-Cell (CD 3/4/8) Reagent | IVD | General IVD(Others)
Abbott | Saudi | IVD |  | ARCHITECT Homocysteine Calibrators | IVD | General IVD(Others)
Abbott | Saudi | IVD |  | ARCHITECT i Theophylline Calibrators | IVD | General IVD(Others)
Abbott | Saudi | IVD |  | ARCHITECT i Theophylline Reagent Kit | IVD | General IVD(Others)
Abbott | Saudi | IVD |  | ARCHITECT i Vancomycin Calibrators | IVD | General IVD(Others)
Abbott | Saudi | IVD |  | ARCHITECT i Gentamicin Calibrators | IVD | General IVD(Others)
Abbott | Saudi | IVD |  | ARCHITECT i Carbamazepine Calibrator | IVD | General IVD(Others)
Abbott | Saudi | IVD |  | ARCHITECT i Carbamazepine Reagent Kit | IVD | General IVD(Others)
Abbott | Saudi | IVD |  | ARCHITECT ProGRP Calibrators | IVD | General IVD(Others)
Abbott | Saudi | IVD |  | ARCHITECT ProGRP Reagent | IVD | General IVD(Others)
Abbott | Saudi | IVD |  | ARCHITECT Anti-CCP Calibrators | IVD | General IVD(Others)
Abbott | Saudi | IVD |  | ARCHITECT HE4 Reagent Kit | IVD | General IVD(Others)
Abbott | Saudi | IVD |  | ARCHITECT CYFRA 21-1 Reagent Kit | IVD | General IVD(Others)
Abbott | Saudi | IVD |  | ARCHITECT 25-OH Vitamin D Calibrators | IVD | General IVD(Others)
Abbott | Saudi | IVD |  | ARCHITECT Active-B12 (Holotranscobalamin) Calibrators | IVD | General IVD(Others)
Abbott | Saudi | IVD |  | ARCHITECT Active-B12 (Holotranscobalamin) Controls | IVD | General IVD(Others)
Abbott | Saudi | IVD |  | ARCHITECT Active-B12 (Holotranscobalamin) Reagent kit | IVD | General IVD(Others)
Abbott | Saudi | IVD |  | ARCHITECT HAVAb-IgM Reagent Kit | IVD | General IVD(Others)
Abbott | Saudi | IVD |  | ARCHITECT Syphilis TP Calibrators | IVD | General IVD(Others)
Abbott | Saudi | IVD |  | ARCHITECT Pepsinogen II Calibrators | IVD | General IVD(Others)
Abbott | Saudi | IVD |  | ARCHITECT Pepsinogen II Controls | IVD | General IVD(Others)
Abbott | Saudi | IVD |  | ARCHITECT Pepsinogen I Calibrators | IVD | General IVD(Others)
Abbott | Saudi | IVD |  | ARCHITECT SCC Calibrators | IVD | General IVD(Others)
Abbott | Saudi | IVD |  | ARCHITECT SCC Controls | IVD | General IVD(Others)
Abbott | Saudi | IVD |  | ARCHITECT SCC Reagent Kit | IVD | General IVD(Others)
Abbott | Saudi | IVD |  | ARCHITECT® Intact PTH Controls | IVD | General IVD(Others)
Abbott | Saudi | IVD |  | ARCHITECT Intact PTH Reagent Kit | IVD | General IVD(Others)
Abbott | Saudi | IVD |  | ARCHITECT® SHBG Controls | IVD | General IVD(Others)
Abbott | Saudi | IVD |  | ARCHITECT® DHEA-S Calibrators | IVD | General IVD(Others)
Abbott | Saudi | IVD |  | ARCHITECT DHEA-S Reagent Kit | IVD | General IVD(Others)
Abbott | Saudi | IVD |  | Architect EBV VCA IgG Controls | IVD | General IVD(Others)
Abbott | Saudi | IVD |  | Architect EBV VCA IgM Reagent Kit | IVD | General IVD(Others)
Abbott | Saudi | IVD |  | Architect EBV VCA IgM Calibrators | IVD | General IVD(Others)
Abbott | Saudi | IVD |  | Architect EBV VCA IgM Controls | IVD | General IVD(Others)
Abbott | Saudi | IVD |  | ARCHITECT Homocysteine Calibrators | IVD | General IVD(Others)
Abbott | Saudi | IVD |  | ARCHITECT i Theophylline Calibrators | IVD | General IVD(Others)
Abbott | Saudi | IVD |  | ARCHITECT i Theophylline Reagent Kit | IVD | General IVD(Others)
Abbott | Saudi | IVD |  | ARCHITECT i Vancomycin Calibrators | IVD | General IVD(Others)
Abbott | Saudi | IVD |  | ARCHITECT i Vancomycin Reagent Kit | IVD | General IVD(Others)
Abbott | Saudi | IVD |  | ARCHITECT i Gentamicin Calibrators | IVD | General IVD(Others)
Abbott | Saudi | IVD |  | Architect EBV EBNA-1 IgG Reagent Kit | IVD | General IVD(Others)
Abbott | Saudi | IVD |  | Architect EBV EBNA-1 IgG Calibrators | IVD | General IVD(Others)
Abbott | Saudi | IVD |  | Architect EBV EBNA-1 IgG Controls | IVD | General IVD(Others)
Abbott | Saudi | IVD |  | Architect HbA1c Calibrators | IVD | General IVD(Others)
Abbott | Saudi | IVD |  | Architect 2nd Generation Testosterone Reagent Kit | IVD | General IVD(Others)
Abbott | Saudi | IVD |  | Architect Galectin-3 Reagent Kit | IVD | General IVD(Others)
Abbott | Saudi | IVD |  | ARCHITECT i Carbamazepine Calibrator | IVD | General IVD(Others)
Abbott | Saudi | IVD |  | ARCHITECT ProGRP Reagent | IVD | General IVD(Others)
Abbott | Saudi | IVD |  | ARCHITECT Anti-CCP Controls | IVD | General IVD(Others)
Abbott | Saudi | IVD |  | ARCHITECT Anti-CCP Reagent Kit | IVD | General IVD(Others)
Abbott | Saudi | IVD |  | ARCHITECT Chagas Calibrator | IVD | General IVD(Others)
Abbott | Saudi | IVD |  | ARCHITECT Chagas Controls | IVD | General IVD(Others)
Abbott | Saudi | IVD |  | ARCHITECT Chagas Reagent | IVD | General IVD(Others)
Abbott | Saudi | IVD |  | ARCHITECT HE4 Calibrators | IVD | General IVD(Others)
Abbott | Saudi | IVD |  | ARCHITECT HE4 Controls | IVD | General IVD(Others)
Abbott | Saudi | IVD |  | ARCHITECT CYFRA 21-1 Reagent Kit | IVD | General IVD(Others)
Abbott | Saudi | IVD |  | ARCHITECT 25-OH Vitamin D Controls | IVD | General IVD(Others)
Abbott | Saudi | IVD |  | ARCHITECT 25-OH Vitamin D Reagent Kit | IVD | General IVD(Others)
Abbott | Saudi | IVD |  | ARCHITECT® Intact PTH Controls | IVD | General IVD(Others)
Abbott | Saudi | IVD |  | ARCHITECT® SHBG Controls | IVD | General IVD(Others)
Abbott | Saudi | IVD |  | ARCHITECT® DHEA-S Calibrators | IVD | General IVD(Others)
Abbott | Saudi | IVD |  | ARCHITECT DHEA-S Reagent Kit | IVD | General IVD(Others)
Abbott | Saudi | IVD |  | ARCHITECT® DHEA-S Controls | IVD | General IVD(Others)
Abbott | Saudi | IVD |  | ARCHITECT Active-B12 (Holotranscobalamin) Calibrators | IVD | General IVD(Others)
Abbott | Saudi | IVD |  | ARCHITECT® HAVAb-IgG Calibrator | IVD | General IVD(Others)
Abbott | Saudi | IVD |  | ARCHITECT HAVAb-IgM Reagent Kit | IVD | General IVD(Others)
Abbott | Saudi | IVD |  | ARCHITECT Pepsinogen II (PG II) Reagent Kit | IVD | General IVD(Others)
Abbott | Saudi | IVD |  | ARCHITECT Pepsinogen I Calibrators | IVD | General IVD(Others)
Abbott | Saudi | IVD |  | ARCHITECT i System Assay CD-ROM– WW(excluding US)– Addition F Version 3.0 | IVD | General IVD(Others)
Abbott | Saudi | IVD |  | Architect EBV VCA IgG Reagent Kit | IVD | General IVD(Others)
Abbott | Saudi | IVD |  | Architect EBV VCA IgG Calibrators | IVD | General IVD(Others)
Abbott | Saudi | IVD |  | Architect EBV VCA IgM Controls | IVD | General IVD(Others)
Abbott | Saudi | IVD |  | Architect EBV EBNA-1 IgG Calibrators | IVD | General IVD(Others)
Abbott | Saudi | IVD |  | Architect 2nd Generation Testosterone Reagent Kit | IVD | General IVD(Others)
Abbott | Saudi | IVD |  | Architect 2nd Generation Testosterone Controls | IVD | General IVD(Others)
Abbott | Saudi | IVD |  | Architect Galectin-3 Controls | IVD | General IVD(Others)
Abbott | Saudi | IVD |  | ARCHITECT Homocysteine Calibrators | IVD | General IVD(Others)
Abbott | Saudi | IVD |  | ARCHITECT Homocysteine Controls | IVD | General IVD(Others)
Abbott | Saudi | IVD |  | ARCHITECT HE4 Reagent Kit | IVD | General IVD(Others)
Abbott | Saudi | IVD |  | ARCHITECT CYFRA 21-1 Controls | IVD | General IVD(Others)
Abbott | Saudi | IVD |  | ARCHITECT CYFRA 21-1 Reagent Kit | IVD | General IVD(Others)
Abbott | Saudi | IVD |  | ARCHITECT 25-OH Vitamin D Calibrators | IVD | General IVD(Others)
Abbott | Saudi | IVD |  | ARCHITECT 25-OH Vitamin D Controls | IVD | General IVD(Others)
Abbott | Saudi | IVD |  | ARCHITECT 25-OH Vitamin D Reagent Kit | IVD | General IVD(Others)
Abbott | Saudi | IVD |  | ARCHITECT Active-B12 (Holotranscobalamin) Controls | IVD | General IVD(Others)
Abbott | Saudi | IVD |  | ARCHITECT Active-B12 (Holotranscobalamin) Reagent kit | IVD | General IVD(Others)
Abbott | Saudi | IVD |  | ARCHITECT Homocystine Reagent Kit | IVD | General IVD(Others)
Abbott | Saudi | IVD |  | ARCHITECT i Theophylline Reagent Kit | IVD | General IVD(Others)
Abbott | Saudi | IVD |  | ARCHITECT i Vancomycin Calibrators | IVD | General IVD(Others)
Abbott | Saudi | IVD |  | ARCHITECT i Vancomycin Reagent Kit | IVD | General IVD(Others)
Abbott | Saudi | IVD |  | ARCHITECT i Gentamicin Reagent Kit | IVD | General IVD(Others)
Abbott | Saudi | IVD |  | ARCHITECT® HAVAb-IgG Controls | IVD | General IVD(Others)
Abbott | Saudi | IVD |  | ARCHITECT HAVAb-IgG Reagent Kit | IVD | General IVD(Others)
Abbott | Saudi | IVD |  | ARCHITECT® HAVAb-IgM Controls | IVD | General IVD(Others)
Abbott | Saudi | IVD |  | ARCHITECT HAVAb-IgM Reagent Kit | IVD | General IVD(Others)
Abbott | Saudi | IVD |  | ARCHITECT Syphilis TP Calibrators | IVD | General IVD(Others)
Abbott | Saudi | IVD |  | ARCHITECT ProGRP Reagent | IVD | General IVD(Others)
Abbott | Saudi | IVD |  | ARCHITECT Anti-CCP Calibrators | IVD | General IVD(Others)
Abbott | Saudi | IVD |  | ARCHITECT Chagas Calibrator | IVD | General IVD(Others)
Abbott | Saudi | IVD |  | ARCHITECT Chagas Reagent | IVD | General IVD(Others)
Abbott | Saudi | IVD |  | ARCHITECT HE4 Controls | IVD | General IVD(Others)
Abbott | Saudi | IVD |  | ARCHITECT Pepsinogen II Calibrators | IVD | General IVD(Others)
Abbott | Saudi | IVD |  | ARCHITECT Pepsinogen II Controls | IVD | General IVD(Others)
Abbott | Saudi | IVD |  | ARCHITECT Pepsinogen I Calibrators | IVD | General IVD(Others)
Abbott | Saudi | IVD |  | ARCHITECT SCC Calibrators | IVD | General IVD(Others)
Abbott | Saudi | IVD |  | ARCHITECT SCC Reagent Kit | IVD | General IVD(Others)
Abbott | Saudi | IVD |  | ARCHITECT® Intact PTH Controls | IVD | General IVD(Others)
Abbott | Saudi | IVD |  | Architect EBV VCA IgG Controls | IVD | General IVD(Others)
Abbott | Saudi | IVD |  | Architect EBV VCA IgM Reagent Kit | IVD | General IVD(Others)
Abbott | Saudi | IVD |  | Architect EBV VCA IgM Calibrators | IVD | General IVD(Others)
Abbott | Saudi | IVD |  | Architect EBV EBNA-1 IgG Reagent Kit | IVD | General IVD(Others)
Abbott | Saudi | IVD |  | Architect EBV EBNA-1 IgG Calibrators | IVD | General IVD(Others)
Abbott | Saudi | IVD |  | Architect HbA1c Reagent Kit | IVD | General IVD(Others)
Abbott | Saudi | IVD |  | ARCHITECT Intact PTH Reagent Kit | IVD | General IVD(Others)
Abbott | Saudi | IVD |  | ARCHITECT® SHBG Calibrators | IVD | General IVD(Others)
Abbott | Saudi | IVD |  | ARCHITECT® SHBG Controls | IVD | General IVD(Others)
Abbott | Saudi | IVD |  | ARCHITECT SHBG Reagent Kit | IVD | General IVD(Others)
Abbott | Saudi | IVD |  | ARCHITECT® DHEA-S Calibrators | IVD | General IVD(Others)
Abbott | Saudi | IVD |  | ARCHITECT® DHEA-S Controls | IVD | General IVD(Others)
Abbott | Saudi | IVD |  | Architect EBV VCA IgG Reagent Kit | IVD | General IVD(Others)
Abbott | Saudi | IVD |  | Architect EBV VCA IgG Calibrators | IVD | General IVD(Others)
Abbott | Saudi | IVD |  | ARCHITECT i Theophylline Reagent Kit | IVD | General IVD(Others)
Abbott | Saudi | IVD |  | ARCHITECT i Vancomycin Calibrators | IVD | General IVD(Others)
Abbott | Saudi | IVD |  | ARCHITECT i Gentamicin Calibrators | IVD | General IVD(Others)
Abbott | Saudi | IVD |  | ARCHITECT i Gentamicin Reagent Kit | IVD | General IVD(Others)
Abbott | Saudi | IVD |  | ARCHITECT ProGRP Reagent | IVD | General IVD(Others)
Abbott | Saudi | IVD |  | ARCHITECT ProGRP Controls | IVD | General IVD(Others)
Abbott | Saudi | IVD |  | Architect 2nd Generation Testosterone Controls | IVD | General IVD(Others)
Abbott | Saudi | IVD |  | ARCHITECT Homocysteine Calibrators | IVD | General IVD(Others)
Abbott | Saudi | IVD |  | ARCHITECT Homocysteine Controls | IVD | General IVD(Others)
Abbott | Saudi | IVD |  | ARCHITECT i Theophylline Calibrators | IVD | General IVD(Others)
Abbott | Saudi | IVD |  | ARCHITECT CYFRA 21-1 Reagent Kit | IVD | General IVD(Others)
Abbott | Saudi | IVD |  | ARCHITECT 25-OH Vitamin D Calibrators | IVD | General IVD(Others)
Abbott | Saudi | IVD |  | ARCHITECT 25-OH Vitamin D Reagent Kit | IVD | General IVD(Others)
Abbott | Saudi | IVD |  | ARCHITECT Active-B12 (Holotranscobalamin) Calibrators | IVD | General IVD(Others)
Abbott | Saudi | IVD |  | ARCHITECT® HAVAb-IgG Calibrator | IVD | General IVD(Others)
Abbott | Saudi | IVD |  | ARCHITECT Anti-CCP Controls | IVD | General IVD(Others)
Abbott | Saudi | IVD |  | ARCHITECT Chagas Controls | IVD | General IVD(Others)
Abbott | Saudi | IVD |  | ARCHITECT HE4 Calibrators | IVD | General IVD(Others)
Abbott | Saudi | IVD |  | ARCHITECT HE4 Reagent Kit | IVD | General IVD(Others)
Abbott | Saudi | IVD |  | ARCHITECT HAVAb-IgG Reagent Kit | IVD | General IVD(Others)
Abbott | Saudi | IVD |  | ARCHITECT® HAVAb-IgM Calibrator | IVD | General IVD(Others)
Abbott | Saudi | IVD |  | ARCHITECT Syphilis TP Calibrators | IVD | General IVD(Others)
Abbott | Saudi | IVD |  | ARCHITECT Syphilis TP Reagent Kit | IVD | General IVD(Others)
Abbott | Saudi | IVD |  | ARCHITECT® Intact PTH Calibrators | IVD | General IVD(Others)
Abbott | Saudi | IVD |  | ARCHITECT® Intact PTH Controls | IVD | General IVD(Others)
Abbott | Saudi | IVD |  | ARCHITECT® DHEA-S Controls | IVD | General IVD(Others)
Abbott | Saudi | IVD |  | Architect EBV VCA IgG Reagent Kit | IVD | General IVD(Others)
Abbott | Saudi | IVD |  | Architect EBV VCA IgG Controls | IVD | General IVD(Others)
Abbott | Saudi | IVD |  | Architect EBV VCA IgM Calibrators | IVD | General IVD(Others)
Abbott | Saudi | IVD |  | Architect EBV EBNA-1 IgG Reagent Kit | IVD | General IVD(Others)
Abbott | Saudi | IVD |  | Architect EBV EBNA-1 IgG Calibrators | IVD | General IVD(Others)
Abbott | Saudi | IVD |  | Architect EBV EBNA-1 IgG Controls | IVD | General IVD(Others)
Abbott | Saudi | IVD |  | Architect HbA1c Calibrators | IVD | General IVD(Others)
Abbott | Saudi | IVD |  | Architect 2nd Generation Testosterone Controls | IVD | General IVD(Others)
Abbott | Saudi | IVD |  | Architect Galectin-3 Reagent Kit | IVD | General IVD(Others)
Abbott | Saudi | IVD |  | Architect Galectin-3 Controls | IVD | General IVD(Others)
Abbott | Saudi | IVD |  | ARCHITECT 25-OH Vitamin D Reagent Kit | IVD | General IVD(Others)
Abbott | Saudi | IVD |  | ARCHITECT Anti-HBe Reagent Kit | IVD | Annex II List A
Abbott | Saudi | IVD |  | ARCHITECT® Anti-HBe Calibrator | IVD | Annex II List A
Abbott | Saudi | IVD |  | ARCHITECT® HBeAg calibrators | IVD | Annex II List A
Abbott | Saudi | IVD |  | ARCHITECT® HBeAg Controls | IVD | Annex II List A
Abbott | Saudi | IVD |  | ARCHITECT Anti-HBc IgM Reagent Kit | IVD | Annex II List A
Abbott | Saudi | IVD |  | ARCHITECT® Anti-HBc IgM Calibrators | IVD | Annex II List A
Abbott | Saudi | IVD |  | ARCHITECT® Anti-HBc IgM Controls | IVD | Annex II List A
Abbott | Saudi | IVD |  | ARCHITECT Anti-HBc II Calibrator | IVD | Annex II List A
Abbott | Saudi | IVD |  | ARCHITECT Anti-HCV Calibrator | IVD | Annex II List A
Abbott | Saudi | IVD |  | ARCHITECT HCV Ag Reagent Kit | IVD | Annex II List A
Abbott | Saudi | IVD |  | ARCHITECT rHTLV-I/II Calibrator | IVD | Annex II List A
Abbott | Saudi | IVD |  | ARCHITECT HIVAg/AbCombo Calibrator | IVD | Annex II List A
Abbott | Saudi | IVD |  | ARCHITECT HIVAg/AbCombo Controls | IVD | Annex II List A
Abbott | Saudi | IVD |  | ARCHITECT Anti-HCV Reagent Kit | IVD | Annex II List A
Abbott | Saudi | IVD |  | ARCHITECT Methotrexate Reagent Kit | IVD | General IVD(Others)
Abbott | Saudi | IVD |  | ARCHITECT Methotrexate Controls | IVD | General IVD(Others)
Abbott | Saudi | IVD |  | ARCHITECT PIVKA-II Calibrators | IVD | General IVD(Others)
Abbott | Saudi | IVD |  | ARCHITECT PIVKA-II | IVD | General IVD(Others)
Abbott | Saudi | IVD |  | i-STAT Total β-hCG Control Level 2 | IVD | Class II
Abbott | Saudi | IVD |  | i-STAT Total β-hCG Calibration Verification 1-3 | IVD | Class II
Abbott | Saudi | IVD |  | FreeStyle Optium Blood Glucose and Ketone Monitoring System | IVD | Annex II List B
Abbott | Saudi | IVD |  | ARCHITECT TSH Reagent Kit | IVD | General IVD(Others)
Abbott | Saudi | IVD |  | ARCHITECT TSH Controls | IVD | General IVD(Others)
Abbott | Saudi | IVD |  | ARCHITECT Ferritin Reagent Kit | IVD | General IVD(Others)
Abbott | Saudi | IVD |  | ARCHITECT Total T3 Manual Diluent | IVD | General IVD(Others)
Abbott | Saudi | IVD |  | Architect Free T3 Reagent Kit | IVD | General IVD(Others)
Abbott | Saudi | IVD |  | ARCHITECT Free T3 Calibrators | IVD | General IVD(Others)
Abbott | Saudi | IVD |  | ARCHITECT Prolactin Reagent Kit | IVD | General IVD(Others)
Abbott | Saudi | IVD |  | ARCHITECT Prolactin Controls | IVD | General IVD(Others)
Abbott | Saudi | IVD |  | ARCHITECT Testosterone Reagent Kit | IVD | General IVD(Others)
Abbott | Saudi | IVD |  | Architect Free T4 Reagent Kit | IVD | General IVD(Others)
Abbott | Saudi | IVD |  | ARCHITECT Free T4 Calibrators | IVD | General IVD(Others)
Abbott | Saudi | IVD |  | ARCHITECT Total β-hCG Controls | IVD | General IVD(Others)
Abbott | Saudi | IVD |  | ARCHITECT Progesterone Controls | IVD | General IVD(Others)
Abbott | Saudi | IVD |  | ARCHITECT Estradiol Reagent Kit | IVD | General IVD(Others)
Abbott | Saudi | IVD |  | ARCHITECT Estradiol Calibrators | IVD | General IVD(Others)
Abbott | Saudi | IVD |  | ARCHITECT Total T4 Controls | IVD | General IVD(Others)
Abbott | Saudi | IVD |  | ARCHITECT FSH Reagent Kit | IVD | General IVD(Others)
Abbott | Saudi | IVD |  | ARCHITECT B12 Calibrators | IVD | General IVD(Others)
Abbott | Saudi | IVD |  | ARCHITECT B12 Controls | IVD | General IVD(Others)
Abbott | Saudi | IVD |  | ARCHITECT Urine NGAL Reagent Kit | IVD | General IVD(Others)
Abbott | Saudi | IVD |  | FreeStyle Optium β-Ketone Blood β-Ketone Test Strips | IVD | Self Test
Abbott | Saudi | MD |  | FreeStyle Libre Flash Glucose Monitoring System Reader | MD | Class IIb
Abbott | Saudi | IVD |  | ARCHITECT Free PSA Calibrators | IVD | Annex II List B
Abbott | Saudi | IVD |  | ARCHITECT Urine NGAL Calibrators | IVD | General IVD(Others)
Abbott | Saudi | IVD |  | ARCHITECT Urine NGAL Controls | IVD | General IVD(Others)
Abbott | Saudi | IVD |  | ARCHITECT Folate Reagent Kit | IVD | General IVD(Others)
Abbott | Saudi | IVD |  | ARCHITECT Folate Manual Diluent | IVD | General IVD(Others)
Abbott | Saudi | IVD |  | ARCHITECT LH Reagent Kit | IVD | General IVD(Others)
Abbott | Saudi | IVD |  | ARCHITECT LH Calibrators | IVD | General IVD(Others)
Abbott | Saudi | IVD |  | Folate Lysis Reagent | IVD | General IVD(Others)
Abbott | Saudi | IVD |  | ARCHITECT Total PSA Reagent Kit | IVD | Annex II List B
Abbott | Saudi | IVD |  | ARCHITECT Total PSA Calibrators | IVD | Annex II List B
Abbott | Saudi | IVD |  | ARCHITECT Total PSA Controls | IVD | Annex II List B
Abbott | Saudi | IVD |  | ARCHITECT CMV IgG Avidity Calibrator and Controls | IVD | Annex II List B
Abbott | Saudi | IVD |  | ARCHITECT CMV IgG Controls | IVD | Annex II List B
Abbott | Saudi | IVD |  | ARCHITECT CMV IgM Reagent Kit | IVD | Annex II List B
Abbott | Saudi | IVD |  | ARCHITECT Rubella IgM Reagent Kit | IVD | Annex II List B
Abbott | Saudi | IVD |  | ARCHITECT Rubella IgM Calibrator | IVD | Annex II List B
Abbott | Saudi | IVD |  | ARCHITECT Rubella IgM Controls | IVD | Annex II List B
Abbott | Saudi | IVD |  | ARCHITECT Rubella IgG Calibrators | IVD | Annex II List B
Abbott | Saudi | IVD |  | Carbon Dioxide Calibrator | IVD | General IVD(Others)
Abbott | Saudi | IVD |  | ARCHITECT STAT CK-MB Calibrators | IVD | General IVD(Others)
Abbott | Saudi | IVD |  | ARCHITECT STAT Myoglobin Controls | IVD | General IVD(Others)
Abbott | Saudi | IVD |  | ARCHITECT CA 15-3 Controls | IVD | General IVD(Others)
Abbott | Saudi | IVD |  | ARCHITECT Anti-TPO Calibrators | IVD | General IVD(Others)
Abbott | Saudi | IVD |  | ARCHITECT Anti-TPO Controls | IVD | General IVD(Others)
Abbott | Saudi | IVD |  | ARCHITECT Anti-TPO Reagent Kit | IVD | General IVD(Others)
Abbott | Saudi | IVD |  | ARCHITECT STAT CK-MB Reagent Kit | IVD | General IVD(Others)
Abbott | Saudi | IVD |  | ARCHITECT CA 15-3 Reagent Kit | IVD | General IVD(Others)
Abbott | Saudi | IVD |  | CELL-DYN 22 Plus Control | IVD | General IVD(Others)
Abbott | Saudi | IVD |  | CELL-DYN Emerald 22 DILUENT | IVD | General IVD(Others)
Abbott | Saudi | IVD |  | CELL-DYN Emerald 22 | IVD | General IVD(Others)
Abbott | Saudi | IVD |  | ARCHITECT TSH Reagent Kit | IVD | General IVD(Others)
Abbott | Saudi | IVD |  | ARCHITECT TSH Calibrators | IVD | General IVD(Others)
Abbott | Saudi | IVD |  | ARCHITECT TSH Controls | IVD | General IVD(Others)
Abbott | Saudi | IVD |  | ARCHITECT Ferritin Calibrators | IVD | General IVD(Others)
Abbott | Saudi | IVD |  | ARCHITECT Ferritin Controls | IVD | General IVD(Others)
Abbott | Saudi | IVD |  | ARCHITECT Total T3 Manual Diluent | IVD | General IVD(Others)
Abbott | Saudi | IVD |  | ARCHITECT Prolactin Calibrators | IVD | General IVD(Others)
Abbott | Saudi | IVD |  | ARCHITECT Testosterone Reagent Kit | IVD | General IVD(Others)
Abbott | Saudi | IVD |  | ARCHITECT Free T4 Calibrators | IVD | General IVD(Others)
Abbott | Saudi | IVD |  | ARCHITECT Free T4 Controls | IVD | General IVD(Others)
Abbott | Saudi | IVD |  | ARCHITECT Total β‑hCG Reagent Kit | IVD | General IVD(Others)
Abbott | Saudi | IVD |  | ARCHITECT Progesterone Reagent Kit | IVD | General IVD(Others)
Abbott | Saudi | IVD |  | ARCHITECT Progesterone Controls | IVD | General IVD(Others)
Abbott | Saudi | IVD |  | ARCHITECT Progesterone Manual Diluent | IVD | General IVD(Others)
Abbott | Saudi | IVD |  | ARCHITECT Estradiol Reagent Kit | IVD | General IVD(Others)
Abbott | Saudi | IVD |  | ARCHITECT Estradiol Calibrators | IVD | General IVD(Others)
Abbott | Saudi | IVD |  | ARCHITECT Estradiol Controls | IVD | General IVD(Others)
Abbott | Saudi | IVD |  | ARCHITECT Estradiol Manual Diluent | IVD | General IVD(Others)
Abbott | Saudi | IVD |  | ARCHITECT Total T4 Calibrators | IVD | General IVD(Others)
Abbott | Saudi | IVD |  | ARCHITECT Total T4 Controls | IVD | General IVD(Others)
Abbott | Saudi | IVD |  | ARCHITECT FSH Calibrators | IVD | General IVD(Others)
Abbott | Saudi | IVD |  | ARCHITECT B12 Calibrators | IVD | General IVD(Others)
Abbott | Saudi | IVD |  | ARCHITECT STAT High Sensitive Troponin I Reagent Kit | IVD | General IVD(Others)
Abbott | Saudi | IVD |  | Architect STAT High Sensitive Troponin I Calibrators | IVD | General IVD(Others)
Abbott | Saudi | IVD |  | ARCHITECT STAT High Sensitive Troponin-I Controls | IVD | General IVD(Others)
Abbott | Saudi | IVD |  | i-STAT 1 Analyzer | IVD | General IVD(Others)
Abbott | Saudi | IVD |  | i-STAT Electronic Simulator | IVD | General IVD(Others)
Abbott | Saudi | IVD |  | i-STAT 1 Downloader Recharger kit | IVD | General IVD(Others)
Abbott | Saudi | IVD |  | ARCHITECT B12 Controls | IVD | General IVD(Others)
Abbott | Saudi | IVD |  | ARCHITECT Folate Reagent Kit | IVD | General IVD(Others)
Abbott | Saudi | IVD |  | ARCHITECT Folate Controls | IVD | General IVD(Others)
Abbott | Saudi | IVD |  | ARCHITECT Folate Manual Diluent | IVD | General IVD(Others)
Abbott | Saudi | IVD |  | i-STAT G Cartridge | IVD | General IVD(Others)
Abbott | Saudi | IVD |  | i-STAT 6+ Cartridge | IVD | General IVD(Others)
Abbott | Saudi | IVD |  | i-STAT EC4+ Cartridge | IVD | General IVD(Others)
Abbott | Saudi | IVD |  | i-STAT G3+ Cartridge | IVD | General IVD(Others)
Abbott | Saudi | IVD |  | i-STAT EG6+ Cartridge | IVD | General IVD(Others)
Abbott | Saudi | IVD |  | i-STAT CG8+ Cartridge | IVD | General IVD(Others)
Abbott | Saudi | IVD |  | i-STAT Kaolin ACT Cartridge | IVD | General IVD(Others)
Abbott | Saudi | IVD |  | i-STAT PT/INR Cartridge | IVD | General IVD(Others)
Abbott | Saudi | IVD |  | i-STAT CHEM8+ Cartridge | IVD | General IVD(Others)
Abbott | Saudi | IVD |  | i-STAT®CHEM8+ CALIBRATION VERIFICATION LEVEL 1 B | IVD | General IVD(Others)
Abbott | Saudi | IVD |  | i-STAT®BNP CALIBRATION VERIFICATION 1-3 | IVD | General IVD(Others)
Abbott | Saudi | IVD |  | i-STAT® Calibration Verification Set Levels 1-5 | IVD | General IVD(Others)
Abbott | Saudi | IVD |  | i-STAT® BNP Control Level 1-3 | IVD | General IVD(Others)
Abbott | Saudi | IVD |  | i-STAT® CONTROL level 1-3 | IVD | General IVD(Others)
Abbott | Saudi | IVD |  | i-STAT PT Controls | IVD | General IVD(Others)
Abbott | Saudi | IVD |  | Architect AFP Reagent Kit | IVD | General IVD(Others)
Abbott | Saudi | IVD |  | ARCHITECT AFP Calibrators | IVD | General IVD(Others)
Abbott | Saudi | IVD |  | ARCHITECT CEA Calibrators | IVD | General IVD(Others)
Abbott | Saudi | IVD |  | ARCHITECT Probe Conditioning Solution | IVD | General IVD(Others)
Abbott | Saudi | IVD |  | Architect Concentrated Wash Buffer | IVD | General IVD(Others)
Abbott | Saudi | IVD |  | Architect ARM Concentrated Wash Buffer | IVD | General IVD(Others)
Abbott | Saudi | IVD |  | Architect Pre Trigger Solution | IVD | General IVD(Others)
Abbott | Saudi | IVD |  | ARCHITECT Multi-Assay Manual Diluent | IVD | General IVD(Others)
Abbott | Saudi | IVD |  | Axsym CA 19-9 Reagent Pack | IVD | General IVD(Others)
Abbott | Saudi | IVD |  | AxSYM AFP Standard Calibrators | IVD | General IVD(Others)
Abbott | Saudi | IVD |  | Axsym CA125 Reagent Pack | IVD | General IVD(Others)
Abbott | Saudi | IVD |  | Axsym CA125 Specimen Diluent | IVD | General IVD(Others)
Abbott | Saudi | IVD |  | AxSYM CA 125 Controls | IVD | General IVD(Others)
Abbott | Saudi | IVD |  | AxSYM CA 15-3 Reagent Pack | IVD | General IVD(Others)
Abbott | Saudi | IVD |  | AxSYM CA 15-3 Standard Calibrators | IVD | General IVD(Others)
Abbott | Saudi | IVD |  | AxSYM Solution 3 Matrix Cell Wash | IVD | General IVD(Others)
Abbott | Saudi | IVD |  | AxSYM CA 19-9 Calibrators | IVD | General IVD(Others)
Abbott | Saudi | IVD |  | ARCHITECT Anti-HBs Specimen Diluent | IVD | General IVD(Others)
Abbott | Saudi | IVD |  | CELL-DYN Retic Plus Control | IVD | General IVD(Others)
Abbott | Saudi | IVD |  | CELL-DYN HemCal Plus Calibrator | IVD | General IVD(Others)
Abbott | Saudi | IVD |  | CELL-DYN 18 Plus Calibrator | IVD | General IVD(Others)
Abbott | Saudi | IVD |  | CELL-DYN ImmunoPlt (CD61) Reagent | IVD | General IVD(Others)
Abbott | Saudi | IVD |  | Cell Dyn ImmunoT-Cell (CD 3/4/8) Reagent | IVD | General IVD(Others)
Abbott | Saudi | IVD |  | CELL-DYN Ruby,CELL-DYN 3200 Systems WBC LYSE | IVD | General IVD(Others)
Abbott | Saudi | IVD |  | CELL-DYN Ruby, CN-FREE HGB / NOC LYSE | IVD | General IVD(Others)
Abbott | Saudi | IVD |  | CELL-DYN Sapphire System WBC REAGENT – PART A | IVD | General IVD(Others)
Abbott | Saudi | IVD |  | CELL-DYN Sapphire System CN-FREE HGB REAGENT | IVD | General IVD(Others)
Abbott | Saudi | IVD |  | CELL-DYN 29 Plus Control(with Retic) | IVD | General IVD(Others)
Abbott | Saudi | IVD |  | ARCHITECT Ferritin Reagent Kit | IVD | General IVD(Others)
Abbott | Saudi | IVD |  | ARCHITECT Total T3 Reagent Kit | IVD | General IVD(Others)
Abbott | Saudi | IVD |  | ARCHITECT Free T3 Controls | IVD | General IVD(Others)
Abbott | Saudi | IVD |  | CELL-DYN Emerald DILUENT | IVD | General IVD(Others)
Abbott | Saudi | IVD |  | CELL-DYN Sapphire System RETICULOCYTE REAGENT | IVD | General IVD(Others)
Abbott | Saudi | IVD |  | MediSense Glucose & Ketone Control Solutions | IVD | Annex II List B
Abbott | Saudi | IVD |  | ARCHITECT TSH Reagent Kit | IVD | General IVD(Others)
Abbott | Saudi | IVD |  | ARCHITECT Prolactin Calibrators | IVD | General IVD(Others)
Abbott | Saudi | IVD |  | ARCHITECT Prolactin Controls | IVD | General IVD(Others)
Abbott | Saudi | IVD |  | ARCHITECT Testosterone Calibrators | IVD | General IVD(Others)
Abbott | Saudi | IVD |  | ARCHITECT Testosterone Controls | IVD | General IVD(Others)
Abbott | Saudi | IVD |  | ARCHITECT Progesterone Reagent Kit | IVD | General IVD(Others)
Abbott | Saudi | IVD |  | ARCHITECT Progesterone Manual Diluent | IVD | General IVD(Others)
Abbott | Saudi | IVD |  | ARCHITECT Estradiol Controls | IVD | General IVD(Others)
Abbott | Saudi | IVD |  | ARCHITECT Estradiol Manual Diluent | IVD | General IVD(Others)
Abbott | Saudi | IVD |  | Architect Total T4 Reagent Kit | IVD | General IVD(Others)
Abbott | Saudi | IVD |  | ARCHITECT Total T4 Calibrators | IVD | General IVD(Others)
Abbott | Saudi | IVD |  | ARCHITECT Total T4 Controls | IVD | General IVD(Others)
Abbott | Saudi | IVD |  | ARCHITECT B12 Reagent Kit | IVD | General IVD(Others)
Abbott | Saudi | IVD |  | ARCHITECT Urine NGAL Reagent Kit | IVD | General IVD(Others)
Abbott | Saudi | IVD |  | ARCHITECT Urine NGAL Controls | IVD | General IVD(Others)
Abbott | Saudi | IVD |  | ARCHITECT Folate Calibrators | IVD | General IVD(Others)
Abbott | Saudi | IVD |  | ARCHITECT Folate Controls | IVD | General IVD(Others)
Abbott | Saudi | IVD |  | ARCHITECT LH Reagent Kit | IVD | General IVD(Others)
Abbott | Saudi | IVD |  | ARCHITECT LH Calibrators | IVD | General IVD(Others)
Abbott | Saudi | IVD |  | Architect STAT High Sensitive Troponin I Calibrators | IVD | General IVD(Others)
Abbott | Saudi | IVD |  | ARCHITECT STAT High Sensitive Troponin-I Controls | IVD | General IVD(Others)
Abbott | Saudi | IVD |  | FreeStyle Precision Pro Blood Glucose and ß-Ketone Monitoring System | IVD | General IVD(Others)
Abbott | Saudi | IVD |  | FreeStyle Precision Pro Blood Glucose Test Strips | IVD | General IVD(Others)
Abbott | Saudi | IVD |  | FreeStyle Precision Pro Blood ß-Ketone Test Strips | IVD | General IVD(Others)
Abbott | Saudi | IVD |  | ARCHITECT Methotrexate Extended Range Controls | IVD | General IVD(Others)
Abbott | Saudi | IVD |  | ARCHITECT PIVKA-II Calibrators | IVD | General IVD(Others)
Abbott | Saudi | IVD |  | ARCHITECT B∙R∙A∙H∙M∙S PCT Calibrators | IVD | General IVD(Others)
Abbott | Saudi | IVD |  | ARCHITECT B∙R∙A∙H∙M∙S PCT Reagent Kit | IVD | General IVD(Others)
Abbott | Saudi | IVD |  | Alinity i HBsAg Reagent Kit | IVD | Annex II List A
Abbott | Saudi | IVD |  | Alinity i HBsAg Calibrators | IVD | Annex II List A
Abbott | Saudi | IVD |  | Alinity i T-Uptake Reagent Kit | IVD | General IVD(Others)
Abbott | Saudi | IVD |  | Alinity i T-Uptake Calibrators | IVD | General IVD(Others)
Abbott | Saudi | IVD |  | Alinity i HBsAg Qualitative II Reagent Kit | IVD | Annex II List A
Abbott | Saudi | IVD |  | Alinity i HBsAg Qualitative II Controls | IVD | Annex II List A
Abbott | Saudi | IVD |  | Alinity Pre-Trigger Solution | IVD | General IVD(Others)
Abbott | Saudi | IVD |  | Alinity i HAVAb IgM Reagent Kit | IVD | General IVD(Others)
Abbott | Saudi | IVD |  | Alinity i HAVAb IgM Controls | IVD | General IVD(Others)
Abbott | Saudi | IVD |  | Alinity c-series Detergent B | IVD | General IVD(Others)
Abbott | Saudi | IVD |  | Alinity c-series Maintenance Solutions | IVD | General IVD(Others)
Abbott | Saudi | IVD |  | Alinity C Processing module | IVD | General IVD(Others)
Abbott | Saudi | IVD |  | ICT Module | IVD | General IVD(Others)
Abbott | Saudi | IVD |  | Alinity i Processing Module | IVD | General IVD(Others)
Abbott | Saudi | IVD |  | Alinity ci-series System Control Module | IVD | General IVD(Others)
Abbott | Saudi | IVD |  | Vysis LSI D13S319 (13q14.3) SpectrumOrange Probe | IVD | General IVD(Others)
Abbott | Saudi | IVD |  | Vysis LSI PML/RARA Dual Color, Dual Fusion Translocation Probe Set | IVD | General IVD(Others)
Abbott | Saudi | IVD |  | Vysis LSI D13S25 (13q14.3) SpectrumOrange Probe | IVD | General IVD(Others)
Abbott | Saudi | IVD |  | Vysis MYC Break Apart FISH Probe Kit | IVD | General IVD(Others)
Abbott | Saudi | IVD |  | Vysis IGH/FGFR3 DF FISH Probe Kit | IVD | General IVD(Others)
Abbott | Saudi | IVD |  | ProbeChek PATHVYSION HER-2/neu Cut-Off Control Slides | IVD | General IVD(Others)
Abbott | Saudi | IVD |  | ProbeChek PATHVYSION HER-2/neu Normal Control Slides | IVD | General IVD(Others)
Abbott | Saudi | IVD |  | ProbeChek UROVYSION Bladder Cancer Kit Control Slides | IVD | General IVD(Others)
Abbott | Saudi | IVD |  | Vysis EWSR1 Break Apart FISH Probe Kit | IVD | General IVD(Others)
Abbott | Saudi | IVD |  | Vysis SS18 Break Apart FISH Probe Kit | IVD | General IVD(Others)
Abbott | Saudi | IVD |  | Vysis TOP2A/CEP 17 FISH Probe Kit | IVD | General IVD(Others)
Abbott | Saudi | IVD |  | Vysis TOP2A/HER-2/CEP 17 FISH Probe Kit | IVD | General IVD(Others)
Abbott | Saudi | IVD |  | Vysis ZNF217 SpectrumOrange FISH Probe Kit | IVD | General IVD(Others)
Abbott | Saudi | IVD |  | Vysis IGH/MYC/CEP 8 Tri-Color DF FISH Probe Kit | IVD | General IVD(Others)
Abbott | Saudi | IVD |  | Vysis 1p36/1q25 and 19q13/19p13 FISH Probe Kit | IVD | General IVD(Others)
Abbott | Saudi | IVD |  | ProbeChek Normal Male Amniocyte Control Slides | IVD | General IVD(Others)
Abbott | Saudi | IVD |  | Vysis D20S108 FISH Probe Kit | IVD | General IVD(Others)
Abbott | Saudi | IVD |  | Vysis CSF1R/D5S23, D5S721 FISH Probe Kit | IVD | General IVD(Others)
Abbott | Saudi | IVD |  | Vysis D7S486/CEP 7 FISH Probe Kit | IVD | General IVD(Others)
Abbott | Saudi | IVD |  | Vysis IGH/MAF DF FISH Probe Kit | IVD | General IVD(Others)
Abbott | Saudi | IVD |  | Vysis D5S23, D5S721/CEP 9/ CEP 15 FISH Probe Kit | IVD | General IVD(Others)
Abbott | Saudi | IVD |  | Vysis D13S319/13q34 FISH Probe Kit | IVD | General IVD(Others)
Abbott | Saudi | IVD |  | Vysis MYB SpectrumAqua FISH Probe Kit | IVD | General IVD(Others)
Abbott | Saudi | IVD |  | Vysis CBFB Break Apart FISH Probe Kit | IVD | General IVD(Others)
Abbott | Saudi | IVD |  | Vysis PML/RARA SF FISH Probe Kit | IVD | General IVD(Others)
Abbott | Saudi | IVD |  | Vysis 4q12 Tri-Color Rearrangement FISH Probe Kit | IVD | General IVD(Others)
Abbott | Saudi | IVD |  | Vysis ATM/CEP 11 FISH Probe Kit | IVD | General IVD(Others)
Abbott | Saudi | IVD |  | Vysis Prader-Willi/Angelman Region D15S10/CEP 15/PML FISH Probe Kit | IVD | General IVD(Others)
Abbott | Saudi | IVD |  | Vysis AURKA SpectrumGold FISH Probe Kit | IVD | General IVD(Others)
Abbott | Saudi | IVD |  | Vysis BRAF SpectrumGold FISH Probe Kit | IVD | General IVD(Others)
Abbott | Saudi | IVD |  | Vysis PDGFRB Break Apart FISH Probe Kit | IVD | General IVD(Others)
Abbott | Saudi | IVD |  | Vysis Williams Region Probe ELN/ D7S486, D7S522 FISH Probe Kit | IVD | General IVD(Others)
Abbott | Saudi | IVD |  | ProbeChek AL K Positive Control Slides | IVD | General IVD(Others)
Abbott | Saudi | IVD |  | ProbeChek ALK Negative Control Slides | IVD | General IVD(Others)
Abbott | Saudi | IVD |  | Vysis RPN1/MECOM DF FISH Probe Kit | IVD | General IVD(Others)
Abbott | Saudi | IVD |  | CEP 8 SpectrumOrange DNA Probe Kit | IVD | General IVD(Others)
Abbott | Saudi | IVD |  | CEP 12 SpectrumOrange DNA Probe Kit | IVD | General IVD(Others)
Abbott | Saudi | IVD |  | ProbeChek Negative Control 0% Trisomy 8/12 | IVD | General IVD(Others)
Abbott | Saudi | IVD |  | ProbeChek Positive Control 10% Trisomy 8/12 | IVD | General IVD(Others)
Abbott | Saudi | IVD |  | ProbeChek Low level Male 95% XX/5% XY | IVD | General IVD(Others)
Abbott | Saudi | IVD |  | CEP 8 SpectrumOrange DNA Probe Kit with Control Slides | IVD | General IVD(Others)
Abbott | Saudi | IVD |  | Vysis LSI TUPLE1 (HIRA) SpectrumOrange/LSI ARSA SpectrumGreen Probe Set | IVD | General IVD(Others)
Abbott | Saudi | IVD |  | Vysis CEP X SpectrumOrange CEP Y SpectrumGreen DNA Probe Kit with Control Slides | IVD | General IVD(Others)
Abbott | Saudi | IVD |  | Vysis LSI BCR/ABL ES Dual Color Translocation Probe Set | IVD | General IVD(Others)
Abbott | Saudi | IVD |  | Vysis LSI BCR/ABL Dual Color, Single Fusion Translocation Probe Set | IVD | General IVD(Others)
Abbott | Saudi | IVD |  | UroVysion Bladder Cancer Kit | IVD | General IVD(Others)
Abbott | Saudi | IVD |  | ARCHITECT i Phenytoin Calibrators | IVD | General IVD(Others)
Abbott | Saudi | IVD |  | ARCHITECT i Valproic Acid Reagent Kit | IVD | General IVD(Others)
Abbott | Saudi | IVD |  | Transplant Pretreatment Tubes | IVD | General IVD(Others)
Abbott | Saudi | IVD |  | ARCHITECT Anti-Tg Calibrators | IVD | General IVD(Others)
Abbott | Saudi | IVD |  | ARCHITECT Anti-Tg Controls | IVD | General IVD(Others)
Abbott | Saudi | IVD |  | ARCHITECT Anti-TPO Reagent Kit | IVD | General IVD(Others)
Abbott | Saudi | IVD |  | ARCHITECT BNP Controls | IVD | General IVD(Others)
Abbott | Saudi | IVD |  | ARCHITECT C-Peptide Reagent Kit | IVD | General IVD(Others)
Abbott | Saudi | IVD |  | ARCHITECT CA 19-9XR Controls | IVD | General IVD(Others)
Abbott | Saudi | IVD |  | ARCHITECT Cortisol Reagent Kit | IVD | General IVD(Others)
Abbott | Saudi | IVD |  | ARCHITECT Cyclosporine Reagent Kit | IVD | General IVD(Others)
Abbott | Saudi | IVD |  | ARCHITECT Cyclosporine Calibrators | IVD | General IVD(Others)
Abbott | Saudi | IVD |  | ARCHITECT Sirolimus Whole Blood Precipitation Reagent | IVD | General IVD(Others)
Abbott | Saudi | IVD |  | ARCHITECT Insulin Reagent Kit | IVD | General IVD(Others)
Abbott | Saudi | IVD |  | ARCHITECT Insulin Controls | IVD | General IVD(Others)
Abbott | Saudi | IVD |  | ARCHITECT CA 125 II Reagent Kit | IVD | General IVD(Others)
Abbott | Saudi | IVD |  | ARCHITECT CA 125 II Controls | IVD | General IVD(Others)
Abbott | Saudi | IVD |  | ARCHITECT CA 15-3 Reagent Kit | IVD | General IVD(Others)
Abbott | Saudi | IVD |  | ARCHITECT i Digoxin Calibrators | IVD | General IVD(Others)
Abbott | Saudi | IVD |  | ARCHITECT i Phenobarbital Calibrators | IVD | General IVD(Others)
Abbott | Saudi | IVD |  | ARCHITECT STAT Troponin-I Reagent Kit | IVD | General IVD(Others)
Abbott | Saudi | IVD |  | AxSYM Cocaine Metabolite Reagent Pack | IVD | General IVD(Others)
Abbott | Saudi | IVD |  | AxSYM Amphetamine/ Methamphetamine II Reagent Pack | IVD | General IVD(Others)
Abbott | Saudi | IVD |  | XSYSTEMS Tricyclic Antidepressants Controls | IVD | General IVD(Others)
Abbott | Saudi | IVD |  | XSYSTEMS Acetaminophen Calibrators | IVD | General IVD(Others)
Abbott | Saudi | IVD |  | AxSYM Salicylate Reagent Pack | IVD | General IVD(Others)
Abbott | Saudi | IVD |  | AxSYM Phenobarbital Reagent Pack | IVD | General IVD(Others)
Abbott | Saudi | IVD |  | AxSYM Phencyclidine II Reagent Pack | IVD | General IVD(Others)
Abbott | Saudi | IVD |  | AxSYM Digoxin II Reagent Pack | IVD | General IVD(Others)
Abbott | Saudi | IVD |  | AxSYM Digoxin III Reagent Pack | IVD | General IVD(Others)
Abbott | Saudi | IVD |  | Digoxin Calibrators | IVD | General IVD(Others)
Abbott | Saudi | IVD |  | Axsym LH Controls | IVD | General IVD(Others)
Abbott | Saudi | IVD |  | AxSYM FSH Reagent Pack | IVD | General IVD(Others)
Abbott | Saudi | IVD |  | FSH Calibrators | IVD | General IVD(Others)
Abbott | Saudi | IVD |  | XSYSTEMS Phencyclidine Calibrators | IVD | General IVD(Others)
Abbott | Saudi | IVD |  | XSYSTEMS REA Ethanol Serum Controls | IVD | General IVD(Others)
Abbott | Saudi | IVD |  | XSYSTEMS Cannabinoids Calibrators | IVD | General IVD(Others)
Abbott | Saudi | IVD |  | AxSYM Valproic Acid Standard Calibrators | IVD | General IVD(Others)
Abbott | Saudi | IVD |  | AxSYM Phenytoin Standard Calibrators | IVD | General IVD(Others)
Abbott | Saudi | IVD |  | AxSYM Carbamazepine Reagent Pack | IVD | General IVD(Others)
Abbott | Saudi | IVD |  | AxSYM Carbamazepine Standard Calibrators | IVD | General IVD(Others)
Abbott | Saudi | IVD |  | AxSYM Carbamazepine Controls | IVD | General IVD(Others)
Abbott | Saudi | IVD |  | AxSYM Progesterone Reagent Pack | IVD | General IVD(Others)
Abbott | Saudi | IVD |  | AxSYM Progesterone Standard Calibrators | IVD | General IVD(Others)
Abbott | Saudi | IVD |  | AxSYM Progesterone Controls | IVD | General IVD(Others)
Abbott | Saudi | IVD |  | AxSYM Estradiol Reagent Pack | IVD | General IVD(Others)
Abbott | Saudi | IVD |  | AxSYM Estradiol Standard Calibrators | IVD | General IVD(Others)
Abbott | Saudi | IVD |  | AxSYM Cortisol Standard Calibrators | IVD | General IVD(Others)
Abbott | Saudi | IVD |  | AxSYM Vancomycin II Reagent Pack | IVD | General IVD(Others)
Abbott | Saudi | IVD |  | AxSYM Vancomycin II Standard Calibrators | IVD | General IVD(Others)
Abbott | Saudi | IVD |  | AxSYM Vancomycin II Controls | IVD | General IVD(Others)
Abbott | Saudi | IVD |  | Axsym Estradiol Controls | IVD | General IVD(Others)
Abbott | Saudi | IVD |  | Clinical Chemistry ICT Serum Calibrator | IVD | General IVD(Others)
Abbott | Saudi | IVD |  | Clinical Chemistry ICT Urine Calibrator | IVD | General IVD(Others)
Abbott | Saudi | IVD |  | Clinical Chemistry Multiconstituent Calibrator | IVD | General IVD(Others)
Abbott | Saudi | IVD |  | Clinical Chemistry Bilirubin Calibrator | IVD | General IVD(Others)
Abbott | Saudi | IVD |  | AxSYM Cortisol Controls | IVD | General IVD(Others)
Abbott | Saudi | IVD |  | AxSYM Total T4 Standard Calibrators | IVD | General IVD(Others)
Abbott | Saudi | IVD |  | AxSYM Total T3 Standard Calibrators | IVD | General IVD(Others)
Abbott | Saudi | IVD |  | AxSYM Total T3 Controls | IVD | General IVD(Others)
Abbott | Saudi | IVD |  | AxSYM Gentamicin Reagent Pack | IVD | General IVD(Others)
Abbott | Saudi | IVD |  | Abbott Clinical Chemistry HDL Cal | IVD | General IVD(Others)
Abbott | Saudi | IVD |  | Abbott Clinical Chemistry SProt Multi Cal | IVD | General IVD(Others)
Abbott | Saudi | IVD |  | Detergent B | IVD | General IVD(Others)
Abbott | Saudi | IVD |  | Clinical Chemistry Phenobarbital Calibrator | IVD | General IVD(Others)
Abbott | Saudi | IVD |  | Abbott Clinical Chemistry PAlb Cal | IVD | General IVD(Others)
Abbott | Saudi | IVD |  | Clinical Chemistry Carbamazepine Calibrator | IVD | General IVD(Others)
Abbott | Saudi | IVD |  | Clinical Chemistry Acid Wash | IVD | General IVD(Others)
Abbott | Saudi | IVD |  | Clinical Chemistry Water Bath Additive | IVD | General IVD(Others)
Abbott | Saudi | IVD |  | Alkaline Wash | IVD | General IVD(Others)
Abbott | Saudi | IVD |  | Clinical Chemistry Transferrin | IVD | General IVD(Others)
Abbott | Saudi | IVD |  | Clinical Chemistry Phenobarbital | IVD | General IVD(Others)
Abbott | Saudi | IVD |  | Clinical Chemistry Theophylline | IVD | General IVD(Others)
Abbott | Saudi | IVD |  | Clinical Chemistry ICT Sample Diluent (ICTD5) | IVD | General IVD(Others)
Abbott | Saudi | IVD |  | Clinical Chemistry Lactate Dehydrogenase | IVD | General IVD(Others)
Abbott | Saudi | IVD |  | Clinical Chemistry Ultra HDL | IVD | General IVD(Others)
Abbott | Saudi | IVD |  | Clinical Chemistry Carbon Dioxide | IVD | General IVD(Others)
Abbott | Saudi | IVD |  | Clinical Chemistry Creatinine | IVD | General IVD(Others)
Abbott | Saudi | IVD |  | Clinical Chemistry Glucose | IVD | General IVD(Others)
Abbott | Saudi | IVD |  | Abbott Clinical Chemistry Albumin BCP | IVD | General IVD(Others)
Abbott | Saudi | IVD |  | Abbott Clinical Chemistry Amylase | IVD | General IVD(Others)
Abbott | Saudi | IVD |  | Clinical Chemistry Total Protein | IVD | General IVD(Others)
Abbott | Saudi | IVD |  | Clinical Chemistry Triglyceride | IVD | General IVD(Others)
Abbott | Saudi | IVD |  | Clinical Chemistry Lipase | IVD | General IVD(Others)
Abbott | Saudi | IVD |  | Clinical Chemistry A-AST | IVD | General IVD(Others)
Abbott | Saudi | IVD |  | Clinical Chemistry Acid Phosphatase | IVD | General IVD(Others)
Abbott | Saudi | IVD |  | Clinical Chemistry Lactic Acid | IVD | General IVD(Others)
Abbott | Saudi | IVD |  | Clinical Chemistry Haptoglobin | IVD | General IVD(Others)
Abbott | Saudi | IVD |  | Clinical Chemistry APOLIPOPROTEIN B | IVD | General IVD(Others)
Abbott | Saudi | IVD |  | Clinical Chemistry Complement C3 | IVD | General IVD(Others)
Abbott | Saudi | IVD |  | Clinical Chemistry Immunoglobulin G | IVD | General IVD(Others)
Abbott | Saudi | IVD |  | Clinical Chemistry Gamma-Glutamyl Transferase | IVD | General IVD(Others)
Abbott | Saudi | IVD |  | i-STAT ACT Control Level 1 | IVD | Class II
Abbott | Saudi | IVD |  | i-STAT ACT Control Level 2 | IVD | Class II
Abbott | Saudi | IVD |  | FreeStyle Optium Neo H Blood Glucose and Ketone Monitoring System | IVD | General IVD(Others)
Abbott | Saudi | IVD |  | FreeStyle Optium H β-Ketone blood β-ketone test strips | IVD | General IVD(Others)
Abbott | Saudi | IVD |  | FreeStyle Optium Neo H Blood Glucose Test Strips | IVD | General IVD(Others)
Abbott | Saudi | IVD |  | Carbon Dioxide Calibrator | IVD | General IVD(Others)
Abbott | Saudi | IVD |  | ARCHITECT Sirolimus Reagent Kit | IVD | General IVD(Others)
Abbott | Saudi | IVD |  | ARCHITECT STAT Troponin-I Calibrators | IVD | General IVD(Others)
Abbott | Saudi | IVD |  | Clinical Chemistry Magnesium | IVD | General IVD(Others)
Abbott | Saudi | IVD |  | Axsym Acetaminophen Reagent Pack | IVD | General IVD(Others)
Abbott | Saudi | IVD |  | Hemoglobin A1c Calibrators | IVD | General IVD(Others)
Abbott | Saudi | IVD |  | XSYSTEMS Tricyclic Antidepressants Calibrators | IVD | General IVD(Others)
Abbott | Saudi | IVD |  | i-STAT PT Control Level 1 | IVD | Class II
Abbott | Saudi | IVD |  | i-STAT PT Control Level 2 | IVD | Class II
Abbott | Saudi | IVD |  | ARCHITECT STAT CK-MB Controls | IVD | General IVD(Others)
Abbott | Saudi | IVD |  | ARCHITECT STAT CK-MB Reagent Kit | IVD | General IVD(Others)
Abbott | Saudi | IVD |  | ARCHITECT STAT Myoglobin Controls | IVD | General IVD(Others)
Abbott | Saudi | IVD |  | ARCHITECT CA 15-3 Controls | IVD | General IVD(Others)
Abbott | Saudi | IVD |  | ARCHITECT Anti-TPO Calibrators | IVD | General IVD(Others)
Abbott | Saudi | IVD |  | Abbott RealTime CT/NG Amplification Reagent Kit | IVD | Annex II List B
Abbott | Saudi | IVD |  | IRIDICA BAC BSI Assay | IVD | General IVD(Others)
Abbott | Saudi | IVD |  | IRIDICA DS/MS Check Kit | IVD | General IVD(Others)
Abbott | Saudi | IVD |  | IRIDICA BAC LRT Assay | IVD | General IVD(Others)
Abbott | Saudi | IVD |  | IRIDICA SP | IVD | General IVD(Others)
Abbott | Saudi | IVD |  | IRIDICA DS | IVD | General IVD(Others)
Abbott | Saudi | IVD |  | IRIDICA MS 3 | IVD | General IVD(Others)
Abbott | Saudi | IVD |  | ARCHITECT Methotrexate Reagent Kit | IVD | General IVD(Others)
Abbott | Saudi | IVD |  | ARCHITECT Methotrexate Controls | IVD | General IVD(Others)
Abbott | Saudi | IVD |  | ARCHITECT Methotrexate Extended Range Controls | IVD | General IVD(Others)
Abbott | Saudi | IVD |  | Abbott RealTime CT/NG Control Kit | IVD | Annex II List B
Abbott | Saudi | IVD |  | ARCHITECT Anti-TPO Controls | IVD | General IVD(Others)
Abbott | Saudi | IVD |  | ARCHITECT Anti-TPO Reagent Kit | IVD | General IVD(Others)
Abbott | Saudi | IVD |  | ARCHITECT T-Uptake Calibrators | IVD | General IVD(Others)
Abbott | Saudi | IVD |  | ARCHITECT CA 19-9XR Reagent Kit | IVD | General IVD(Others)
Abbott | Saudi | IVD |  | Lipid Multiconstituent Calibrator | IVD | General IVD(Others)
Abbott | Saudi | IVD |  | ARCHITECT BNP Reagent Kit | IVD | General IVD(Others)
Abbott | Saudi | IVD |  | Rheumatoid Factor Calibrator | IVD | General IVD(Others)
Abbott | Saudi | IVD |  | Carbon Dioxide Calibrator | IVD | General IVD(Others)
Abbott | Saudi | IVD |  | ARCHITECT STAT Troponin-I Calibrators | IVD | General IVD(Others)
Abbott | Saudi | IVD |  | ARCHITECT STAT CK-MB Calibrators | IVD | General IVD(Others)
Abbott | Saudi | IVD |  | ARCHITECT STAT CK-MB Controls | IVD | General IVD(Others)
Abbott | Saudi | IVD |  | ARCHITECT STAT Myoglobin Controls | IVD | General IVD(Others)
Abbott | Saudi | IVD |  | ARCHITECT CA 15-3 Controls | IVD | General IVD(Others)
Abbott | Saudi | IVD |  | ARCHITECT Anti-TPO Calibrators | IVD | General IVD(Others)
Abbott | Saudi | IVD |  | ARCHITECT Anti-TPO Reagent Kit | IVD | General IVD(Others)
Abbott | Saudi | IVD |  | ARCHITECT T-Uptake Calibrators | IVD | General IVD(Others)
Abbott | Saudi | IVD |  | ARCHITECT CA 19-9XR Reagent Kit | IVD | General IVD(Others)
Abbott | Saudi | IVD |  | ARCHITECT Anti-TPO Calibrators | IVD | General IVD(Others)
Abbott | Saudi | IVD |  | ARCHITECT T-Uptake Calibrators | IVD | General IVD(Others)
Abbott | Saudi | IVD |  | ARCHITECT BNP Reagent Kit | IVD | General IVD(Others)
Abbott | Saudi | IVD |  | Rheumatoid Factor Calibrator | IVD | General IVD(Others)
Abbott | Saudi | IVD |  | ARCHITECT STAT CK-MB Reagent Kit | IVD | General IVD(Others)
Abbott | Saudi | IVD |  | Abbott RealTime mS9 Colorectal Cancer Amplification Reagent Kit | IVD | General IVD(Others)
Abbott | Saudi | IVD |  | Abbott RealTime mS9 Colorectal Cancer Control Kit | IVD | General IVD(Others)
Abbott | Saudi | IVD |  | FreeStyle Auto Assist | IVD | General IVD(Others)
Abbott | Saudi | IVD |  | FreeStyle Auto Assist Neo Diabetes Management Software | IVD | General IVD(Others)
Abbott | Saudi | IVD |  | ARCHITECT Sirolimus Reagent Kit | IVD | General IVD(Others)
Abbott | Saudi | IVD |  | ARCHITECT STAT Troponin-I Controls | IVD | General IVD(Others)
Abbott | Saudi | IVD |  | ARCHITECT STAT CK-MB Calibrators | IVD | General IVD(Others)
Abbott | Saudi | IVD |  | ARCHITECT STAT Myoglobin Controls | IVD | General IVD(Others)
Abbott | Saudi | IVD |  | ARCHITECT CA 15-3 Calibrators | IVD | General IVD(Others)
Abbott | Saudi | IVD |  | ARCHITECT CA 15-3 Controls | IVD | General IVD(Others)
Abbott | Saudi | IVD |  | ARCHITECT CA 125 II Reagent Kit | IVD | General IVD(Others)
Abbott | Saudi | IVD |  | ARCHITECT STAT CK-MB Reagent Kit | IVD | General IVD(Others)
Abbott | Saudi | IVD |  | ARCHITECT CA 15-3 Reagent Kit | IVD | General IVD(Others)
Abbott | Saudi | IVD |  | ARCHITECT Total PSA Controls | IVD | Annex II List B
Abbott | Saudi | IVD |  | ARCHITECT CMV IgG Controls | IVD | Annex II List B
Abbott | Saudi | IVD |  | ARCHITECT CMV IgM Controls | IVD | Annex II List B
Abbott | Saudi | IVD |  | ARCHITECT Rubella IgM Calibrator | IVD | Annex II List B
Abbott | Saudi | IVD |  | ARCHITECT Rubella IgM Controls | IVD | Annex II List B
Abbott | Saudi | IVD |  | ARCHITECT CMV IgG Calibrators | IVD | Annex II List B
Abbott | Saudi | IVD |  | ARCHITECT Rubella IgG Calibrators | IVD | Annex II List B
Abbott | Saudi | MD |  | FreeStyle Libre Flash Glucose Monitoring System Sensor | MD | Class IIb
Abbott | Saudi | IVD |  | ARCHITECT Methotrexate Reagent Kit | IVD | General IVD(Others)
Abbott | Saudi | IVD |  | ARCHITECT Methotrexate Calibrators | IVD | General IVD(Others)
Abbott | Saudi | IVD |  | ARCHITECT PIVKA-II Calibrators | IVD | General IVD(Others)
Abbott | Saudi | IVD |  | ARCHITECT PIVKA-II Controls | IVD | General IVD(Others)
Abbott | Saudi | IVD |  | ARCHITECT PIVKA-II | IVD | General IVD(Others)
Abbott | Saudi | IVD |  | ARCHITECT B∙R∙A∙H∙M∙S PCT Calibrators | IVD | General IVD(Others)
Abbott | Saudi | IVD |  | ARCHITECT B·R·A·H·M·S PCT Controls | IVD | General IVD(Others)
Abbott | Saudi | IVD |  | ARCHITECT CA 19-9XR Reagent Kit | IVD | General IVD(Others)
Abbott | Saudi | IVD |  | Total Bilurubin Reagent Kit | IVD | General IVD(Others)
Abbott | Saudi | IVD |  | FreeStyle Optium H β-Ketone blood β-ketone test strips | IVD | General IVD(Others)
Abbott | Saudi | IVD |  | Transplant Pretreatment Tubes | IVD | General IVD(Others)
Abbott | Saudi | IVD |  | ARCHITECT Anti-Tg Reagent Kit | IVD | General IVD(Others)
Abbott | Saudi | IVD |  | ARCHITECT BNP Controls | IVD | General IVD(Others)
Abbott | Saudi | IVD |  | ARCHITECT STAT Myoglobin Reagent Kit | IVD | General IVD(Others)
Abbott | Saudi | IVD |  | ARCHITECT Insulin Reagent Kit | IVD | General IVD(Others)
Abbott | Saudi | IVD |  | ARCHITECT CA 125 II Reagent Kit | IVD | General IVD(Others)
Abbott | Saudi | IVD |  | ARCHITECT CA 125 II Calibrators | IVD | General IVD(Others)
Abbott | Saudi | IVD |  | ARCHITECT CA 19-9XR Controls | IVD | General IVD(Others)
Abbott | Saudi | IVD |  | ARCHITECT Cortisol Reagent Kit | IVD | General IVD(Others)
Abbott | Saudi | IVD |  | ARCHITECT Cortisol Calibrators | IVD | General IVD(Others)
Abbott | Saudi | IVD |  | ARCHITECT T-Uptake Reagent Kit | IVD | General IVD(Others)
Abbott | Saudi | IVD |  | ICT Serum Calibrator | IVD | General IVD(Others)
Abbott | Saudi | IVD |  | ARCHITECT Cyclosporine Reagent Kit | IVD | General IVD(Others)
Abbott | Saudi | IVD |  | ARCHITECT Cyclosporine Calibrators | IVD | General IVD(Others)
Abbott | Saudi | IVD |  | ARCHITECT Cyclosporine Whole Blood Precipitation Reagent Kit | IVD | General IVD(Others)
Abbott | Saudi | IVD |  | ARCHITECT Sirolimus Whole Blood Precipitation Reagent | IVD | General IVD(Others)
Abbott | Saudi | IVD |  | ARCHITECT i Digoxin Calibrators | IVD | General IVD(Others)
Abbott | Saudi | IVD |  | Bilirubin Calibrator | IVD | General IVD(Others)
Abbott | Saudi | IVD |  | HDL Cal | IVD | General IVD(Others)
Abbott | Saudi | IVD |  | Iron/Magnesium Calibrator | IVD | General IVD(Others)
Abbott | Saudi | IVD |  | Detergent A | IVD | General IVD(Others)
Abbott | Saudi | IVD |  | Detergent B | IVD | General IVD(Others)
Abbott | Saudi | IVD |  | Alkaline Wash | IVD | General IVD(Others)
Abbott | Saudi | IVD |  | Carbamazepine | IVD | General IVD(Others)
Abbott | Saudi | IVD |  | Lactate Dehydrogenase | IVD | General IVD(Others)
Abbott | Saudi | IVD |  | Ultra HDL | IVD | General IVD(Others)
Abbott | Saudi | IVD |  | Creatinine | IVD | General IVD(Others)
Abbott | Saudi | IVD |  | Total Bilirubin | IVD | General IVD(Others)
Abbott | Saudi | IVD |  | Alanine Aminotransferase | IVD | General IVD(Others)
Abbott | Saudi | IVD |  | Amylase | IVD | General IVD(Others)
Abbott | Saudi | IVD |  | Cholesterol | IVD | General IVD(Others)
Abbott | Saudi | IVD |  | Activated Alanine Aminotransferase | IVD | General IVD(Others)
Abbott | Saudi | IVD |  | Lactic Acid | IVD | General IVD(Others)
Abbott | Saudi | IVD |  | Haptoglobin | IVD | General IVD(Others)
Abbott | Saudi | IVD |  | Apolipoprotein A1 | IVD | General IVD(Others)
Abbott | Saudi | IVD |  | Complement C3 | IVD | General IVD(Others)
Abbott | Saudi | IVD |  | Complement C4 | IVD | General IVD(Others)
Abbott | Saudi | IVD |  | Immunoglobulin A | IVD | General IVD(Others)
Abbott | Saudi | IVD |  | Lipase | IVD | General IVD(Others)
Abbott | Saudi | IVD |  | Rheumatoid Factor | IVD | General IVD(Others)
Abbott | Saudi | IVD |  | A-AST | IVD | General IVD(Others)
Abbott | Saudi | IVD |  | Gamma-Glutamyl Transferase | IVD | General IVD(Others)
Abbott | Saudi | IVD |  | Hemoglobin A1c | IVD | General IVD(Others)
Abbott | Saudi | IVD |  | Hemoglobin A1c Calibrators | IVD | General IVD(Others)
Abbott | Saudi | IVD |  | Hemoglobin A1c Controls | IVD | General IVD(Others)
Abbott | Saudi | IVD |  | Alinity i Syphilis TP Reagent Kit | IVD | General IVD(Others)
Abbott | Saudi | IVD |  | Alinity i Syphilis TP Controls | IVD | General IVD(Others)
Abbott | Saudi | IVD |  | Alinity i HAVAb IgG Reagent Kit | IVD | General IVD(Others)
Abbott | Saudi | IVD |  | Alinity c-series Detergent B | IVD | General IVD(Others)
Abbott | Saudi | IVD |  | Alinity i Processing Module | IVD | General IVD(Others)
Abbott | Saudi | IVD |  | Alinity ci-series System Control Module | IVD | General IVD(Others)
Abbott | Saudi | IVD |  | Alinity ci-series Sample Cups | IVD | General IVD(Others)
Abbott | Saudi | IVD |  | Alinity ci-series Calibrator/Control Replacement Caps | IVD | General IVD(Others)
Abbott | Saudi | IVD |  | Alinity Reaction Vessels | IVD | General IVD(Others)
Abbott | Saudi | IVD |  | Alinity i CA 19-9XR Reagent Kit | IVD | General IVD(Others)
Abbott | Saudi | IVD |  | Alinity i CA 19-9XR Calibrators | IVD | General IVD(Others)
Abbott | Saudi | IVD |  | Alinity i HE4 Controls | IVD | General IVD(Others)
Abbott | Saudi | IVD |  | Alinity i CA 15-3 Calibrators | IVD | General IVD(Others)
Abbott | Saudi | IVD |  | Alinity i CA 125 II Controls | IVD | General IVD(Others)
Abbott | Saudi | IVD |  | Alinity i CA 125 II Calibrators | IVD | General IVD(Others)
Abbott | Saudi | IVD |  | Alinity i BNP Controls | IVD | General IVD(Others)
Abbott | Saudi | IVD |  | Alinity s System | IVD | General IVD(Others)
Abbott | Saudi | IVD |  | Alinity i HAVAb IgM Reagent Kit | IVD | General IVD(Others)
Abbott | Saudi | IVD |  | Alinity i HAVAb IgM Controls | IVD | General IVD(Others)
Abbott | Saudi | IVD |  | Alinity i 25-OH Vitamin D Calibrators | IVD | General IVD(Others)
Abbott | Saudi | IVD |  | Alinity i 25-OH Vitamin D Controls | IVD | General IVD(Others)
Abbott | Saudi | IVD |  | Alinity i TSH Reagent Kit | IVD | General IVD(Others)
Abbott | Saudi | IVD |  | Alinity i TSH Calibrator Kit | IVD | General IVD(Others)
Abbott | Saudi | IVD |  | Alinity i TSH Control Kit | IVD | General IVD(Others)
Abbott | Saudi | IVD |  | Alinity i Ferritin Calibrators | IVD | General IVD(Others)
Abbott | Saudi | IVD |  | Alinity i Ferritin Controls | IVD | General IVD(Others)
Abbott | Saudi | IVD |  | Alinity i Prolactin Reagent Kit | IVD | General IVD(Others)
Abbott | Saudi | IVD |  | Alinity i STAT High Sensitive Troponin-I Reagent Kit | IVD | General IVD(Others)
Abbott | Saudi | IVD |  | Alinity i STAT High Sensitive Troponin-I Controls | IVD | General IVD(Others)
Abbott | Saudi | IVD |  | Alinity i Total T4 Calibrators | IVD | General IVD(Others)
Abbott | Saudi | IVD |  | Alinity Reagent Replacement Caps | IVD | General IVD(Others)
Abbott | Saudi | IVD |  | Alinity c Total Protein Reagent Kit | IVD | General IVD(Others)
Abbott | Saudi | IVD |  | Alinity c Glucose Reagent Kit | IVD | General IVD(Others)
Abbott | Saudi | IVD |  | Alinity c Urine/CSF Protein Reagent Kit | IVD | General IVD(Others)
Abbott | Saudi | IVD |  | Alinity c Gamma-Glutamyl Transferase Reagent Kit | IVD | General IVD(Others)
Abbott | Saudi | IVD |  | Alinity c Creatinine Reagent Kit | IVD | General IVD(Others)
Abbott | Saudi | IVD |  | Alinity c Urea Nitrogen Reagent Kit | IVD | General IVD(Others)
Abbott | Saudi | IVD |  | Alinity c Alkaline Phosphatase Reagent Kit | IVD | General IVD(Others)
Abbott | Saudi | IVD |  | Alinity c Creatine Kinase Reagent Kit | IVD | General IVD(Others)
Abbott | Saudi | IVD |  | Alinity c ICT Serum Calibrator Kit | IVD | General IVD(Others)
Abbott | Saudi | IVD |  | Alinity c Urine/CSF Protein Calibrator Kit | IVD | General IVD(Others)
Abbott | Saudi | IVD |  | Alinity c Amylase Reagent Kit | IVD | General IVD(Others)
Abbott | Saudi | IVD |  | Alinity c Carbon Dioxide Reagent Kit | IVD | General IVD(Others)
Abbott | Saudi | IVD |  | Alinity c Ultra HDL Reagent Kit | IVD | General IVD(Others)
Abbott | Saudi | IVD |  | Alinity c Direct Bilirubin Reagent Kit | IVD | General IVD(Others)
Abbott | Saudi | IVD |  | Alinity c-series Acid Probe Wash | IVD | General IVD(Others)
Abbott | Saudi | IVD |  | Alinity c-series Acid Wash | IVD | General IVD(Others)
Abbott | Saudi | IVD |  | Alinity s Anti-HBc Release Control Kit | IVD | Annex II List A
Abbott | Saudi | IVD |  | Alinity s HIV Ag/Ab Combo Reagent Kit | IVD | Annex II List A
Abbott | Saudi | IVD |  | Alinity s HIV Ag/Ab Combo Assay Control Kit | IVD | Annex II List A
Abbott | Saudi | IVD |  | Alinity s Anti-HCV Calibrator Kit | IVD | Annex II List A
Abbott | Saudi | IVD |  | Alinity s Anti-HCV Assay Control Kit | IVD | Annex II List A
Abbott | Saudi | IVD |  | Alinity c-series Alkaline Wash | IVD | General IVD(Others)
Abbott | Saudi | IVD |  | Alinity h-series Water Purification System | IVD | General IVD(Others)
Abbott | Saudi | IVD |  | Alinity h-series Control 29P | IVD | General IVD(Others)
Abbott | Saudi | IVD |  | Alinity h-series HemCal | IVD | General IVD(Others)
Abbott | Saudi | IVD |  | Alinity s Anti-HBc Reagent Kit | IVD | Annex II List A
Abbott | Saudi | IVD |  | Alinity i Rubella IgG Reagent Kit | IVD | Annex II List B
Abbott | Saudi | IVD |  | Alinity i Rubella IgG Controls | IVD | Annex II List B
Abbott | Saudi | IVD |  | Alinity i Rubella IgM Controls | IVD | Annex II List B
Abbott | Saudi | IVD |  | Alinity s HTLV I/II Assay Control Kit | IVD | Annex II List A
Abbott | Saudi | IVD |  | Alinity s HTLV I/II Release Control Kit | IVD | Annex II List A
Abbott | Saudi | IVD |  | Alinity i CMV IgG Reagent Kit | IVD | Annex II List B
Abbott | Saudi | IVD |  | Alinity i CMV IgG Calibrators | IVD | Annex II List B
Abbott | Saudi | IVD |  | Alinity i CMV IgM Reagent Kit | IVD | Annex II List B
Abbott | Saudi | IVD |  | Alinity i CMV IgM Controls | IVD | Annex II List B
Abbott | Saudi | IVD |  | Alinity h-series WBC Reagent | IVD | General IVD(Others)
Abbott | Saudi | IVD |  | Alinity h-series HGB Reagent | IVD | General IVD(Others)
Abbott | Saudi | IVD |  | Alinity c Albumin BCP Reagent Kit | IVD | General IVD(Others)
Abbott | Saudi | IVD |  | Alinity c Triglyceride Reagent Kit | IVD | General IVD(Others)
Abbott | Saudi | IVD |  | Alinity i 2nd Generation Testosterone Reagent Kit | IVD | General IVD(Others)
Abbott | Saudi | IVD |  | Alinity s CMV IgG Qualitative Assay Control Kit | IVD | Annex II List B
Abbott | Saudi | IVD |  | Alinity s CMV IgG Qualitative Release Control Kit | IVD | Annex II List B
Abbott | Saudi | IVD |  | Alinity s HBsAg Reagent Kit | IVD | Annex II List A
Abbott | Saudi | IVD |  | Alinity s HBsAg Calibrator Kit | IVD | Annex II List A
Abbott | Saudi | IVD |  | Alinity s HBsAg Assay Control Kit | IVD | Annex II List A
Abbott | Saudi | IVD |  | Alinity s HBsAg Release Control Kit | IVD | Annex II List A
Abbott | Saudi | IVD |  | Alinity c Multiconstituent Calibrator Kit | IVD | General IVD(Others)
Abbott | Saudi | IVD |  | i-STAT BNP Control Level 1 | IVD | General IVD(Others)
Abbott | Saudi | IVD |  | i-STAT cTnI Control Level 3 | IVD | General IVD(Others)
Abbott | Saudi | IVD |  | i-STAT CK-MB Control Level 2 | IVD | General IVD(Others)
Abbott | Saudi | IVD |  | CELL-DYN Emerald 22 DILUENT | IVD | General IVD(Others)
Abbott | Saudi | IVD |  | CELL-DYN Emerald 22 | IVD | General IVD(Others)
Abbott | Saudi | IVD |  | ARCHITECT TSH Reagent Kit | IVD | General IVD(Others)
Abbott | Saudi | IVD |  | ARCHITECT Ferritin Calibrators | IVD | General IVD(Others)
Abbott | Saudi | IVD |  | ARCHITECT Total T3 Calibrators | IVD | General IVD(Others)
Abbott | Saudi | IVD |  | ARCHITECT Total T3 Manual Diluent | IVD | General IVD(Others)
Abbott | Saudi | IVD |  | Architect Free T3 Reagent Kit | IVD | General IVD(Others)
Abbott | Saudi | IVD |  | ARCHITECT Total β‑hCG Reagent Kit | IVD | General IVD(Others)
Abbott | Saudi | IVD |  | ARCHITECT Progesterone Controls | IVD | General IVD(Others)
Abbott | Saudi | IVD |  | ARCHITECT Prolactin Reagent Kit | IVD | General IVD(Others)
Abbott | Saudi | IVD |  | ARCHITECT Prolactin Calibrators | IVD | General IVD(Others)
Abbott | Saudi | IVD |  | ARCHITECT Testosterone Reagent Kit | IVD | General IVD(Others)
Abbott | Saudi | IVD |  | ARCHITECT Testosterone Calibrators | IVD | General IVD(Others)
Abbott | Saudi | IVD |  | ARCHITECT Testosterone Controls | IVD | General IVD(Others)
Abbott | Saudi | IVD |  | ARCHITECT Testosterone Manual Diluent | IVD | General IVD(Others)
Abbott | Saudi | IVD |  | Architect Free T4 Reagent Kit | IVD | General IVD(Others)
Abbott | Saudi | IVD |  | Architect Total T4 Reagent Kit | IVD | General IVD(Others)
Abbott | Saudi | IVD |  | ARCHITECT Total T4 Controls | IVD | General IVD(Others)
Abbott | Saudi | IVD |  | ARCHITECT FSH Reagent Kit | IVD | General IVD(Others)
Abbott | Saudi | IVD |  | ARCHITECT B12 Reagent Kit | IVD | General IVD(Others)
Abbott | Saudi | IVD |  | ARCHITECT B12 Calibrators | IVD | General IVD(Others)
Abbott | Saudi | IVD |  | Vysis Paraffin Pretreatment IV & Post-Hybridization Wash Buffer Kit | IVD | General IVD(Others)
Abbott | Saudi | IVD |  | Vysis LSI ATM (11q22.3) SpectrumOrange Probe | IVD | General IVD(Others)
Abbott | Saudi | IVD |  | Vysis EGFR/CEP 7 FISH Probe Kit | IVD | General IVD(Others)
Abbott | Saudi | IVD |  | Vysis LSI D13S25 (13q14.3) SpectrumOrange Probe | IVD | General IVD(Others)
Abbott | Saudi | IVD |  | Vysis MYC Break Apart FISH Probe Kit | IVD | General IVD(Others)
Abbott | Saudi | IVD |  | Vysis IGH/FGFR3 DF FISH Probe Kit | IVD | General IVD(Others)
Abbott | Saudi | IVD |  | ARCHITECT Folate Reagent Kit | IVD | General IVD(Others)
Abbott | Saudi | IVD |  | ARCHITECT Folate Calibrators | IVD | General IVD(Others)
Abbott | Saudi | IVD |  | ARCHITECT LH Reagent Kit | IVD | General IVD(Others)
Abbott | Saudi | IVD |  | Folate Lysis Reagent | IVD | General IVD(Others)
Abbott | Saudi | IVD |  | ARCHITECT STAT High Sensitive Troponin-I Controls | IVD | General IVD(Others)
Abbott | Saudi | IVD |  | FreeStyle Precision Pro Blood Glucose and ß-Ketone Monitoring System | IVD | General IVD(Others)
Abbott | Saudi | IVD |  | FreeStyle Precision Pro Blood Glucose Test Strips | IVD | General IVD(Others)
Abbott | Saudi | MD |  | FreeStyle Libre Flash Glucose Monitoring System Sensor | MD | Class IIb
Abbott | Saudi | IVD |  | ProbeChek PATHVYSION HER-2/neu Cut-Off Control Slides | IVD | General IVD(Others)
Abbott | Saudi | IVD |  | ProbeChek PATHVYSION HER-2/neu Normal Control Slides | IVD | General IVD(Others)
Abbott | Saudi | IVD |  | ProbeChek UROVYSION Bladder Cancer Kit Control Slides | IVD | General IVD(Others)
Abbott | Saudi | IVD |  | Vysis FUS Break Apart FISH Probe Kit | IVD | General IVD(Others)
Abbott | Saudi | IVD |  | Vysis FOXO1 Break Apart FISH Probe Kit | IVD | General IVD(Others)
Abbott | Saudi | IVD |  | Vysis SS18 Break Apart FISH Probe Kit | IVD | General IVD(Others)
Abbott | Saudi | IVD |  | Vysis MYC SpectrumOrange FISH Probe Kit | IVD | General IVD(Others)
Abbott | Saudi | IVD |  | Vysis CCND1/CEP 11 FISH Probe Kit | IVD | General IVD(Others)
Abbott | Saudi | IVD |  | Vysis TOP2A/CEP 17 FISH Probe Kit | IVD | General IVD(Others)
Abbott | Saudi | IVD |  | Vysis ZNF217 SpectrumOrange FISH Probe Kit | IVD | General IVD(Others)
Abbott | Saudi | IVD |  | Vysis ETV6 Break Apart FISH Probe Kit | IVD | General IVD(Others)
Abbott | Saudi | IVD |  | Vysis D5S23, D5S721/CEP 9/ CEP 15 FISH Probe Kit | IVD | General IVD(Others)
Abbott | Saudi | IVD |  | Vysis CCND1 Break Apart FISH Probe Kit | IVD | General IVD(Others)
Abbott | Saudi | IVD |  | Vysis MYB SpectrumAqua FISH Probe Kit | IVD | General IVD(Others)
Abbott | Saudi | IVD |  | Vysis CBFB Break Apart FISH Probe Kit | IVD | General IVD(Others)
Abbott | Saudi | IVD |  | Vysis IGH/MALT1 DF FISH Probe Kit | IVD | General IVD(Others)
Abbott | Saudi | IVD |  | Vysis D20S108 FISH Probe Kit | IVD | General IVD(Others)
Abbott | Saudi | IVD |  | Vysis D7S522/CEP 7 FISH Probe Kit | IVD | General IVD(Others)
Abbott | Saudi | IVD |  | Vysis IGH/MAF DF FISH Probe Kit | IVD | General IVD(Others)
Abbott | Saudi | IVD |  | Vysis IGH/CCND1 XT DF FISH Probe Kit | IVD | General IVD(Others)
Abbott | Saudi | IVD |  | Alinity i Total B -hCG Reagent kit | IVD | General IVD(Others)
Abbott | Saudi | IVD |  | Alinity i Total β-hCG Controls | IVD | General IVD(Others)
Abbott | Saudi | IVD |  | Alinity i Total β-hCG Calibrators | IVD | General IVD(Others)
Abbott | Saudi | IVD |  | Alinity i 25-OH Vitamin D Calibrators | IVD | General IVD(Others)
Abbott | Saudi | IVD |  | Alinity i TSH Calibrators | IVD | General IVD(Others)
Abbott | Saudi | IVD |  | Alinity i Ferritin Calibrators | IVD | General IVD(Others)
Abbott | Saudi | IVD |  | Alinity i Ferritin Controls | IVD | General IVD(Others)
Abbott | Saudi | IVD |  | Alinity i Prolactin Reagent Kit | IVD | General IVD(Others)
Abbott | Saudi | IVD |  | Alinity i Prolactin Calibrators | IVD | General IVD(Others)
Abbott | Saudi | IVD |  | Alinity i Prolactin Controls | IVD | General IVD(Others)
Abbott | Saudi | IVD |  | Alinity i STAT High Sensitive Troponin-I Reagent Kit | IVD | General IVD(Others)
Abbott | Saudi | IVD |  | Alinity i STAT High Sensitive Troponin-I Calibrators | IVD | General IVD(Others)
Abbott | Saudi | IVD |  | Alinity i Total T4 Reagent Kit | IVD | General IVD(Others)
Abbott | Saudi | IVD |  | Alinity i Total T4 Calibrators | IVD | General IVD(Others)
Abbott | Saudi | IVD |  | Alinity i Total T4 Controls | IVD | General IVD(Others)
Abbott | Saudi | IVD |  | Alinity i Free T4 Calibrators | IVD | General IVD(Others)
Abbott | Saudi | IVD |  | Alinity i Free T4 Controls | IVD | General IVD(Others)
Abbott | Saudi | IVD |  | Alinity i Estradiol Controls | IVD | General IVD(Others)
Abbott | Saudi | IVD |  | Alinity i Estradiol Reagent Kit | IVD | General IVD(Others)
Abbott | Saudi | IVD |  | Alinity i CMV IgM Calibrator | IVD | Annex II List B
Abbott | Saudi | IVD |  | Alinity i Rubella IgG Calibrators | IVD | Annex II List B
Abbott | Saudi | IVD |  | Alinity i Total PSA Reagent Kit | IVD | Annex II List B
Abbott | Saudi | IVD |  | Alinity i Total PSA Calibrators | IVD | Annex II List B
Abbott | Saudi | IVD |  | ARCHITECT Methotrexate Calibrators | IVD | General IVD(Others)
Abbott | Saudi | IVD |  | ARCHITECT Methotrexate Controls | IVD | General IVD(Others)
Abbott | Saudi | IVD |  | ARCHITECT Methotrexate Extended Range Controls | IVD | General IVD(Others)
Abbott | Saudi | IVD |  | ARCHITECT PIVKA-II Calibrators | IVD | General IVD(Others)
Abbott | Saudi | IVD |  | ARCHITECT PIVKA-II Controls | IVD | General IVD(Others)
Abbott | Saudi | IVD |  | Alinity i Rubella IgM Controls | IVD | Annex II List B
Abbott | Saudi | IVD |  | Alinity i CMV IgG Avidity Reagent Kit | IVD | Annex II List B
Abbott | Saudi | IVD |  | Alinity i CMV IgG Avidity Controls | IVD | Annex II List B
Abbott | Saudi | IVD |  | Alinity s CMV IgG Qualitative Calibrator Kit | IVD | Annex II List B
Abbott | Saudi | IVD |  | Alinity s CMV IgG Qualitative Release Control Kit | IVD | Annex II List B
Abbott | Saudi | IVD |  | ARCHITECT PIVKA-II | IVD | General IVD(Others)
Abbott | Saudi | IVD |  | ARCHITECT B∙R∙A∙H∙M∙S PCT Calibrators | IVD | General IVD(Others)
Abbott | Saudi | IVD |  | ARCHITECT B·R·A·H·M·S PCT Controls | IVD | General IVD(Others)
Abbott | Saudi | IVD |  | ARCHITECT B∙R∙A∙H∙M∙S PCT Reagent Kit | IVD | General IVD(Others)
Abbott | Saudi | IVD |  | ARCHITECT CA 19-9XR Calibrators | IVD | General IVD(Others)
Abbott | Saudi | IVD |  | Total Bilurubin Reagent Kit | IVD | General IVD(Others)
Abbott | Saudi | IVD |  | Microalbumin Calibrators | IVD | General IVD(Others)
Abbott | Saudi | IVD |  | Microalbumin Controls | IVD | General IVD(Others)
Abbott | Saudi | IVD |  | Microalbumin | IVD | General IVD(Others)
Abbott | Saudi | IVD |  | i-STAT Alinity Instrument | IVD | General IVD(Others)
Abbott | Saudi | IVD |  | i-STAT Alinity Rechargeable Battery | IVD | General IVD(Others)
Abbott | Saudi | IVD |  | i-STAT Alinity Base station | IVD | General IVD(Others)
Abbott | Saudi | IVD |  | i-STAT Alinity Printer Kit | IVD | General IVD(Others)
Abbott | Saudi | IVD |  | Vysis CLL FISH Probe Kit | IVD | General IVD(Others)
Abbott | Saudi | IVD |  | Alinity s Chagas Assay Control Kit | IVD | General IVD(Others)
Abbott | Saudi | IVD |  | Alinity s Syphilis Reagent Kit | IVD | General IVD(Others)
Abbott | Saudi | IVD |  | Alinity s Sample Cups | IVD | General IVD(Others)
Abbott | Saudi | IVD |  | ARCHITECT Homocysteine Controls | IVD | General IVD(Others)
Abbott | Saudi | IVD |  | ARCHITECT Homocystine Reagent Kit | IVD | General IVD(Others)
Abbott | Saudi | IVD |  | ARCHITECT i Gentamicin Reagent Kit | IVD | General IVD(Others)
Abbott | Saudi | IVD |  | ARCHITECT Anti-CCP Calibrators | IVD | General IVD(Others)
Abbott | Saudi | IVD |  | ARCHITECT Anti-CCP Controls | IVD | General IVD(Others)
Abbott | Saudi | IVD |  | ARCHITECT Chagas Calibrator | IVD | General IVD(Others)
Abbott | Saudi | IVD |  | ARCHITECT HE4 Reagent Kit | IVD | General IVD(Others)
Abbott | Saudi | IVD |  | ARCHITECT CYFRA 21-1 Reagent Kit | IVD | General IVD(Others)
Abbott | Saudi | IVD |  | ARCHITECT 25-OH Vitamin D Controls | IVD | General IVD(Others)
Abbott | Saudi | IVD |  | ARCHITECT 25-OH Vitamin D Reagent Kit | IVD | General IVD(Others)
Abbott | Saudi | IVD |  | ARCHITECT Active-B12 (Holotranscobalamin) Calibrators | IVD | General IVD(Others)
Abbott | Saudi | IVD |  | ARCHITECT HAVAb-IgG Reagent Kit | IVD | General IVD(Others)
Abbott | Saudi | IVD |  | ARCHITECT® HAVAb-IgM Controls | IVD | General IVD(Others)
Abbott | Saudi | IVD |  | ARCHITECT HAVAb-IgM Reagent Kit | IVD | General IVD(Others)
Abbott | Saudi | IVD |  | ARCHITECT Syphilis TP Reagent Kit | IVD | General IVD(Others)
Abbott | Saudi | IVD |  | ARCHITECT Pepsinogen II (PG II) Reagent Kit | IVD | General IVD(Others)
Abbott | Saudi | IVD |  | ARCHITECT Pepsinogen I (PG I) Reagent Kit | IVD | General IVD(Others)
Abbott | Saudi | IVD |  | ARCHITECT Pepsinogen I Calibrators | IVD | General IVD(Others)
Abbott | Saudi | IVD |  | ARCHITECT Pepsinogen I Controls | IVD | General IVD(Others)
Abbott | Saudi | IVD |  | ARCHITECT® Intact PTH Controls | IVD | General IVD(Others)
Abbott | Saudi | IVD |  | ARCHITECT Intact PTH Reagent Kit | IVD | General IVD(Others)
Abbott | Saudi | IVD |  | ARCHITECT SHBG Reagent Kit | IVD | General IVD(Others)
Abbott | Saudi | IVD |  | ARCHITECT® DHEA-S Calibrators | IVD | General IVD(Others)
Abbott | Saudi | IVD |  | ARCHITECT DHEA-S Reagent Kit | IVD | General IVD(Others)
Abbott | Saudi | IVD |  | ARCHITECT i System Assay CD-ROM– WW(excluding US)– Addition F Version 3.0 | IVD | General IVD(Others)
Abbott | Saudi | IVD |  | Architect EBV VCA IgG Calibrators | IVD | General IVD(Others)
Abbott | Saudi | IVD |  | Architect EBV VCA IgG Controls | IVD | General IVD(Others)
Abbott | Saudi | IVD |  | Alinity c Total Bilirubin Reagent Kit | IVD | General IVD(Others)
Abbott | Saudi | IVD |  | Alinity c Hemoglobin A1c Reagent Kit | IVD | General IVD(Others)
Abbott | Saudi | IVD |  | Alinity c Microalbumin Reagent Kit | IVD | General IVD(Others)
Abbott | Saudi | IVD |  | Alinity c Microalbumin Calibrators | IVD | General IVD(Others)
Abbott | Saudi | IVD |  | Architect EBV VCA IgM Calibrators | IVD | General IVD(Others)
Abbott | Saudi | IVD |  | Architect EBV VCA IgM Controls | IVD | General IVD(Others)
Abbott | Saudi | IVD |  | Architect EBV EBNA-1 IgG Reagent Kit | IVD | General IVD(Others)
Abbott | Saudi | IVD |  | Architect EBV EBNA-1 IgG Calibrators | IVD | General IVD(Others)
Abbott | Saudi | IVD |  | Architect EBV EBNA-1 IgG Controls | IVD | General IVD(Others)
Abbott | Saudi | IVD |  | Architect 2nd Generation Testosterone Controls | IVD | General IVD(Others)
Abbott | Saudi | IVD |  | Alinity i Intact PTH Reagent Kit | IVD | General IVD(Others)
Abbott | Saudi | IVD |  | Alinity i Intact PTH Calibrators | IVD | General IVD(Others)
Abbott | Saudi | IVD |  | Alinity h-series May-Grunwald-Giemsa Stain | IVD | General IVD(Others)
Abbott | Saudi | IVD |  | Alinity h-series Slide Label Cartridge | IVD | General IVD(Others)
Abbott | Saudi | IVD |  | Alinity h-series Glass Slides | IVD | General IVD(Others)
Abbott | Saudi | IVD |  | Abbott RealTime CMV Amplification Reagent kit | IVD | Annex II List B
Abbott | Saudi | IVD |  | Abbott RealTime CMV Control Kit | IVD | Annex II List B
Abbott | Saudi | IVD |  | ARCHITECT Methotrexate Reagent Kit | IVD | General IVD(Others)
Abbott | Saudi | IVD |  | Alinity i Cortisol Calibrators | IVD | General IVD(Others)
Abbott | Saudi | IVD |  | Alinity i AFP Reagent Kit | IVD | General IVD(Others)
Abbott | Saudi | IVD |  | Alinity i HBsAg Manual Diluent | IVD | General IVD(Others)
Abbott | Saudi | IVD |  | Alinity i-series Probe Conditioning Solution | IVD | General IVD(Others)
Abbott | Saudi | IVD |  | Alinity i-series Concentrated Wash Buffer | IVD | General IVD(Others)
Abbott | Saudi | IVD |  | Alinity s Concentrated Wash Buffer | IVD | General IVD(Others)
Abbott | Saudi | IVD |  | Alinity i Anti-HBs Specimen Diluent | IVD | General IVD(Others)
Abbott | Saudi | IVD |  | Alinity i Anti-TPO Reagent Kit | IVD | General IVD(Others)
Abbott | Saudi | IVD |  | Alinity i B∙R∙A∙H∙M∙S PCT Reagent Kit | IVD | General IVD(Others)
Abbott | Saudi | IVD |  | Total Bilurubin Reagent Kit | IVD | General IVD(Others)
Abbott | Saudi | IVD |  | Microalbumin Controls | IVD | General IVD(Others)
Abbott | Saudi | IVD |  | Alinity i T-Uptake Reagent Kit | IVD | General IVD(Others)
Abbott | Saudi | IVD |  | Alinity i Cortisol Reagent Kit | IVD | General IVD(Others)
Abbott | Saudi | IVD |  | ARCHITECT Methotrexate Controls | IVD | General IVD(Others)
Abbott | Saudi | IVD |  | ARCHITECT Methotrexate Extended Range Controls | IVD | General IVD(Others)
Abbott | Saudi | IVD |  | ARCHITECT PIVKA-II Calibrators | IVD | General IVD(Others)
Abbott | Saudi | IVD |  | ARCHITECT B∙R∙A∙H∙M∙S PCT Calibrators | IVD | General IVD(Others)
Abbott | Saudi | IVD |  | ARCHITECT B∙R∙A∙H∙M∙S PCT Reagent Kit | IVD | General IVD(Others)
Abbott | Saudi | IVD |  | ARCHITECT Anti-TPO Controls | IVD | General IVD(Others)
Abbott | Saudi | IVD |  | ARCHITECT Anti-TPO Reagent Kit | IVD | General IVD(Others)
Abbott | Saudi | IVD |  | ARCHITECT T-Uptake Controls | IVD | General IVD(Others)
Abbott | Saudi | IVD |  | Lipid Multiconstituent Calibrator | IVD | General IVD(Others)
Abbott | Saudi | IVD |  | ARCHITECT Cortisol Reagent Kit | IVD | General IVD(Others)
Abbott | Saudi | IVD |  | Rheumatoid Factor Calibrator | IVD | General IVD(Others)
Abbott | Saudi | IVD |  | Detergent B | IVD | General IVD(Others)
Abbott | Saudi | IVD |  | ARCHITECT CA 15-3 Calibrators | IVD | General IVD(Others)
Abbott | Saudi | IVD |  | ARCHITECT CA 15-3 Controls | IVD | General IVD(Others)
Abbott | Saudi | IVD |  | ARCHITECT STAT Troponin-I Controls | IVD | General IVD(Others)
Abbott | Saudi | IVD |  | ARCHITECT STAT CK-MB Controls | IVD | General IVD(Others)
Abbott | Saudi | IVD |  | ARCHITECT STAT CK-MB Reagent Kit | IVD | General IVD(Others)
Abbott | Saudi | MD |  | FreeStyle Libre Link | MD | Class IIb
Abbott | Saudi | IVD |  | Alinity s Chagas Reagent Kit | IVD | General IVD(Others)
Abbott | Saudi | IVD |  | Alinity s Chagas Calibrator Kit | IVD | General IVD(Others)
Abbott | Saudi | IVD |  | Alinity s Syphilis Calibrator Kit | IVD | General IVD(Others)
Abbott | Saudi | IVD |  | i-STAT CG4+ Cartridge | IVD | General IVD(Others)
Abbott | Saudi | IVD |  | ARCHITECT STAT Myoglobin Calibrators | IVD | General IVD(Others)
Abbott | Saudi | IVD |  | ARCHITECT STAT Myoglobin Controls | IVD | General IVD(Others)
Abbott | Saudi | IVD |  | ARCHITECT Anti-TPO Calibrators | IVD | General IVD(Others)
Abbott | Saudi | IVD |  | Alinity h-series Retic Reagent | IVD | General IVD(Others)
Abbott | Saudi | IVD |  | ARCHITECT i Phenytoin Calibrators | IVD | General IVD(Others)
Abbott | Saudi | IVD |  | ARCHITECT Anti-Tg Reagent Kit | IVD | General IVD(Others)
Abbott | Saudi | IVD |  | ARCHITECT Anti-Tg Calibrators | IVD | General IVD(Others)
Abbott | Saudi | IVD |  | ARCHITECT Cyclosporine Calibrators | IVD | General IVD(Others)
Abbott | Saudi | IVD |  | ARCHITECT Cyclosporine Whole Blood Precipitation Reagent Kit | IVD | General IVD(Others)
Abbott | Saudi | IVD |  | ARCHITECT Tacrolimus Reagent Kit | IVD | General IVD(Others)
Abbott | Saudi | IVD |  | ARCHITECT i Phenobarbital Reagent Kit | IVD | General IVD(Others)
Abbott | Saudi | IVD |  | Detergent A | IVD | General IVD(Others)
Abbott | Saudi | IVD |  | Refurbished ARCHITECT c4000 Processing Module | IVD | General IVD(Others)
Abbott | Saudi | IVD |  | Refurbished ARCHITECT c8000 Processing Module | IVD | General IVD(Others)
Abbott | Saudi | IVD |  | ARCHITECT® Anti-HBe Calibrator | IVD | Annex II List A
Abbott | Saudi | IVD |  | ARCHITECT® Anti-HBe Controls | IVD | Annex II List A
Abbott | Saudi | IVD |  | ARCHITECT HBeAg Reagent Kit | IVD | Annex II List A
Abbott | Saudi | IVD |  | ARCHITECT® HBeAg calibrators | IVD | Annex II List A
Abbott | Saudi | IVD |  | ARCHITECT® Anti-HBc IgM Controls | IVD | Annex II List A
Abbott | Saudi | IVD |  | ARCHITECT Anti-HBc II Controls | IVD | Annex II List A
Abbott | Saudi | IVD |  | ARCHITECT HCV Ag Calibrators | IVD | Annex II List A
Abbott | Saudi | IVD |  | ARCHITECT HCV Ag Controls | IVD | Annex II List A
Abbott | Saudi | IVD |  | ARCHITECT HIV Ag/Ab Combo Reagent Kit | IVD | Annex II List A
Abbott | Saudi | IVD |  | ARCHITECT HBeAg Quantitative Controls | IVD | Annex II List A
Abbott | Saudi | MD |  | FreeStyle Libre Link | MD | Class IIb
Abbott | Saudi | IVD |  | ARCHITECT Methotrexate Controls | IVD | General IVD(Others)
Abbott | Saudi | IVD |  | ARCHITECT PIVKA-II Controls | IVD | General IVD(Others)
Abbott | Saudi | IVD |  | ARCHITECT B·R·A·H·M·S PCT Controls | IVD | General IVD(Others)
Abbott | Saudi | IVD |  | ARCHITECT CA 19-9XR Controls | IVD | General IVD(Others)
Abbott | Saudi | IVD |  | Total Bilurubin Reagent Kit | IVD | General IVD(Others)
Abbott | Saudi | IVD |  | ARCHITECT CA 125 II Reagent Kit | IVD | General IVD(Others)
Abbott | Saudi | IVD |  | ARCHITECT CA 125 II Calibrators | IVD | General IVD(Others)
Abbott | Saudi | IVD |  | ARCHITECT BNP Calibrators | IVD | General IVD(Others)
Abbott | Saudi | IVD |  | ARCHITECT BNP Controls | IVD | General IVD(Others)
Abbott | Saudi | IVD |  | ARCHITECT CA 15-3 Reagent Kit | IVD | General IVD(Others)
Abbott | Saudi | IVD |  | ARCHITECT CA 15-3 Calibrators | IVD | General IVD(Others)
Abbott | Saudi | IVD |  | ARCHITECT CA 15-3 Controls | IVD | General IVD(Others)
Abbott | Saudi | IVD |  | Hemoglobin A1c | IVD | General IVD(Others)
Abbott | Saudi | IVD |  | Hemoglobin A1c Controls | IVD | General IVD(Others)
Abbott | Saudi | IVD |  | ARCHITECT Homocysteine Reagent Kit | IVD | General IVD(Others)
Abbott | Saudi | IVD |  | Alinity c Haptoglobin Reagent Kit | IVD | General IVD(Others)
Abbott | Saudi | IVD |  | Alinity i EBV EBNA-1 IgG Calibrator | IVD | General IVD(Others)
Abbott | Saudi | IVD |  | Alinity i EBV EBNA-1 IgG Controls | IVD | General IVD(Others)
Abbott | Saudi | IVD |  | Alinity i EBV VCA IgM Reagent Kit | IVD | General IVD(Others)
Abbott | Saudi | IVD |  | Alinity i EBV VCA IgM Calibrator | IVD | General IVD(Others)
Abbott | Saudi | IVD |  | Alinity i EBV VCA IgM Controls | IVD | General IVD(Others)
Abbott | Saudi | IVD |  | Alinity c Hemoglobin A1c Reagent Kit | IVD | General IVD(Others)
Abbott | Saudi | IVD |  | Alinity c Hemoglobin A1c Calibrators | IVD | General IVD(Others)
Abbott | Saudi | IVD |  | Alinity c Microalbumin Calibrators | IVD | General IVD(Others)
Abbott | Saudi | IVD |  | Alinity c Microalbumin Controls | IVD | General IVD(Others)
Abbott | Saudi | IVD |  | Alinity c Aspartate Aminotransferase Reagent Kit | IVD | General IVD(Others)
Abbott | Saudi | IVD |  | Alinity i Intact PTH Controls | IVD | General IVD(Others)
Abbott | Saudi | IVD |  | Alinity c Bilirubin Calibrator Kit | IVD | General IVD(Others)
Abbott | Saudi | IVD |  | Alinity i EBV VCA IgG Controls | IVD | General IVD(Others)
Abbott | Saudi | MD |  | FreeStyle Libre Flash Glucose Monitoring System Sensor | MD | Class IIb
Abbott | Saudi | IVD |  | ARCHITECT Homocysteine Calibrators | IVD | General IVD(Others)
Abbott | Saudi | IVD |  | ARCHITECT Homocysteine Controls | IVD | General IVD(Others)
Abbott | Saudi | IVD |  | ARCHITECT Homocystine Reagent Kit | IVD | General IVD(Others)
Abbott | Saudi | IVD |  | ARCHITECT i Gentamicin Reagent Kit | IVD | General IVD(Others)
Abbott | Saudi | IVD |  | ARCHITECT Anti-CCP Controls | IVD | General IVD(Others)
Abbott | Saudi | IVD |  | ARCHITECT Anti-CCP Reagent Kit | IVD | General IVD(Others)
Abbott | Saudi | IVD |  | ARCHITECT Chagas Controls | IVD | General IVD(Others)
Abbott | Saudi | IVD |  | ARCHITECT HE4 Calibrators | IVD | General IVD(Others)
Abbott | Saudi | IVD |  | ARCHITECT HE4 Controls | IVD | General IVD(Others)
Abbott | Saudi | IVD |  | ARCHITECT Pepsinogen II Controls | IVD | General IVD(Others)
Abbott | Saudi | IVD |  | ARCHITECT SCC Controls | IVD | General IVD(Others)
Abbott | Saudi | IVD |  | ARCHITECT HE4 Reagent Kit | IVD | General IVD(Others)
Abbott | Saudi | IVD |  | ARCHITECT CYFRA 21-1 Calibrators | IVD | General IVD(Others)
Abbott | Saudi | IVD |  | ARCHITECT 25-OH Vitamin D Calibrators | IVD | General IVD(Others)
Abbott | Saudi | IVD |  | ARCHITECT Active-B12 (Holotranscobalamin) Calibrators | IVD | General IVD(Others)
Abbott | Saudi | IVD |  | ARCHITECT Active-B12 (Holotranscobalamin) Controls | IVD | General IVD(Others)
Abbott | Saudi | IVD |  | ARCHITECT HAVAb-IgG Reagent Kit | IVD | General IVD(Others)
Abbott | Saudi | IVD |  | ARCHITECT HAVAb-IgM Reagent Kit | IVD | General IVD(Others)
Abbott | Saudi | IVD |  | ARCHITECT Syphilis TP Calibrators | IVD | General IVD(Others)
Abbott | Saudi | IVD |  | ARCHITECT Syphilis TP Controls | IVD | General IVD(Others)
Abbott | Saudi | IVD |  | ARCHITECT Pepsinogen II (PG II) Reagent Kit | IVD | General IVD(Others)
Abbott | Saudi | IVD |  | ARCHITECT® SHBG Controls | IVD | General IVD(Others)
Abbott | Saudi | IVD |  | Architect EBV VCA IgG Calibrators | IVD | General IVD(Others)
Abbott | Saudi | IVD |  | Architect EBV VCA IgM Reagent Kit | IVD | General IVD(Others)
Abbott | Saudi | IVD |  | Architect EBV VCA IgM Calibrators | IVD | General IVD(Others)
Abbott | Saudi | IVD |  | Architect EBV VCA IgM Controls | IVD | General IVD(Others)
Abbott | Saudi | IVD |  | Architect EBV EBNA-1 IgG Reagent Kit | IVD | General IVD(Others)
Abbott | Saudi | IVD |  | Alinity i AFP Controls | IVD | General IVD(Others)
Abbott | Saudi | IVD |  | Alinity i-series Probe Conditioning Solution | IVD | General IVD(Others)
Abbott | Saudi | IVD |  | Architect 2nd Generation Testosterone Calibrators | IVD | General IVD(Others)
Abbott | Saudi | IVD |  | Architect Galectin-3 Reagent Kit | IVD | General IVD(Others)
Abbott | Saudi | IVD |  | Architect Galectin-3 Calibrators | IVD | General IVD(Others)
Abbott | Saudi | IVD |  | Alinity i T-Uptake Calibrators | IVD | General IVD(Others)
Abbott | Saudi | IVD |  | Alinity s Concentrated Wash Buffer | IVD | General IVD(Others)
Abbott | Saudi | IVD |  | Alinity Pre-Trigger Solution | IVD | General IVD(Others)
Abbott | Saudi | IVD |  | Alinity i Anti-HBs Specimen Diluent | IVD | General IVD(Others)
Abbott | Saudi | IVD |  | Alinity i Anti-TPO Calibrators | IVD | General IVD(Others)
Abbott | Saudi | IVD |  | Alinity c Immunoglobulin G Reagent Kit | IVD | General IVD(Others)
Abbott | Saudi | IVD |  | Alinity i SHBG Calibrators | IVD | General IVD(Others)
Abbott | Saudi | IVD |  | Alinity i PIVKA-II Reagent Kit | IVD | General IVD(Others)
Abbott | Saudi | IVD |  | Alinity i PIVKA-II Controls | IVD | General IVD(Others)
Abbott | Saudi | IVD |  | Alinity i Insulin Reagent Kit | IVD | General IVD(Others)
Abbott | Saudi | IVD |  | Alinity i Insulin Calibrators | IVD | General IVD(Others)
Abbott | Saudi | IVD |  | Alinity i Insulin Controls | IVD | General IVD(Others)
Abbott | Saudi | IVD |  | Alinity i ProGRP Controls | IVD | General IVD(Others)
Abbott | Saudi | IVD |  | Alinity i SCC Reagent Kit | IVD | General IVD(Others)
Abbott | Saudi | IVD |  | Alinity i DHEA-S Calibrators | IVD | General IVD(Others)
Abbott | Saudi | IVD |  | Alinity i Urine NGAL Calibrators | IVD | General IVD(Others)
Abbott | Saudi | IVD |  | Alinity i Urine NGAL Controls | IVD | General IVD(Others)
Abbott | Saudi | IVD |  | Alinity i Anti-CCP Reagent Kit | IVD | General IVD(Others)
Abbott | Saudi | IVD |  | Alinity i Homocysteine Controls | IVD | General IVD(Others)
Abbott | Saudi | IVD |  | Alinity i C-Peptide Reagent Kit | IVD | General IVD(Others)
Abbott | Saudi | IVD |  | Alinity i C-Peptide Calibrators | IVD | General IVD(Others)
Abbott | Saudi | IVD |  | Alinity i DHEA-S Reagent Kit | IVD | General IVD(Others)
Abbott | Saudi | IVD |  | Alinity i Progesterone Calibrators | IVD | General IVD(Others)
Abbott | Saudi | IVD |  | Alinity i Folate Calibrators | IVD | General IVD(Others)
Abbott | Saudi | IVD |  | Alinity i Folate Manual Diluent | IVD | General IVD(Others)
Abbott | Saudi | IVD |  | Alinity i B12 Controls | IVD | General IVD(Others)
Abbott | Saudi | IVD |  | Alinity c Total Protein Reagent Kit | IVD | General IVD(Others)
Abbott | Saudi | IVD |  | Alinity c ICT Sample Diluent | IVD | General IVD(Others)
Abbott | Saudi | IVD |  | Alinity c Glucose Reagent Kit | IVD | General IVD(Others)
Abbott | Saudi | IVD |  | Alinity c Gamma-Glutamyl Transferase Reagent Kit | IVD | General IVD(Others)
Abbott | Saudi | IVD |  | Alinity c Creatinine Reagent Kit | IVD | General IVD(Others)
Abbott | Saudi | IVD |  | Alinity c Urea Nitrogen Reagent Kit | IVD | General IVD(Others)
Abbott | Saudi | IVD |  | Alinity c Alkaline Phosphatase Reagent Kit | IVD | General IVD(Others)
Abbott | Saudi | IVD |  | Alinity c Lactic Acid Reagent Kit | IVD | General IVD(Others)
Abbott | Saudi | IVD |  | Alinity c Transferrin Reagent Kit | IVD | General IVD(Others)
Abbott | Saudi | IVD |  | Alinity c Creatine Kinase Reagent Kit | IVD | General IVD(Others)
Abbott | Saudi | IVD |  | Alinity c Uric Acid Reagent Kit | IVD | General IVD(Others)
Abbott | Saudi | IVD |  | Alinity i TSH Calibrators | IVD | General IVD(Others)
Abbott | Saudi | IVD |  | Alinity i Ferritin Reagent Kit | IVD | General IVD(Others)
Abbott | Saudi | IVD |  | Alinity i Ferritin Calibrators | IVD | General IVD(Others)
Abbott | Saudi | IVD |  | Alinity i Prolactin Reagent Kit | IVD | General IVD(Others)
Abbott | Saudi | IVD |  | Alinity i Prolactin Controls | IVD | General IVD(Others)
Abbott | Saudi | IVD |  | Alinity c Carbon Dioxide Reagent Kit | IVD | General IVD(Others)
Abbott | Saudi | IVD |  | Alinity c Direct Bilirubin Reagent Kit | IVD | General IVD(Others)
Abbott | Saudi | IVD |  | Alinity c Alanine Aminotransferase Reagent Kit | IVD | General IVD(Others)
Abbott | Saudi | IVD |  | Alinity c-series Acid Probe Wash | IVD | General IVD(Others)
Abbott | Saudi | IVD |  | Alinity c-series ICT Reference Solution | IVD | General IVD(Others)
Abbott | Saudi | IVD |  | Alinity i Total β-hCG Controls | IVD | General IVD(Others)
Abbott | Saudi | IVD |  | Alinity i 25-OH Vitamin D Reagent Kit | IVD | General IVD(Others)
Abbott | Saudi | IVD |  | Alinity i 25-OH Vitamin D Calibrators | IVD | General IVD(Others)
Abbott | Saudi | IVD |  | Alinity i CYFRA 21-1 Calibrators | IVD | General IVD(Others)
Abbott | Saudi | IVD |  | Alinity i CYFRA 21-1 Controls | IVD | General IVD(Others)
Abbott | Saudi | IVD |  | Alinity c Apolipoprotein A1 Reagent Kit | IVD | General IVD(Others)
Abbott | Saudi | IVD |  | Alinity i Total T4 Calibrators | IVD | General IVD(Others)
Abbott | Saudi | IVD |  | Alinity i Total T4 Controls | IVD | General IVD(Others)
Abbott | Saudi | IVD |  | Alinity i Total T3 Reagent Kit | IVD | General IVD(Others)
Abbott | Saudi | IVD |  | Alinity i Free T3 Reagent Kit | IVD | General IVD(Others)
Abbott | Saudi | IVD |  | Alinity i Free T3 Calibrators | IVD | General IVD(Others)
Abbott | Saudi | IVD |  | Alinity i Free T3 Controls | IVD | General IVD(Others)
Abbott | Saudi | IVD |  | Alinity i Free T4 Controls | IVD | General IVD(Others)
Abbott | Saudi | IVD |  | Alinity c Albumin BCG Reagent Kit | IVD | General IVD(Others)
Abbott | Saudi | IVD |  | Alinity c Cholesterol Reagent Kit | IVD | General IVD(Others)
Abbott | Saudi | IVD |  | Alinity c Magnesium Reagent Kit | IVD | General IVD(Others)
Abbott | Saudi | IVD |  | Alinity i 2nd Generation Testosterone Calibrators | IVD | General IVD(Others)
Abbott | Saudi | IVD |  | Alinity i HAVAb IgM Controls | IVD | General IVD(Others)
Abbott | Saudi | IVD |  | Alinity i Syphilis TP Controls | IVD | General IVD(Others)
Abbott | Saudi | IVD |  | Alinity i HAVAb IgG Controls | IVD | General IVD(Others)
Abbott | Saudi | IVD |  | Alinity i HAVAb IgG Calibrator | IVD | General IVD(Others)
Abbott | Saudi | IVD |  | Alinity c-series Detergent B | IVD | General IVD(Others)
Abbott | Saudi | IVD |  | Alinity C Processing module | IVD | General IVD(Others)
Abbott | Saudi | IVD |  | ICT Module | IVD | General IVD(Others)
Abbott | Saudi | IVD |  | Alinity i Processing Module | IVD | General IVD(Others)
Abbott | Saudi | IVD |  | Alinity ci-series Calibrator/Control Replacement Caps | IVD | General IVD(Others)
Abbott | Saudi | IVD |  | Alinity i CA 19-9XR Reagent Kit | IVD | General IVD(Others)
Abbott | Saudi | IVD |  | Alinity i CA 19-9XR Controls | IVD | General IVD(Others)
Abbott | Saudi | IVD |  | Alinity c Total Bilirubin Reagent Kit | IVD | General IVD(Others)
Abbott | Saudi | IVD |  | Alinity c Hemoglobin A1c Calibrators | IVD | General IVD(Others)
Abbott | Saudi | IVD |  | Alinity c Hemoglobin A1c Controls | IVD | General IVD(Others)
Abbott | Saudi | IVD |  | Alinity c Microalbumin Reagent Kit | IVD | General IVD(Others)
Abbott | Saudi | IVD |  | Alinity i CA 19-9XR Calibrators | IVD | General IVD(Others)
Abbott | Saudi | IVD |  | Alinity i HE4 Controls | IVD | General IVD(Others)
Abbott | Saudi | IVD |  | Alinity i CA 15-3 Reagent Kit | IVD | General IVD(Others)
Abbott | Saudi | IVD |  | Alinity i CA 15-3 Calibrators | IVD | General IVD(Others)
Abbott | Saudi | IVD |  | Alinity i CA 15-3 Controls | IVD | General IVD(Others)
Abbott | Saudi | IVD |  | Alinity i CA 125 II Calibrators | IVD | General IVD(Others)
Abbott | Saudi | IVD |  | Alinity i EBV EBNA-1 IgG Reagent Kit | IVD | General IVD(Others)
Abbott | Saudi | IVD |  | Alinity i EBV EBNA-1 IgG Calibrator | IVD | General IVD(Others)
Abbott | Saudi | IVD |  | Alinity i EBV EBNA-1 IgG Controls | IVD | General IVD(Others)
Abbott | Saudi | IVD |  | Alinity i EBV VCA IgM Reagent Kit | IVD | General IVD(Others)
Abbott | Saudi | IVD |  | Alinity i EBV VCA IgM Calibrator | IVD | General IVD(Others)
Abbott | Saudi | IVD |  | Alinity c Activated Alanine Aminotransferase Reagent Kit | IVD | General IVD(Others)
Abbott | Saudi | IVD |  | Alinity i Intact PTH Reagent Kit | IVD | General IVD(Others)
Abbott | Saudi | IVD |  | Alinity c Bilirubin Calibrator Kit | IVD | General IVD(Others)
Abbott | Saudi | IVD |  | Alinity i Chagas Reagent Kit | IVD | General IVD(Others)
Abbott | Saudi | IVD |  | Alinity i Chagas Calibrator | IVD | General IVD(Others)
Abbott | Saudi | IVD |  | Alinity i EBV VCA IgM Controls | IVD | General IVD(Others)
Abbott | Saudi | IVD |  | ARCHITECT HBsAg Calibrators | IVD | Annex II List A
Abbott | Saudi | IVD |  | ARCHITECT HBsAg Controls | IVD | Annex II List A
Abbott | Saudi | IVD |  | ARCHITECT HBsAg Confirmatory V.1 Reagent Kit | IVD | Annex II List A
Abbott | Saudi | IVD |  | ARCHITECT Anti-HBs Reagent Kit | IVD | Annex II List A
Abbott | Saudi | IVD |  | Abbott RealTime HIV-1 Qualitative Control Kit | IVD | Annex II List A
Abbott | Saudi | IVD |  | i-STAT Total B-hCG Calibration Verification 1-3 | IVD | General IVD(Others)
Abbott | Saudi | IVD |  | i-STAT TriControls Control Level 2 | IVD | General IVD(Others)
Abbott | Saudi | IVD |  | i-STAT TriControls Calibration Verification 1-5 | IVD | General IVD(Others)
Abbott | Saudi | IVD |  | i-STAT Total b-hCG Cartridge | IVD | General IVD(Others)
Abbott | Saudi | IVD |  | Abbott RealTime HIV-1 Calibrator Kit | IVD | Annex II List A
Abbott | Saudi | IVD |  | Abbott HBV Sequencing Reagent Kit | IVD | Annex II List A
Abbott | Saudi | IVD |  | Abbott HBV Sequencing Control Kit | IVD | Annex II List A
Abbott | Saudi | IVD |  | Abbott RealTime HCV Genotype II Amplification Reagent Kit | IVD | Annex II List A
Abbott | Saudi | IVD |  | Abbott RealTime HCV Genotype II Control Kit | IVD | Annex II List A
Abbott | Saudi | IVD |  | Abbott RealTime HIV-1 Qualitative Amplification Reagent Kit | IVD | Annex II List A
Abbott | Saudi | IVD |  | i-STAT CK-MB Calibration Verification 1-3 | IVD | General IVD(Others)
Abbott | Saudi | IVD |  | ARCHITECT Rubella IgG Calibrators | IVD | Annex II List B
Abbott | Saudi | IVD |  | ARCHITECT Toxo IgG Calibrators | IVD | Annex II List B
Abbott | Saudi | IVD |  | ARCHITECT Toxo IgG Avidity Calibrator and Controls | IVD | Annex II List B
Abbott | Saudi | IVD |  | ARCHITECT Toxo IgM Calibrator | IVD | Annex II List B
Abbott | Saudi | IVD |  | ARCHITECT Rubella IgG Reagent Kit | IVD | Annex II List B
Abbott | Saudi | IVD |  | ARCHITECT Toxo IgG Reagent Kit | IVD | Annex II List B
Abbott | Saudi | IVD |  | ARCHITECT Toxo IgM Reagent kit | IVD | Annex II List B
Abbott | Saudi | IVD |  | Alinity i Toxo IgM Reagent Kit | IVD | Annex II List B
Abbott | Saudi | IVD |  | Alinity i Toxo IgM Calibrator | IVD | Annex II List B
Abbott | Saudi | IVD |  | Alinity i Anti-HBc II Reagent Kit | IVD | Annex II List A
Abbott | Saudi | IVD |  | Alinity i Anti-HBc II Controls | IVD | Annex II List A
Abbott | Saudi | IVD |  | Alinity i rHTLV-I/II Calibrator | IVD | Annex II List A
Abbott | Saudi | IVD |  | Alinity i Toxo IgG Avidity Reagent Kit | IVD | Annex II List B
Abbott | Saudi | IVD |  | Alinity i Toxo IgG Avidity Controls | IVD | Annex II List B
Abbott | Saudi | IVD |  | Alinity i Anti-HBe Reagent Kit | IVD | Annex II List A
Abbott | Saudi | IVD |  | Alinity i HIV Ag/Ab Combo Reagent Kit | IVD | Annex II List A
Abbott | Saudi | IVD |  | Alinity i HIV Ag/Ab Combo Calibrator | IVD | Annex II List A
Abbott | Saudi | IVD |  | Alinity i HIV Ag/Ab Combo Controls | IVD | Annex II List A
Abbott | Saudi | IVD |  | Alinity i Anti-HCV Reagent Kit | IVD | Annex II List A
Abbott | Saudi | IVD |  | ARCHITECT STAT Troponin-I Calibrators | IVD | General IVD(Others)
Abbott | Saudi | IVD |  | ARCHITECT STAT CK-MB Calibrators | IVD | General IVD(Others)
Abbott | Saudi | IVD |  | ARCHITECT Anti-TPO Calibrators | IVD | General IVD(Others)
Abbott | Saudi | IVD |  | Alinity i HBeAg Reagent Kit | IVD | Annex II List A
Abbott | Saudi | MD |  | Xience Xpedition SV Everolimus Eluting Coronary Stent System | MD | Class III
Abbott | Saudi | IVD |  | Alinity i HBeAg Calibrators | IVD | Annex II List A
Abbott | Saudi | IVD |  | Alinity i HBeAg Controls | IVD | Annex II List A
Abbott | Saudi | IVD |  | Alinity i HBeAg Quantitative Calibrators | IVD | Annex II List A
Abbott | Saudi | IVD |  | ARCHITECT CA 19-9XR Reagent Kit | IVD | General IVD(Others)
Abbott | Saudi | IVD |  | Lipid Multiconstituent Calibrator | IVD | General IVD(Others)
Abbott | Saudi | IVD |  | Detergent B | IVD | General IVD(Others)
Abbott | Saudi | IVD |  | ARCHITECT CA 15-3 Controls | IVD | General IVD(Others)
Abbott | Saudi | IVD |  | ARCHITECT CA 125 II Reagent Kit | IVD | General IVD(Others)
Abbott | Saudi | IVD |  | ARCHITECT BNP Reagent Kit | IVD | General IVD(Others)
Abbott | Saudi | IVD |  | ARCHITECT STAT Troponin-I Controls | IVD | General IVD(Others)
Abbott | Saudi | IVD |  | ARCHITECT STAT CK-MB Controls | IVD | General IVD(Others)
Abbott | Saudi | IVD |  | Alinity i HBsAg Reagent Kit | IVD | Annex II List A
Abbott | Saudi | IVD |  | Alinity i HBsAg Controls | IVD | Annex II List A
Abbott | Saudi | IVD |  | Alinity i HBsAg Confirmatory v.1 Calibrators | IVD | Annex II List A
Abbott | Saudi | IVD |  | Alinity i HBsAg Qualitative II Confirmatory Reagent Kit | IVD | Annex II List A
Abbott | Saudi | IVD |  | Alinity i Anti-HBs Reagent Kit | IVD | Annex II List A
Abbott | Saudi | IVD |  | Alinity i Anti-HBs Calibrators | IVD | Annex II List A
Abbott | Saudi | IVD |  | ARCHITECT 25-0H Vitamin D Calibrators | IVD | General IVD(Others)
Abbott | Saudi | IVD |  | ARCHITECT 25-OH Vitamin D Controls | IVD | General IVD(Others)
Abbott | Saudi | IVD |  | Alinity i CYFRA 21-1 Calibrators | IVD | General IVD(Others)
Abbott | Saudi | IVD |  | Alinity i CYFRA 21-1 Controls | IVD | General IVD(Others)
Abbott | Saudi | IVD |  | Alinity c Apolipoprotein A1 Reagent Kit | IVD | General IVD(Others)
Abbott | Saudi | IVD |  | Alinity c Apolipoprotein B Reagent Kit | IVD | General IVD(Others)
Abbott | Saudi | IVD |  | Alinity c Immunoglobulin A Reagent Kit | IVD | General IVD(Others)
Abbott | Saudi | IVD |  | Alinity c Immunoglobulin G Reagent Kit | IVD | General IVD(Others)
Abbott | Saudi | IVD |  | Alinity c Prealbumin Reagent Kit | IVD | General IVD(Others)
Abbott | Saudi | IVD |  | Alinity i SHBG Reagent Kit | IVD | General IVD(Others)
Abbott | Saudi | IVD |  | Alinity i PIVKA-II Controls | IVD | General IVD(Others)
Abbott | Saudi | IVD |  | Alinity i Insulin Reagent Kit | IVD | General IVD(Others)
Abbott | Saudi | IVD |  | Alinity i Insulin Calibrators | IVD | General IVD(Others)
Abbott | Saudi | IVD |  | Alinity i ProGRP Controls | IVD | General IVD(Others)
Abbott | Saudi | IVD |  | Alinity i SCC Controls | IVD | General IVD(Others)
Abbott | Saudi | IVD |  | Alinity i Progesterone Calibrators | IVD | General IVD(Others)
Abbott | Saudi | IVD |  | Alinity i Progesterone Controls | IVD | General IVD(Others)
Abbott | Saudi | IVD |  | Alinity i Folate Reagent Kit | IVD | General IVD(Others)
Abbott | Saudi | IVD |  | Alinity i Folate Controls | IVD | General IVD(Others)
Abbott | Saudi | IVD |  | Alinity i Folate RBC Lysis Diluent | IVD | General IVD(Others)
Abbott | Saudi | IVD |  | Alinity i Folate Manual Diluent | IVD | General IVD(Others)
Abbott | Saudi | IVD |  | Alinity i B12 Reagent Kit | IVD | General IVD(Others)
Abbott | Saudi | IVD |  | Alinity i Urine NGAL Reagent Kit | IVD | General IVD(Others)
Abbott | Saudi | IVD |  | Alinity i Urine NGAL Calibrators | IVD | General IVD(Others)
Abbott | Saudi | IVD |  | Alinity i Urine NGAL Controls | IVD | General IVD(Others)
Abbott | Saudi | IVD |  | Alinity i FSH Calibrators | IVD | General IVD(Others)
Abbott | Saudi | IVD |  | Alinity i T-Uptake Controls | IVD | General IVD(Others)
Abbott | Saudi | IVD |  | Alinity i Cortisol Reagent Kit | IVD | General IVD(Others)
Abbott | Saudi | IVD |  | Alinity i Cortisol Calibrators | IVD | General IVD(Others)
Abbott | Saudi | IVD |  | Alinity i CEA Controls | IVD | General IVD(Others)
Abbott | Saudi | IVD |  | Alinity i Anti-Tg Reagent Kit | IVD | General IVD(Others)
Abbott | Saudi | IVD |  | Alinity i Anti-Tg Controls | IVD | General IVD(Others)
Abbott | Saudi | IVD |  | Alinity i Anti-TPO Calibrators | IVD | General IVD(Others)
Abbott | Saudi | IVD |  | Alinity i AFP Reagent Kit | IVD | General IVD(Others)
Abbott | Saudi | IVD |  | Alinity i AFP Controls | IVD | General IVD(Others)
Abbott | Saudi | IVD |  | Alinity s Optics Verifier Kit | IVD | General IVD(Others)
Abbott | Saudi | IVD |  | Alinity i-series Probe Conditioning Solution | IVD | General IVD(Others)
Abbott | Saudi | IVD |  | Alinity s Concentrated Wash Buffer | IVD | General IVD(Others)
Abbott | Saudi | IVD |  | Alinity Trigger Solution | IVD | General IVD(Others)
Abbott | Saudi | IVD |  | Alinity i B∙R∙A∙H∙M∙S PCT Controls | IVD | General IVD(Others)
Abbott | Saudi | IVD |  | Alinity i Total β-hCG Controls | IVD | General IVD(Others)
Abbott | Saudi | IVD |  | Alinity i 25-OH Vitamin D Reagent Kit | IVD | General IVD(Others)
Abbott | Saudi | IVD |  | Alinity i 25-OH Vitamin D Calibrators | IVD | General IVD(Others)
Abbott | Saudi | IVD |  | Alinity i Total T4 Reagent Kit | IVD | General IVD(Others)
Abbott | Saudi | IVD |  | Alinity i Total T4 Calibrators | IVD | General IVD(Others)
Abbott | Saudi | IVD |  | Alinity i Total T4 Controls | IVD | General IVD(Others)
Abbott | Saudi | IVD |  | Alinity i Free T3 Reagent Kit | IVD | General IVD(Others)
Abbott | Saudi | IVD |  | Alinity i Free T4 Reagent Kit | IVD | General IVD(Others)
Abbott | Saudi | IVD |  | Alinity i Total T3 Calibrators | IVD | General IVD(Others)
Abbott | Saudi | IVD |  | Alinity i Ferritin Calibrators | IVD | General IVD(Others)
Abbott | Saudi | IVD |  | Alinity i STAT High Sensitive Troponin-I Reagent Kit | IVD | General IVD(Others)
Abbott | Saudi | IVD |  | Alinity i STAT High Sensitive Troponin-I Calibrators | IVD | General IVD(Others)
Abbott | Saudi | IVD |  | Alinity i STAT High Sensitive Troponin-I Controls | IVD | General IVD(Others)
Abbott | Saudi | IVD |  | Alinity i Homocysteine Controls | IVD | General IVD(Others)
Abbott | Saudi | IVD |  | Alinity i C-Peptide Calibrators | IVD | General IVD(Others)
Abbott | Saudi | IVD |  | Alinity i DHEA-S Calibrators | IVD | General IVD(Others)
Abbott | Saudi | IVD |  | Alinity i DHEA-S Controls | IVD | General IVD(Others)
Abbott | Saudi | IVD |  | Alinity i Estradiol Manual Diluent Kit | IVD | General IVD(Others)
Abbott | Saudi | IVD |  | Alinity s Anti-HBc Reagent Kit | IVD | Annex II List A
Abbott | Saudi | IVD |  | Alinity s Anti-HBc Calibrator Kit | IVD | Annex II List A
Abbott | Saudi | IVD |  | Alinity s Anti-HBc Assay Control Kit | IVD | Annex II List A
Abbott | Saudi | IVD |  | ARCHITECT i Gentamicin Reagent Kit | IVD | General IVD(Others)
Abbott | Saudi | IVD |  | ARCHITECT Anti-CCP Controls | IVD | General IVD(Others)
Abbott | Saudi | IVD |  | Alinity s HIV Ag/Ab Combo Calibrator Kit | IVD | Annex II List A
Abbott | Saudi | IVD |  | Alinity s HIV Ag/Ab Combo Release Control Kit | IVD | Annex II List A
Abbott | Saudi | IVD |  | Alinity s Anti-HCV Release Control Kit | IVD | Annex II List A
Abbott | Saudi | IVD |  | ARCHITECT Anti-CCP Reagent Kit | IVD | General IVD(Others)
Abbott | Saudi | IVD |  | ARCHITECT Chagas Controls | IVD | General IVD(Others)
Abbott | Saudi | IVD |  | ARCHITECT CYFRA 21-1 Calibrators | IVD | General IVD(Others)
Abbott | Saudi | IVD |  | ARCHITECT CYFRA 21-1 Controls | IVD | General IVD(Others)
Abbott | Saudi | IVD |  | Alinity s HTLV I/II Assay Control Kit | IVD | Annex II List A
Abbott | Saudi | IVD |  | Abbott RealTime EBV | IVD | General IVD(Others)
Abbott | Saudi | IVD |  | ARCHITECT Homocystine Reagent Kit | IVD | General IVD(Others)
Abbott | Saudi | IVD |  | ARCHITECT i Theophylline Calibrators | IVD | General IVD(Others)
Abbott | Saudi | IVD |  | ARCHITECT i Theophylline Reagent Kit | IVD | General IVD(Others)
Abbott | Saudi | IVD |  | ARCHITECT i Vancomycin Calibrators | IVD | General IVD(Others)
Abbott | Saudi | IVD |  | ARCHITECT Pepsinogen I Controls | IVD | General IVD(Others)
Abbott | Saudi | IVD |  | ARCHITECT® Intact PTH Calibrators | IVD | General IVD(Others)
Abbott | Saudi | IVD |  | ARCHITECT® Intact PTH Controls | IVD | General IVD(Others)
Abbott | Saudi | IVD |  | ARCHITECT Intact PTH Reagent Kit | IVD | General IVD(Others)
Abbott | Saudi | IVD |  | Architect EBV VCA IgG Reagent Kit | IVD | General IVD(Others)
Abbott | Saudi | IVD |  | Architect EBV VCA IgG Calibrators | IVD | General IVD(Others)
Abbott | Saudi | IVD |  | Architect EBV VCA IgM Reagent Kit | IVD | General IVD(Others)
Abbott | Saudi | IVD |  | Architect EBV VCA IgM Controls | IVD | General IVD(Others)
Abbott | Saudi | IVD |  | ARCHITECT Active-B12 (Holotranscobalamin) Calibrators | IVD | General IVD(Others)
Abbott | Saudi | IVD |  | ARCHITECT® HAVAb-IgG Calibrator | IVD | General IVD(Others)
Abbott | Saudi | IVD |  | ARCHITECT HAVAb-IgG Reagent Kit | IVD | General IVD(Others)
Abbott | Saudi | IVD |  | ARCHITECT® HAVAb-IgM Calibrator | IVD | General IVD(Others)
Abbott | Saudi | IVD |  | ARCHITECT HAVAb-IgM Reagent Kit | IVD | General IVD(Others)
Abbott | Saudi | IVD |  | ARCHITECT Syphilis TP Controls | IVD | General IVD(Others)
Abbott | Saudi | IVD |  | ARCHITECT Pepsinogen II Controls | IVD | General IVD(Others)
Abbott | Saudi | IVD |  | ARCHITECT Pepsinogen I (PG I) Reagent Kit | IVD | General IVD(Others)
Abbott | Saudi | IVD |  | ARCHITECT Pepsinogen I Calibrators | IVD | General IVD(Others)
Abbott | Saudi | IVD |  | i-STAT PT Control Level 2 | IVD | General IVD(Others)
Abbott | Saudi | IVD |  | Alinity c Albumin BCP Reagent Kit | IVD | General IVD(Others)
Abbott | Saudi | IVD |  | Alinity c Triglyceride Reagent Kit | IVD | General IVD(Others)
Abbott | Saudi | IVD |  | Alinity c Magnesium Reagent Kit | IVD | General IVD(Others)
Abbott | Saudi | IVD |  | Architect EBV EBNA-1 IgG Reagent Kit | IVD | General IVD(Others)
Abbott | Saudi | IVD |  | Architect EBV EBNA-1 IgG Calibrators | IVD | General IVD(Others)
Abbott | Saudi | IVD |  | ARCHITECT Ferritin Controls | IVD | General IVD(Others)
Abbott | Saudi | IVD |  | ARCHITECT Total T3 Reagent Kit | IVD | General IVD(Others)
Abbott | Saudi | IVD |  | ARCHITECT Total T3 Calibrators | IVD | General IVD(Others)
Abbott | Saudi | IVD |  | Architect Free T3 Reagent Kit | IVD | General IVD(Others)
Abbott | Saudi | IVD |  | ARCHITECT Free T3 Calibrators | IVD | General IVD(Others)
Abbott | Saudi | IVD |  | ARCHITECT Free T3 Controls | IVD | General IVD(Others)
Abbott | Saudi | IVD |  | ARCHITECT Prolactin Reagent Kit | IVD | General IVD(Others)
Abbott | Saudi | IVD |  | ARCHITECT Prolactin Calibrators | IVD | General IVD(Others)
Abbott | Saudi | IVD |  | ARCHITECT Prolactin Controls | IVD | General IVD(Others)
Abbott | Saudi | IVD |  | Alinity i 2nd Generation Testosterone Calibrators | IVD | General IVD(Others)
Abbott | Saudi | IVD |  | Alinity i 2nd Generation Testosterone Controls | IVD | General IVD(Others)
Abbott | Saudi | IVD |  | ARCHITECT TSH Reagent Kit | IVD | General IVD(Others)
Abbott | Saudi | IVD |  | ARCHITECT TSH Controls | IVD | General IVD(Others)
Abbott | Saudi | IVD |  | ARCHITECT FSH Calibrators | IVD | General IVD(Others)
Abbott | Saudi | IVD |  | ARCHITECT FSH Controls | IVD | General IVD(Others)
Abbott | Saudi | IVD |  | ARCHITECT B12 Reagent Kit | IVD | General IVD(Others)
Abbott | Saudi | IVD |  | ARCHITECT B12 Calibrators | IVD | General IVD(Others)
Abbott | Saudi | IVD |  | ARCHITECT B12 Controls | IVD | General IVD(Others)
Abbott | Saudi | IVD |  | ARCHITECT Urine NGAL Reagent Kit | IVD | General IVD(Others)
Abbott | Saudi | IVD |  | ARCHITECT Urine NGAL Calibrators | IVD | General IVD(Others)
Abbott | Saudi | IVD |  | ARCHITECT Urine NGAL Controls | IVD | General IVD(Others)
Abbott | Saudi | IVD |  | ARCHITECT Testosterone Controls | IVD | General IVD(Others)
Abbott | Saudi | IVD |  | ARCHITECT Free T4 Controls | IVD | General IVD(Others)
Abbott | Saudi | IVD |  | ARCHITECT Total β‑hCG Reagent Kit | IVD | General IVD(Others)
Abbott | Saudi | IVD |  | ARCHITECT Folate Reagent Kit | IVD | General IVD(Others)
Abbott | Saudi | IVD |  | ARCHITECT Folate Calibrators | IVD | General IVD(Others)
Abbott | Saudi | IVD |  | ARCHITECT Folate Manual Diluent | IVD | General IVD(Others)
Abbott | Saudi | IVD |  | ARCHITECT Progesterone Controls | IVD | General IVD(Others)
Abbott | Saudi | IVD |  | ARCHITECT STAT High Sensitive Troponin-I Controls | IVD | General IVD(Others)
Abbott | Saudi | IVD |  | ARCHITECT Methotrexate Reagent Kit | IVD | General IVD(Others)
Abbott | Saudi | IVD |  | ARCHITECT Methotrexate Calibrators | IVD | General IVD(Others)
Abbott | Saudi | IVD |  | ARCHITECT B∙R∙A∙H∙M∙S PCT Calibrators | IVD | General IVD(Others)
Abbott | Saudi | IVD |  | ARCHITECT B∙R∙A∙H∙M∙S PCT Reagent Kit | IVD | General IVD(Others)
Abbott | Saudi | IVD |  | ARCHITECT CA 19-9XR Calibrators | IVD | General IVD(Others)
Abbott | Saudi | IVD |  | ARCHITECT CA 19-9XR Controls | IVD | General IVD(Others)
Abbott | Saudi | IVD |  | ARCHITECT Insulin Calibrators | IVD | General IVD(Others)
Abbott | Saudi | IVD |  | ARCHITECT Insulin Controls | IVD | General IVD(Others)
Abbott | Saudi | IVD |  | Alinity i HAVAb IgM Reagent Kit | IVD | General IVD(Others)
Abbott | Saudi | IVD |  | Alinity i HAVAb IgM Controls | IVD | General IVD(Others)
Abbott | Saudi | IVD |  | Microalbumin Controls | IVD | General IVD(Others)
Abbott | Saudi | IVD |  | Microalbumin | IVD | General IVD(Others)
Abbott | Saudi | IVD |  | ARCHITECT CA 125 II Reagent Kit | IVD | General IVD(Others)
Abbott | Saudi | IVD |  | ARCHITECT BNP Calibrators | IVD | General IVD(Others)
Abbott | Saudi | IVD |  | ARCHITECT BNP Controls | IVD | General IVD(Others)
Abbott | Saudi | IVD |  | Hemoglobin A1c | IVD | General IVD(Others)
Abbott | Saudi | IVD |  | Alinity i Syphilis TP Calibrator | IVD | General IVD(Others)
Abbott | Saudi | IVD |  | Alinity i HAVAb IgG Reagent Kit | IVD | General IVD(Others)
Abbott | Saudi | IVD |  | Alinity c-series Detergent A | IVD | General IVD(Others)
Abbott | Saudi | IVD |  | Alinity c-series Detergent B | IVD | General IVD(Others)
Abbott | Saudi | IVD |  | Alinity c-series Maintenance Solutions | IVD | General IVD(Others)
Abbott | Saudi | IVD |  | Alinity ci-series System Control Module | IVD | General IVD(Others)
Abbott | Saudi | IVD |  | Alinity ci-series Calibrator/Control Replacement Caps | IVD | General IVD(Others)
Abbott | Saudi | IVD |  | Alinity i CA 19-9XR Reagent Kit | IVD | General IVD(Others)
Abbott | Saudi | IVD |  | Alinity i HE4 Controls | IVD | General IVD(Others)
Abbott | Saudi | IVD |  | Alinity i HE4 Calibrators | IVD | General IVD(Others)
Abbott | Saudi | IVD |  | Alinity i CA 15-3 Reagent Kit | IVD | General IVD(Others)
Abbott | Saudi | IVD |  | Alinity i BNP Reagent Kit | IVD | General IVD(Others)
Abbott | Saudi | IVD |  | Alinity i BNP Controls | IVD | General IVD(Others)
Abbott | Saudi | IVD |  | Alinity i BNP Calibrators | IVD | General IVD(Others)
Abbott | Saudi | IVD |  | Alinity c Lipid Multiconstituent Calibrator Kit | IVD | General IVD(Others)
Abbott | Saudi | IVD |  | Alinity s System | IVD | General IVD(Others)
Abbott | Saudi | IVD |  | Alinity h-series May-Grunwald-Giemsa Stain | IVD | General IVD(Others)
Abbott | Saudi | IVD |  | Alinity h-series Smear Tape Cartridge | IVD | General IVD(Others)
Abbott | Saudi | IVD |  | ICT Serum Calibrator | IVD | General IVD(Others)
Abbott | Saudi | IVD |  | Carbon Dioxide Calibrator | IVD | General IVD(Others)
Abbott | Saudi | IVD |  | Ultra HDL | IVD | General IVD(Others)
Abbott | Saudi | IVD |  | Glucose | IVD | General IVD(Others)
Abbott | Saudi | IVD |  | Calcium | IVD | General IVD(Others)
Abbott | Saudi | IVD |  | Creatinine | IVD | General IVD(Others)
Abbott | Saudi | IVD |  | Uric Acid | IVD | General IVD(Others)
Abbott | Saudi | IVD |  | Phosphorus | IVD | General IVD(Others)
Abbott | Saudi | IVD |  | Total Protein | IVD | General IVD(Others)
Abbott | Saudi | IVD |  | Urea Nitrogen | IVD | General IVD(Others)
Abbott | Saudi | IVD |  | Aspartate Aminotransferase | IVD | General IVD(Others)
Abbott | Saudi | IVD |  | Activated Aspartate Aminotransferase | IVD | General IVD(Others)
Abbott | Saudi | IVD |  | Alinity i Intact PTH Reagent Kit | IVD | General IVD(Others)
Abbott | Saudi | IVD |  | Alinity i Intact PTH Controls | IVD | General IVD(Others)
Abbott | Saudi | IVD |  | Alinity c Bilirubin Calibrator Kit | IVD | General IVD(Others)
Abbott | Saudi | IVD |  | Alinity i Chagas Calibrator | IVD | General IVD(Others)
Abbott | Saudi | IVD |  | Alinity i Chagas Controls | IVD | General IVD(Others)
Abbott | Saudi | IVD |  | Alinity c Complement C4 Reagent Kit | IVD | General IVD(Others)
Abbott | Saudi | IVD |  | Alinity c Haptoglobin Reagent Kit | IVD | General IVD(Others)
Abbott | Saudi | IVD |  | Alinity c Hemoglobin A1c Reagent Kit | IVD | General IVD(Others)
Abbott | Saudi | IVD |  | Alinity c Hemoglobin A1c Calibrators | IVD | General IVD(Others)
Abbott | Saudi | IVD |  | Alinity c Hemoglobin A1c Controls | IVD | General IVD(Others)
Abbott | Saudi | IVD |  | Alinity c Microalbumin Controls | IVD | General IVD(Others)
Abbott | Saudi | IVD |  | Alinity c Activated Alanine Aminotransferase Reagent Kit | IVD | General IVD(Others)
Abbott | Saudi | IVD |  | ARCHITECT Ferritin Reagent Kit | IVD | General IVD(Others)
Abbott | Saudi | IVD |  | ARCHITECT Total T3 Calibrators | IVD | General IVD(Others)
Abbott | Saudi | IVD |  | Architect Free T3 Reagent Kit | IVD | General IVD(Others)
Abbott | Saudi | IVD |  | Alinity i EBV VCA IgG Reagent Kit | IVD | General IVD(Others)
Abbott | Saudi | IVD |  | Alinity i EBV EBNA-1 IgG Reagent Kit | IVD | General IVD(Others)
Abbott | Saudi | IVD |  | Alinity i EBV VCA IgM Calibrator | IVD | General IVD(Others)
Abbott | Saudi | IVD |  | Alinity c Total Bilirubin Reagent Kit | IVD | General IVD(Others)
Abbott | Saudi | IVD |  | ARCHITECT Total β-hCG Controls | IVD | General IVD(Others)
Abbott | Saudi | IVD |  | ARCHITECT Progesterone Calibrators | IVD | General IVD(Others)
Abbott | Saudi | IVD |  | ARCHITECT Estradiol Calibrators | IVD | General IVD(Others)
Abbott | Saudi | IVD |  | ARCHITECT Estradiol Controls | IVD | General IVD(Others)
Abbott | Saudi | IVD |  | ARCHITECT Estradiol Manual Diluent | IVD | General IVD(Others)
Abbott | Saudi | IVD |  | Architect Total T4 Reagent Kit | IVD | General IVD(Others)
Abbott | Saudi | IVD |  | ARCHITECT Free T3 Controls | IVD | General IVD(Others)
Abbott | Saudi | IVD |  | ARCHITECT Prolactin Reagent Kit | IVD | General IVD(Others)
Abbott | Saudi | IVD |  | Architect Free T4 Reagent Kit | IVD | General IVD(Others)
Abbott | Saudi | IVD |  | ARCHITECT Free T4 Controls | IVD | General IVD(Others)
Abbott | Saudi | IVD |  | ARCHITECT Total β-hCG Calibrators | IVD | General IVD(Others)
Abbott | Saudi | IVD |  | ARCHITECT Total T4 Calibrators | IVD | General IVD(Others)
Abbott | Saudi | IVD |  | ARCHITECT Total T4 Controls | IVD | General IVD(Others)
Abbott | Saudi | IVD |  | ARCHITECT FSH Calibrators | IVD | General IVD(Others)
Abbott | Saudi | IVD |  | ARCHITECT B12 Reagent Kit | IVD | General IVD(Others)
Abbott | Saudi | IVD |  | ARCHITECT B12 Calibrators | IVD | General IVD(Others)
Abbott | Saudi | IVD |  | ARCHITECT B12 Controls | IVD | General IVD(Others)
Abbott | Saudi | IVD |  | ARCHITECT Urine NGAL Calibrators | IVD | General IVD(Others)
Abbott | Saudi | IVD |  | ARCHITECT Urine NGAL Controls | IVD | General IVD(Others)
Abbott | Saudi | IVD |  | ARCHITECT Folate Reagent Kit | IVD | General IVD(Others)
Abbott | Saudi | IVD |  | ARCHITECT Folate Calibrators | IVD | General IVD(Others)
Abbott | Saudi | IVD |  | ARCHITECT Folate Manual Diluent | IVD | General IVD(Others)
Abbott | Saudi | IVD |  | ARCHITECT LH Calibrators | IVD | General IVD(Others)
Abbott | Saudi | IVD |  | Alinity i TSH Controls | IVD | General IVD(Others)
Abbott | Saudi | IVD |  | Alinity i Ferritin Reagent Kit | IVD | General IVD(Others)
Abbott | Saudi | IVD |  | Alinity i Ferritin Calibrators | IVD | General IVD(Others)
Abbott | Saudi | IVD |  | Alinity i Ferritin Controls | IVD | General IVD(Others)
Abbott | Saudi | IVD |  | Alinity i Prolactin Reagent Kit | IVD | General IVD(Others)
Abbott | Saudi | IVD |  | Alinity i STAT High Sensitive Troponin-I Reagent Kit | IVD | General IVD(Others)
Abbott | Saudi | IVD |  | Alinity i STAT High Sensitive Troponin-I Calibrators | IVD | General IVD(Others)
Abbott | Saudi | IVD |  | Alinity i STAT High Sensitive Troponin-I Controls | IVD | General IVD(Others)
Abbott | Saudi | IVD |  | m2000rt Instrument System | IVD | Class II
Abbott | Saudi | IVD |  | Alinity i Total β-hCG Controls | IVD | General IVD(Others)
Abbott | Saudi | IVD |  | Alinity i 25-OH Vitamin D Reagent Kit | IVD | General IVD(Others)
Abbott | Saudi | IVD |  | Alinity i 25-OH Vitamin D Calibrators | IVD | General IVD(Others)
Abbott | Saudi | IVD |  | Alinity i TSH Reagent Kit | IVD | General IVD(Others)
Abbott | Saudi | IVD |  | Alinity i Free T4 Calibrators | IVD | General IVD(Others)
Abbott | Saudi | IVD |  | Alinity i Free T4 Controls | IVD | General IVD(Others)
Abbott | Saudi | IVD |  | Alinity i Estradiol Calibrators | IVD | General IVD(Others)
Abbott | Saudi | IVD |  | Alinity i Estradiol Reagent Kit | IVD | General IVD(Others)
Abbott | Saudi | IVD |  | Alinity i Estradiol Manual Diluent Kit | IVD | General IVD(Others)
Abbott | Saudi | IVD |  | Alinity i CYFRA 21-1 Calibrators | IVD | General IVD(Others)
Abbott | Saudi | IVD |  | Alinity i CYFRA 21-1 Controls | IVD | General IVD(Others)
Abbott | Saudi | IVD |  | Alinity i PIVKA-II Controls | IVD | General IVD(Others)
Abbott | Saudi | IVD |  | Alinity i Insulin Calibrators | IVD | General IVD(Others)
Abbott | Saudi | IVD |  | Alinity i Insulin Controls | IVD | General IVD(Others)
Abbott | Saudi | IVD |  | Alinity i ProGRP Controls | IVD | General IVD(Others)
Abbott | Saudi | IVD |  | Alinity i SCC Reagent Kit | IVD | General IVD(Others)
Abbott | Saudi | IVD |  | Alinity i SCC Calibrators | IVD | General IVD(Others)
Abbott | Saudi | IVD |  | Alinity i SCC Controls | IVD | General IVD(Others)
Abbott | Saudi | IVD |  | Alinity i Total T4 Calibrators | IVD | General IVD(Others)
Abbott | Saudi | IVD |  | Alinity i Total T4 Controls | IVD | General IVD(Others)
Abbott | Saudi | IVD |  | Alinity i Total T3 Reagent Kit | IVD | General IVD(Others)
Abbott | Saudi | IVD |  | Alinity i Free T3 Reagent Kit | IVD | General IVD(Others)
Abbott | Saudi | IVD |  | Alinity i Free T3 Calibrators | IVD | General IVD(Others)
Abbott | Saudi | IVD |  | Alinity i Total T3 Calibrators | IVD | General IVD(Others)
Abbott | Saudi | IVD |  | Alinity i Total T3 Manual Diluent | IVD | General IVD(Others)
Abbott | Saudi | IVD |  | Alinity c Apolipoprotein B Reagent Kit | IVD | General IVD(Others)
Abbott | Saudi | IVD |  | Alinity c Prealbumin Reagent Kit | IVD | General IVD(Others)
Abbott | Saudi | IVD |  | Alinity i SHBG Controls | IVD | General IVD(Others)
Abbott | Saudi | IVD |  | Alinity i PIVKA-II Calibrators | IVD | General IVD(Others)
Abbott | Saudi | IVD |  | Alinity i Anti-CCP Reagent Kit | IVD | General IVD(Others)
Abbott | Saudi | IVD |  | Alinity i Anti-CCP Calibrators | IVD | General IVD(Others)
Abbott | Saudi | IVD |  | Alinity i Homocysteine Reagent Kit | IVD | General IVD(Others)
Abbott | Saudi | IVD |  | Alinity i Homocysteine Calibrators | IVD | General IVD(Others)
Abbott | Saudi | IVD |  | Alinity i C-Peptide Reagent Kit | IVD | General IVD(Others)
Abbott | Saudi | IVD |  | Alinity i DHEA-S Reagent Kit | IVD | General IVD(Others)
Abbott | Saudi | IVD |  | Alinity i HBsAg Reagent Kit | IVD | Annex II List A
Abbott | Saudi | IVD |  | Alinity i HBsAg Calibrators | IVD | Annex II List A
Abbott | Saudi | IVD |  | Alinity i HBsAg Controls | IVD | Annex II List A
Abbott | Saudi | IVD |  | Alinity i HBsAg Confirmatory v.1 Calibrators | IVD | Annex II List A
Abbott | Saudi | IVD |  | Alinity i HBsAg Qualitative II Calibrators | IVD | Annex II List A
Abbott | Saudi | IVD |  | Alinity i Anti-HBs Calibrators | IVD | Annex II List A
Abbott | Saudi | IVD |  | Alinity i Anti-HBs controls | IVD | Annex II List A
Abbott | Saudi | IVD |  | Alinity s CMV IgG Qualitative Calibrator Kit | IVD | Annex II List B
Abbott | Saudi | IVD |  | Alinity s CMV IgG Qualitative Assay Control Kit | IVD | Annex II List B
Abbott | Saudi | IVD |  | Alinity s CMV IgG Qualitative Release Control Kit | IVD | Annex II List B
Abbott | Saudi | IVD |  | Alinity i Free PSA Calibrators | IVD | Annex II List B
Abbott | Saudi | IVD |  | Alinity i Total PSA Calibrators | IVD | Annex II List B
Abbott | Saudi | IVD |  | Alinity i Rubella IgG Reagent Kit | IVD | Annex II List B
Abbott | Saudi | IVD |  | Alinity i Rubella IgG Calibrators | IVD | Annex II List B
Abbott | Saudi | IVD |  | Alinity i Rubella IgG Controls | IVD | Annex II List B
Abbott | Saudi | IVD |  | Alinity i Rubella IgM Controls | IVD | Annex II List B
Abbott | Saudi | IVD |  | ARCHITECT HBsAg Calibrators | IVD | Annex II List A
Abbott | Saudi | IVD |  | ARCHITECT HBsAg Controls | IVD | Annex II List A
Abbott | Saudi | IVD |  | ARCHITECT HBsAg Confirmatory V.1 Reagent Kit | IVD | Annex II List A
Abbott | Saudi | IVD |  | ARCHITECT HBsAg Confirmatory V.1 Controls | IVD | Annex II List A
Abbott | Saudi | IVD |  | ARCHITECT Anti-HBs Reagent Kit | IVD | Annex II List A
Abbott | Saudi | IVD |  | ARCHITECT Anti-HBs Calibrators | IVD | Annex II List A
Abbott | Saudi | IVD |  | ARCHITECT HBsAg Qualitative II Controls | IVD | Annex II List A
Abbott | Saudi | IVD |  | ARCHITECT HBsAg Qualitative II Confirmatory Reagent kit | IVD | Annex II List A
Abbott | Saudi | IVD |  | ARCHITECT Free PSA Reagent Kit | IVD | Annex II List B
Abbott | Saudi | IVD |  | ARCHITECT Total PSA Reagent Kit | IVD | Annex II List B
Abbott | Saudi | IVD |  | ARCHITECT Total PSA Calibrators | IVD | Annex II List B
Abbott | Saudi | IVD |  | ARCHITECT Rubella IgG Reagent Kit | IVD | Annex II List B
Abbott | Saudi | IVD |  | ARCHITECT Thyroglobulin Reagent Kit | IVD | General IVD(Others)
Abbott | Saudi | IVD |  | ARCHITECT Thyroglobulin Controls | IVD | General IVD(Others)
Abbott | Saudi | IVD |  | Alinity i STAT Myoglobin Reagent Kit | IVD | General IVD(Others)
Abbott | Saudi | IVD |  | Alinity i STAT Myoglobin Calibrators | IVD | General IVD(Others)
Abbott | Saudi | IVD |  | ARCHITECT CMV IgG Avidity Reagent Kit | IVD | Annex II List B
Abbott | Saudi | IVD |  | ARCHITECT CMV IgG Reagent Kit | IVD | Annex II List B
Abbott | Saudi | IVD |  | ARCHITECT CMV IgG Controls | IVD | Annex II List B
Abbott | Saudi | IVD |  | ARCHITECT CMV IgM Reagent Kit | IVD | Annex II List B
Abbott | Saudi | IVD |  | ARCHITECT CMV IgM Calibrator | IVD | Annex II List B
Abbott | Saudi | IVD |  | ARCHITECT Rubella IgM Calibrator | IVD | Annex II List B
Abbott | Saudi | IVD |  | ARCHITECT Rubella IgM Controls | IVD | Annex II List B
Abbott | Saudi | IVD |  | Alinity i STAT CK-MB Controls | IVD | General IVD(Others)
Abbott | Saudi | IVD |  | Alinity i Total B -hCG Reagent kit | IVD | General IVD(Others)
Abbott | Saudi | IVD |  | Alinity i STAT High Sensitive Troponin-I Calibrators | IVD | General IVD(Others)
Abbott | Saudi | IVD |  | Alinity i STAT High Sensitive Troponin-I Controls | IVD | General IVD(Others)
Abbott | Saudi | IVD |  | Alinity i Total T4 Reagent Kit | IVD | General IVD(Others)
Abbott | Saudi | IVD |  | Alinity i Total T4 Controls | IVD | General IVD(Others)
Abbott | Saudi | IVD |  | Alinity i 25-OH Vitamin D Reagent Kit | IVD | General IVD(Others)
Abbott | Saudi | IVD |  | Alinity i TSH Reagent Kit | IVD | General IVD(Others)
Abbott | Saudi | IVD |  | Alinity i TSH Calibrators | IVD | General IVD(Others)
Abbott | Saudi | IVD |  | Alinity i Ferritin Reagent Kit | IVD | General IVD(Others)
Abbott | Saudi | IVD |  | Alinity i Free T4 Reagent Kit | IVD | General IVD(Others)
Abbott | Saudi | IVD |  | Alinity i Total T3 Calibrators | IVD | General IVD(Others)
Abbott | Saudi | IVD |  | Alinity i Total T3 Manual Diluent | IVD | General IVD(Others)
Abbott | Saudi | IVD |  | Alinity i Free T4 Calibrators | IVD | General IVD(Others)
Abbott | Saudi | IVD |  | Alinity i Estradiol Reagent Kit | IVD | General IVD(Others)
Abbott | Saudi | IVD |  | Alinity i Estradiol Manual Diluent Kit | IVD | General IVD(Others)
Abbott | Saudi | IVD |  | ARCHITECT® Anti-HBc IgM Calibrators | IVD | Annex II List A
Abbott | Saudi | IVD |  | ARCHITECT® Anti-HBc IgM Controls | IVD | Annex II List A
Abbott | Saudi | IVD |  | ARCHITECT Anti-HBc II Reagent Kit | IVD | Annex II List A
Abbott | Saudi | IVD |  | ARCHITECT Anti-HBc II Controls | IVD | Annex II List A
Abbott | Saudi | IVD |  | ARCHITECT Anti-HCV Calibrator | IVD | Annex II List A
Abbott | Saudi | IVD |  | ARCHITECT HCV Ag Reagent Kit | IVD | Annex II List A
Abbott | Saudi | IVD |  | ARCHITECT Anti-HCV Controls | IVD | Annex II List A
Abbott | Saudi | IVD |  | ARCHITECT HCV Ag Calibrators | IVD | Annex II List A
Abbott | Saudi | IVD |  | ARCHITECT HCV Ag Controls | IVD | Annex II List A
Abbott | Saudi | IVD |  | ARCHITECT rHTLV-I/II Reagent Kit | IVD | Annex II List A
Abbott | Saudi | IVD |  | ARCHITECT rHTLV-I/II Calibrator | IVD | Annex II List A
Abbott | Saudi | IVD |  | ARCHITECT HIVAg/Ab Combo Controls | IVD | Annex II List A
Abbott | Saudi | IVD |  | ARCHITECT Anti-HCV Reagent Kit | IVD | Annex II List A
Abbott | Saudi | IVD |  | ARCHITECT HBeAg Quantitative Controls | IVD | Annex II List A
Abbott | Saudi | IVD |  | Alinity s HBsAg Reagent Kit | IVD | Annex II List A
Abbott | Saudi | IVD |  | Alinity s HBsAg Calibrator Kit | IVD | Annex II List A
Abbott | Saudi | IVD |  | Alinity s HBsAg Assay Control Kit | IVD | Annex II List A
Abbott | Saudi | IVD |  | Alinity s HBsAg Release Control Kit | IVD | Annex II List A
Abbott | Saudi | IVD |  | Alinity s HBsAg Confirmatory Reagent Kit | IVD | Annex II List A
Abbott | Saudi | IVD |  | ARCHITECT Sirolimus Reagent Kit | IVD | General IVD(Others)
Abbott | Saudi | IVD |  | ARCHITECT STAT Troponin-I Calibrators | IVD | General IVD(Others)
Abbott | Saudi | IVD |  | ARCHITECT STAT Myoglobin Controls | IVD | General IVD(Others)
Abbott | Saudi | IVD |  | ARCHITECT Anti-TPO Calibrators | IVD | General IVD(Others)
Abbott | Saudi | IVD |  | ARCHITECT T-Uptake Calibrators | IVD | General IVD(Others)
Abbott | Saudi | IVD |  | ARCHITECT T-Uptake Controls | IVD | General IVD(Others)
Abbott | Saudi | IVD |  | Lipid Multiconstituent Calibrator | IVD | General IVD(Others)
Abbott | Saudi | IVD |  | Rheumatoid Factor Calibrator | IVD | General IVD(Others)
Abbott | Saudi | IVD |  | Detergent B | IVD | General IVD(Others)
Abbott | Saudi | IVD |  | ARCHITECT BNP Reagent Kit | IVD | General IVD(Others)
Abbott | Saudi | IVD |  | ARCHITECT STAT Troponin-I Controls | IVD | General IVD(Others)
Abbott | Saudi | IVD |  | ARCHITECT STAT CK-MB Reagent Kit | IVD | General IVD(Others)
Abbott | Saudi | IVD |  | Alinity m HBV CAL Kit | IVD | Annex II List A
Abbott | Saudi | IVD |  | Alinity m HIV-1 AMP Kit | IVD | Annex II List A
Abbott | Saudi | IVD |  | Alinity m HIV-1 CTRL Kit | IVD | Annex II List A
Abbott | Saudi | IVD |  | ARCHITECT i1000sr Processing module | IVD | General IVD(Others)
Abbott | Saudi | IVD |  | ARCHITECT i2000SR PROCESSING MODULE | IVD | General IVD(Others)
Abbott | Saudi | IVD |  | Alinity m Transport Tube | IVD | General IVD(Others)
Abbott | Saudi | IVD |  | Alinity m HCV AMP Kit | IVD | Annex II List A
Abbott | Saudi | IVD |  | Alinity m HCV CTRL Kit | IVD | Annex II List A
Abbott | Saudi | IVD |  | Alinity m CO-RE Tip Sleeves | IVD | General IVD(Others)
Abbott | Saudi | IVD |  | Alinity m Integrated Reaction Unit | IVD | General IVD(Others)
Abbott | Saudi | IVD |  | Alinity m Waste Bottle | IVD | General IVD(Others)
Abbott | Saudi | IVD |  | Alinity m Assay Tray Carrier | IVD | General IVD(Others)
Abbott | Saudi | IVD |  | Alinity m Handheld Barcode Scanner | IVD | General IVD(Others)
Abbott | Saudi | IVD |  | Alinity m Universal Sample Rack | IVD | General IVD(Others)
Abbott | Saudi | IVD |  | ARCHITECT C8000 Processing Module | IVD | General IVD(Others)
Abbott | Saudi | IVD |  | ARCHITECT Septum | IVD | General IVD(Others)
Abbott | Saudi | IVD |  | ARCHITECT Reaction Vessels | IVD | General IVD(Others)
Abbott | Saudi | MD |  | FreeStyle Libre Software | MD | Class IIa
Abbott | Saudi | IVD |  | ARCHITECT Total T3 Calibrators | IVD | General IVD(Others)
Abbott | Saudi | IVD |  | ARCHITECT Total T3 Manual Diluent | IVD | General IVD(Others)
Abbott | Saudi | IVD |  | ARCHITECT Free T3 Calibrators | IVD | General IVD(Others)
Abbott | Saudi | IVD |  | ARCHITECT Prolactin Calibrators | IVD | General IVD(Others)
Abbott | Saudi | IVD |  | ARCHITECT Free T4 Calibrators | IVD | General IVD(Others)
Abbott | Saudi | IVD |  | ARCHITECT Total β‑hCG Reagent Kit | IVD | General IVD(Others)
Abbott | Saudi | IVD |  | ARCHITECT Total β-hCG Calibrators | IVD | General IVD(Others)
Abbott | Saudi | IVD |  | CELL-DYN 22 Plus Calibrator | IVD | General IVD(Others)
Abbott | Saudi | IVD |  | CELL-DYN Emerald 22 Easy Cleaner | IVD | General IVD(Others)
Abbott | Saudi | IVD |  | CELL-DYN Emerald 22 Lyse | IVD | General IVD(Others)
Abbott | Saudi | IVD |  | CELL-DYN Emerald 22 DILUENT | IVD | General IVD(Others)
Abbott | Saudi | IVD |  | CELL-DYN Emerald 22 | IVD | General IVD(Others)
Abbott | Saudi | IVD |  | ARCHITECT Estradiol Calibrators | IVD | General IVD(Others)
Abbott | Saudi | IVD |  | ARCHITECT Estradiol Manual Diluent | IVD | General IVD(Others)
Abbott | Saudi | IVD |  | ARCHITECT Folate Controls | IVD | General IVD(Others)
Abbott | Saudi | IVD |  | ARCHITECT Folate Manual Diluent | IVD | General IVD(Others)
Abbott | Saudi | IVD |  | ARCHITECT LH Calibrators | IVD | General IVD(Others)
Abbott | Saudi | IVD |  | ARCHITECT STAT High Sensitive Troponin I Reagent Kit | IVD | General IVD(Others)
Abbott | Saudi | IVD |  | ARCHITECT STAT High Sensitive Troponin-I Controls | IVD | General IVD(Others)
Abbott | Saudi | IVD |  | Alinity hq Analyzer | IVD | General IVD(Others)
Abbott | Saudi | IVD |  | Alinity h-series Water Purification System | IVD | General IVD(Others)
Abbott | Saudi | IVD |  | ARCHITECT FSH Calibrators | IVD | General IVD(Others)
Abbott | Saudi | IVD |  | ARCHITECT B12 Calibrators | IVD | General IVD(Others)
Abbott | Saudi | IVD |  | ARCHITECT Folate Reagent Kit | IVD | General IVD(Others)
Abbott | Saudi | IVD |  | ARCHITECT Folate Calibrators | IVD | General IVD(Others)
Abbott | Saudi | IVD |  | Alinity h-series Smear Fix | IVD | General IVD(Others)
Abbott | Saudi | IVD |  | Alinity h-series May-Grunwald-Giemsa Stain | IVD | General IVD(Others)
Abbott | Saudi | IVD |  | Alinity h-series Slide Label Cartridge | IVD | General IVD(Others)
Abbott | Saudi | IVD |  | ARCHITECT PRE-TRIGGER SOLUTION | IVD | General IVD(Others)
Abbott | Saudi | IVD |  | ARCHITECT HBsAG Qualitative II Confirmatory Manual Diluent | IVD | General IVD(Others)
Abbott | Saudi | IVD |  | ARCHITECT Anti-HBs Specimen Diluent | IVD | General IVD(Others)
Abbott | Saudi | IVD |  | Alinity i Active-B12 (Holotranscobalamin) Calibrators | IVD | General IVD(Others)
Abbott | Saudi | IVD |  | Alinity i Active-B12 (Holotranscobalamin) Controls | IVD | General IVD(Others)
Abbott | Saudi | IVD |  | Alinity i Active-B12 (Holotranscobalamin) Reagent Kit | IVD | General IVD(Others)
Abbott | Saudi | IVD |  | NSE Controls | IVD | General IVD(Others)
Abbott | Saudi | IVD |  | ARCHITECT AFP Calibrators | IVD | General IVD(Others)
Abbott | Saudi | IVD |  | ARCHITECT Probe Conditioning Solution | IVD | General IVD(Others)
Abbott | Saudi | IVD |  | Architect Concentrated Wash Buffer | IVD | General IVD(Others)
Abbott | Saudi | IVD |  | Alinity i Galectin-3 Calibrators | IVD | General IVD(Others)
Abbott | Saudi | IVD |  | Alinity i Galectin-3 Reagent Kit | IVD | General IVD(Others)
Abbott | Saudi | IVD |  | Alinity i Pepsinogen I Calibrators | IVD | General IVD(Others)
Abbott | Saudi | IVD |  | Alinity i Pepsinogen I Controls | IVD | General IVD(Others)
Abbott | Saudi | IVD |  | Alinity i Pepsinogen I Reagent Kit | IVD | General IVD(Others)
Abbott | Saudi | IVD |  | Alinity i Pepsinogen II Calibrators | IVD | General IVD(Others)
Abbott | Saudi | IVD |  | Alinity i Methotrexate Controls | IVD | General IVD(Others)
Abbott | Saudi | IVD |  | Alinity i Methotrexate Extended Range Controls | IVD | General IVD(Others)
Abbott | Saudi | IVD |  | Alinity i Methotrexate Reagent Kit | IVD | General IVD(Others)
Abbott | Saudi | IVD |  | Alinity i HBsAg Confirmatory v.1 Calibrators | IVD | Annex II List A
Abbott | Saudi | IVD |  | Alinity i HBsAg Qualitative II Controls | IVD | Annex II List A
Abbott | Saudi | IVD |  | Alinity i HBsAg Qualitative II Confirmatory Reagent Kit | IVD | Annex II List A
Abbott | Saudi | IVD |  | Alinity i Anti-HBs Reagent Kit | IVD | Annex II List A
Abbott | Saudi | IVD |  | Alinity i Anti-HBs Calibrators | IVD | Annex II List A
Abbott | Saudi | IVD |  | Alinity i Anti-HBs controls | IVD | Annex II List A
Abbott | Saudi | IVD |  | Alinity s Anti-HBc Reagent Kit | IVD | Annex II List A
Abbott | Saudi | IVD |  | Alinity s Anti-HBc Assay Control Kit | IVD | Annex II List A
Abbott | Saudi | IVD |  | Alinity s HTLV I/II Calibrator Kit | IVD | Annex II List A
Abbott | Saudi | IVD |  | Alinity s Anti-HBc Release Control Kit | IVD | Annex II List A
Abbott | Saudi | IVD |  | Alinity s HIV Ag/Ab Combo Reagent Kit | IVD | Annex II List A
Abbott | Saudi | IVD |  | Alinity s HIV Ag/Ab Combo Calibrator Kit | IVD | Annex II List A
Abbott | Saudi | IVD |  | Alinity s Anti-HCV Reagent Kit | IVD | Annex II List A
Abbott | Saudi | IVD |  | Alinity s Anti-HCV Assay Control Kit | IVD | Annex II List A
Abbott | Saudi | IVD |  | Alinity s HTLV I/II Reagent Kit | IVD | Annex II List A
Abbott | Saudi | MD |  | Whitestar Signature System | MD | Class IIb
Abbott | Saudi | MD |  | WHITESTAR SIGNATURE PRO System | MD | Class IIb
Abbott | Saudi | MD |  | Whitestar Signature System | MD | Class IIb
Abbott | Saudi | MD |  | WHITESTAR SIGNATURE PRO System | MD | Class IIb
Abbott | Saudi | MD |  | Sensar 1-piece acrylic hydrophobic IOL | MD | Class IIb
Abbott | Saudi | MD |  | Tecnis 1 aspheric IOL | MD | Class IIb
Abbott | Saudi | MD |  | Tecnis Toric aspheric IOL | MD | Class IIb
Abbott | Saudi | MD |  | Tecnis Multifocal 1-piece IOL | MD | Class IIb
Abbott | Saudi | MD |  | Tecnis Symfony TORIC Extended Range of Vision IOL | MD | Class IIb
Abbott | Saudi | MD |  | Tecnis OptiBlue 1-Piece Aspheric IOL | MD | Class IIb
Abbott | Saudi | MD |  | Sovereign Compact Console | MD | Class IIb
Abbott | Saudi | IVD |  | AFINION™ 2 | IVD | General IVD(Others)
Abbott | Saudi | IVD |  | CELL- DYN 1800 System CN-FREE DIFF LYSE | IVD | General IVD(Others)
Abbott | Saudi | IVD |  | CELL-DYN 3700 System HGB/WIC LYSE | IVD | General IVD(Others)
Abbott | Saudi | IVD |  | CELL-DYN 3700 System CN-FREE HGB/WIC LYSE | IVD | General IVD(Others)
Abbott | Saudi | IVD |  | CELL-DYN Sapphire System CN-FREE HGB REAGENT | IVD | General IVD(Others)
Abbott | Saudi | IVD |  | CELL-DYN 29 Plus Control(with Retic) | IVD | General IVD(Others)
Abbott | Saudi | IVD |  | CELL-DYN 26 Plus Control | IVD | General IVD(Others)
Abbott | Saudi | IVD |  | CELL-DYN HemCal Plus Calibrator | IVD | General IVD(Others)
Abbott | Saudi | IVD |  | CELL-DYN 18 Plus Calibrator | IVD | General IVD(Others)
Abbott | Saudi | IVD |  | CELL-DYN 1800 | IVD | General IVD(Others)
Abbott | Saudi | IVD |  | CELL-DYN Emerald CN-FREE LYSE | IVD | General IVD(Others)
Abbott | Saudi | IVD |  | CELL-DYN Ruby,CELL-DYN 3200 Systems CN-FREE HGB / NOC LYSE | IVD | General IVD(Others)
Abbott | Saudi | IVD |  | CELL-DYN Enzymatic Cleaner Concentrate | IVD | General IVD(Others)
Abbott | Saudi | IVD |  | CELL-DYN 1800 System DILUENT | IVD | General IVD(Others)
Abbott | Saudi | IVD |  | CELL-DYN 3200 System DILUENT/SHEATH | IVD | General IVD(Others)
Abbott | Saudi | IVD |  | CELL-DYN 3700 Sheath | IVD | General IVD(Others)
Abbott | Saudi | IVD |  | CELL-DYN Sapphire System WBC REAGENT – PART A | IVD | General IVD(Others)
Abbott | Saudi | IVD |  | CELL-DYN 3200 SL | IVD | General IVD(Others)
Abbott | Saudi | IVD |  | CELL-DYN 3700 CS | IVD | General IVD(Others)
Abbott | Saudi | IVD |  | CELL-DYN Sapphire | IVD | General IVD(Others)
Abbott | Saudi | IVD |  | CELL-DYN Ruby | IVD | General IVD(Others)
Abbott | Saudi | IVD |  | CELL-DYN Ruby,CELL-DYN 3200 Systems WBC LYSE | IVD | General IVD(Others)
Abbott | Saudi | IVD |  | CELL-DYN 3700 Systems DETERGENT | IVD | General IVD(Others)
Abbott | Saudi | IVD |  | CELL-DYN Sapphire, CELL-DYN Ruby systems DILUENT/SHEATH | IVD | General IVD(Others)
Abbott | Saudi | IVD |  | CELL-DYN 3700 System DILUENT | IVD | General IVD(Others)
Abbott | Saudi | IVD |  | CELL-DYN Emerald DILUENT | IVD | General IVD(Others)
Abbott | Saudi | IVD |  | CELL-DYN Sapphire System RETICULOCYTE REAGENT | IVD | General IVD(Others)
Abbott | Saudi | IVD |  | ARCHITECT Homocysteine Controls | IVD | General IVD(Others)
Abbott | Saudi | IVD |  | ARCHITECT Homocystine Reagent Kit | IVD | General IVD(Others)
Abbott | Saudi | IVD |  | ARCHITECT i Vancomycin Reagent Kit | IVD | General IVD(Others)
Abbott | Saudi | IVD |  | ARCHITECT i Gentamicin Reagent Kit | IVD | General IVD(Others)
Abbott | Saudi | IVD |  | ARCHITECT ProGRP Controls | IVD | General IVD(Others)
Abbott | Saudi | IVD |  | ARCHITECT Anti-CCP Controls | IVD | General IVD(Others)
Abbott | Saudi | IVD |  | ARCHITECT Anti-CCP Reagent Kit | IVD | General IVD(Others)
Abbott | Saudi | IVD |  | ARCHITECT Chagas Calibrator | IVD | General IVD(Others)
Abbott | Saudi | IVD |  | ARCHITECT Chagas Controls | IVD | General IVD(Others)
Abbott | Saudi | IVD |  | ARCHITECT Chagas Reagent | IVD | General IVD(Others)
Abbott | Saudi | IVD |  | ARCHITECT HE4 Calibrators | IVD | General IVD(Others)
Abbott | Saudi | IVD |  | ARCHITECT HE4 Controls | IVD | General IVD(Others)
Abbott | Saudi | IVD |  | ARCHITECT CYFRA 21-1 Calibrators | IVD | General IVD(Others)
Abbott | Saudi | IVD |  | ARCHITECT CYFRA 21-1 Controls | IVD | General IVD(Others)
Abbott | Saudi | IVD |  | ARCHITECT 25-OH Vitamin D Controls | IVD | General IVD(Others)
Abbott | Saudi | IVD |  | ARCHITECT 25-OH Vitamin D Reagent Kit | IVD | General IVD(Others)
Abbott | Saudi | IVD |  | ARCHITECT® HAVAb-IgG Calibrator | IVD | General IVD(Others)
Abbott | Saudi | IVD |  | ARCHITECT® HAVAb-IgG Controls | IVD | General IVD(Others)
Abbott | Saudi | IVD |  | ARCHITECT HAVAb-IgG Reagent Kit | IVD | General IVD(Others)
Abbott | Saudi | IVD |  | ARCHITECT® HAVAb-IgM Calibrator | IVD | General IVD(Others)
Abbott | Saudi | IVD |  | ARCHITECT® HAVAb-IgM Controls | IVD | General IVD(Others)
Abbott | Saudi | IVD |  | ARCHITECT Syphilis TP Controls | IVD | General IVD(Others)
Abbott | Saudi | IVD |  | ARCHITECT Syphilis TP Reagent Kit | IVD | General IVD(Others)
Abbott | Saudi | IVD |  | ARCHITECT Pepsinogen II (PG II) Reagent Kit | IVD | General IVD(Others)
Abbott | Saudi | IVD |  | ARCHITECT Pepsinogen I (PG I) Reagent Kit | IVD | General IVD(Others)
Abbott | Saudi | IVD |  | ARCHITECT Pepsinogen I Controls | IVD | General IVD(Others)
Abbott | Saudi | IVD |  | ARCHITECT® Intact PTH Calibrators | IVD | General IVD(Others)
Abbott | Saudi | IVD |  | ARCHITECT® SHBG Calibrators | IVD | General IVD(Others)
Abbott | Saudi | IVD |  | ARCHITECT SHBG Reagent Kit | IVD | General IVD(Others)
Abbott | Saudi | IVD |  | ARCHITECT® DHEA-S Controls | IVD | General IVD(Others)
Abbott | Saudi | IVD |  | ARCHITECT i System Assay CD-ROM– WW(excluding US)– Addition F Version 3.0 | IVD | General IVD(Others)
Abbott | Saudi | IVD |  | Architect EBV VCA IgG Reagent Kit | IVD | General IVD(Others)
Abbott | Saudi | IVD |  | Architect EBV VCA IgG Calibrators | IVD | General IVD(Others)
Abbott | Saudi | IVD |  | Architect Galectin-3 Controls | IVD | General IVD(Others)
Abbott | Saudi | IVD |  | ARCHITECT Homocysteine Controls | IVD | General IVD(Others)
Abbott | Saudi | IVD |  | ARCHITECT Homocystine Reagent Kit | IVD | General IVD(Others)
Abbott | Saudi | IVD |  | ARCHITECT i Gentamicin Reagent Kit | IVD | General IVD(Others)
Abbott | Saudi | IVD |  | Architect HbA1c Reagent Kit | IVD | General IVD(Others)
Abbott | Saudi | IVD |  | Architect 2nd Generation Testosterone Calibrators | IVD | General IVD(Others)
Abbott | Saudi | IVD |  | Architect 2nd Generation Testosterone Controls | IVD | General IVD(Others)
Abbott | Saudi | IVD |  | Architect Galectin-3 Calibrators | IVD | General IVD(Others)
Abbott | Saudi | IVD |  | ARCHITECT i Carbamazepine Reagent Kit | IVD | General IVD(Others)
Abbott | Saudi | IVD |  | ARCHITECT ProGRP Calibrators | IVD | General IVD(Others)
Abbott | Saudi | IVD |  | ARCHITECT ProGRP Controls | IVD | General IVD(Others)
Abbott | Saudi | IVD |  | ARCHITECT Anti-CCP Calibrators | IVD | General IVD(Others)
Abbott | Saudi | IVD |  | ARCHITECT HE4 Reagent Kit | IVD | General IVD(Others)
Abbott | Saudi | IVD |  | ARCHITECT CYFRA 21-1 Calibrators | IVD | General IVD(Others)
Abbott | Saudi | IVD |  | ARCHITECT CYFRA 21-1 Controls | IVD | General IVD(Others)
Abbott | Saudi | IVD |  | ARCHITECT 25-OH Vitamin D Calibrators | IVD | General IVD(Others)
Abbott | Saudi | IVD |  | ARCHITECT SCC Reagent Kit | IVD | General IVD(Others)
Abbott | Saudi | IVD |  | ARCHITECT® Intact PTH Calibrators | IVD | General IVD(Others)
Abbott | Saudi | IVD |  | ARCHITECT Intact PTH Reagent Kit | IVD | General IVD(Others)
Abbott | Saudi | IVD |  | ARCHITECT® SHBG Calibrators | IVD | General IVD(Others)
Abbott | Saudi | IVD |  | ARCHITECT SHBG Reagent Kit | IVD | General IVD(Others)
Abbott | Saudi | IVD |  | ARCHITECT Active-B12 (Holotranscobalamin) Controls | IVD | General IVD(Others)
Abbott | Saudi | IVD |  | ARCHITECT Active-B12 (Holotranscobalamin) Reagent kit | IVD | General IVD(Others)
Abbott | Saudi | IVD |  | ARCHITECT® HAVAb-IgG Controls | IVD | General IVD(Others)
Abbott | Saudi | IVD |  | ARCHITECT HAVAb-IgG Reagent Kit | IVD | General IVD(Others)
Abbott | Saudi | IVD |  | ARCHITECT® HAVAb-IgM Calibrator | IVD | General IVD(Others)
Abbott | Saudi | IVD |  | ARCHITECT® HAVAb-IgM Controls | IVD | General IVD(Others)
Abbott | Saudi | IVD |  | ARCHITECT Syphilis TP Calibrators | IVD | General IVD(Others)
Abbott | Saudi | IVD |  | ARCHITECT Syphilis TP Controls | IVD | General IVD(Others)
Abbott | Saudi | IVD |  | ARCHITECT Syphilis TP Reagent Kit | IVD | General IVD(Others)
Abbott | Saudi | IVD |  | ARCHITECT Pepsinogen II Calibrators | IVD | General IVD(Others)
Abbott | Saudi | IVD |  | ARCHITECT Pepsinogen II Controls | IVD | General IVD(Others)
Abbott | Saudi | IVD |  | ARCHITECT Pepsinogen I (PG I) Reagent Kit | IVD | General IVD(Others)
Abbott | Saudi | IVD |  | ARCHITECT Pepsinogen I Controls | IVD | General IVD(Others)
Abbott | Saudi | IVD |  | ARCHITECT SCC Calibrators | IVD | General IVD(Others)
Abbott | Saudi | IVD |  | ARCHITECT SCC Controls | IVD | General IVD(Others)
Abbott | Saudi | IVD |  | Architect EBV VCA IgG Controls | IVD | General IVD(Others)
Abbott | Saudi | IVD |  | Architect EBV VCA IgM Reagent Kit | IVD | General IVD(Others)
Abbott | Saudi | IVD |  | Architect EBV VCA IgM Calibrators | IVD | General IVD(Others)
Abbott | Saudi | IVD |  | Architect EBV EBNA-1 IgG Reagent Kit | IVD | General IVD(Others)
Abbott | Saudi | IVD |  | Architect EBV EBNA-1 IgG Controls | IVD | General IVD(Others)
Abbott | Saudi | IVD |  | Architect HbA1c Reagent Kit | IVD | General IVD(Others)
Abbott | Saudi | IVD |  | Architect HbA1c Calibrators | IVD | General IVD(Others)
Abbott | Saudi | IVD |  | Architect 2nd Generation Testosterone Calibrators | IVD | General IVD(Others)
Abbott | Saudi | IVD |  | Architect Galectin-3 Reagent Kit | IVD | General IVD(Others)
Abbott | Saudi | IVD |  | Architect Galectin-3 Calibrators | IVD | General IVD(Others)
Abbott | Saudi | IVD |  | ARCHITECT CYFRA 21-1 Calibrators | IVD | General IVD(Others)
Abbott | Saudi | IVD |  | ARCHITECT Active-B12 (Holotranscobalamin) Calibrators | IVD | General IVD(Others)
Abbott | Saudi | IVD |  | ARCHITECT i Theophylline Calibrators | IVD | General IVD(Others)
Abbott | Saudi | IVD |  | ARCHITECT i Gentamicin Calibrators | IVD | General IVD(Others)
Abbott | Saudi | IVD |  | ARCHITECT i Carbamazepine Calibrator | IVD | General IVD(Others)
Abbott | Saudi | IVD |  | ARCHITECT i Carbamazepine Reagent Kit | IVD | General IVD(Others)
Abbott | Saudi | IVD |  | ARCHITECT ProGRP Calibrators | IVD | General IVD(Others)
Abbott | Saudi | IVD |  | ARCHITECT® HAVAb-IgG Calibrator | IVD | General IVD(Others)
Abbott | Saudi | IVD |  | ARCHITECT® HAVAb-IgM Calibrator | IVD | General IVD(Others)
Abbott | Saudi | IVD |  | ARCHITECT Syphilis TP Controls | IVD | General IVD(Others)
Abbott | Saudi | IVD |  | ARCHITECT Syphilis TP Reagent Kit | IVD | General IVD(Others)
Abbott | Saudi | IVD |  | ARCHITECT Pepsinogen II (PG II) Reagent Kit | IVD | General IVD(Others)
Abbott | Saudi | IVD |  | ARCHITECT ProGRP Controls | IVD | General IVD(Others)
Abbott | Saudi | IVD |  | ARCHITECT Anti-CCP Controls | IVD | General IVD(Others)
Abbott | Saudi | IVD |  | ARCHITECT Anti-CCP Reagent Kit | IVD | General IVD(Others)
Abbott | Saudi | IVD |  | ARCHITECT Chagas Controls | IVD | General IVD(Others)
Abbott | Saudi | IVD |  | ARCHITECT HE4 Calibrators | IVD | General IVD(Others)
Abbott | Saudi | IVD |  | ARCHITECT Pepsinogen I (PG I) Reagent Kit | IVD | General IVD(Others)
Abbott | Saudi | IVD |  | ARCHITECT Pepsinogen I Controls | IVD | General IVD(Others)
Abbott | Saudi | IVD |  | ARCHITECT SCC Controls | IVD | General IVD(Others)
Abbott | Saudi | IVD |  | ARCHITECT® Intact PTH Calibrators | IVD | General IVD(Others)
Abbott | Saudi | IVD |  | Architect EBV VCA IgM Controls | IVD | General IVD(Others)
Abbott | Saudi | IVD |  | Architect EBV EBNA-1 IgG Controls | IVD | General IVD(Others)
Abbott | Saudi | IVD |  | Architect HbA1c Calibrators | IVD | General IVD(Others)
Abbott | Saudi | IVD |  | Architect 2nd Generation Testosterone Reagent Kit | IVD | General IVD(Others)
Abbott | Saudi | IVD |  | ARCHITECT DHEA-S Reagent Kit | IVD | General IVD(Others)
Abbott | Saudi | IVD |  | ARCHITECT i System Assay CD-ROM– WW(excluding US)– Addition F Version 3.0 | IVD | General IVD(Others)
Abbott | Saudi | IVD |  | ARCHITECT i Vancomycin Reagent Kit | IVD | General IVD(Others)
Abbott | Saudi | IVD |  | ARCHITECT i Carbamazepine Calibrator | IVD | General IVD(Others)
Abbott | Saudi | IVD |  | ARCHITECT i Carbamazepine Reagent Kit | IVD | General IVD(Others)
Abbott | Saudi | IVD |  | ARCHITECT ProGRP Calibrators | IVD | General IVD(Others)
Abbott | Saudi | IVD |  | Architect 2nd Generation Testosterone Calibrators | IVD | General IVD(Others)
Abbott | Saudi | IVD |  | Architect Galectin-3 Reagent Kit | IVD | General IVD(Others)
Abbott | Saudi | IVD |  | Architect Galectin-3 Calibrators | IVD | General IVD(Others)
Abbott | Saudi | IVD |  | Architect Galectin-3 Controls | IVD | General IVD(Others)
Abbott | Saudi | IVD |  | ARCHITECT Homocystine Reagent Kit | IVD | General IVD(Others)
Abbott | Saudi | IVD |  | ARCHITECT CYFRA 21-1 Controls | IVD | General IVD(Others)
Abbott | Saudi | IVD |  | ARCHITECT 25-OH Vitamin D Controls | IVD | General IVD(Others)
Abbott | Saudi | IVD |  | ARCHITECT Active-B12 (Holotranscobalamin) Controls | IVD | General IVD(Others)
Abbott | Saudi | IVD |  | ARCHITECT Active-B12 (Holotranscobalamin) Reagent kit | IVD | General IVD(Others)
Abbott | Saudi | IVD |  | ARCHITECT® HAVAb-IgG Controls | IVD | General IVD(Others)
Abbott | Saudi | IVD |  | ARCHITECT Anti-CCP Calibrators | IVD | General IVD(Others)
Abbott | Saudi | IVD |  | ARCHITECT Anti-CCP Reagent Kit | IVD | General IVD(Others)
Abbott | Saudi | IVD |  | ARCHITECT Chagas Calibrator | IVD | General IVD(Others)
Abbott | Saudi | IVD |  | ARCHITECT Chagas Reagent | IVD | General IVD(Others)
Abbott | Saudi | IVD |  | ARCHITECT HE4 Controls | IVD | General IVD(Others)
Abbott | Saudi | IVD |  | ARCHITECT CYFRA 21-1 Calibrators | IVD | General IVD(Others)
Abbott | Saudi | IVD |  | ARCHITECT® HAVAb-IgM Controls | IVD | General IVD(Others)
Abbott | Saudi | IVD |  | ARCHITECT HAVAb-IgM Reagent Kit | IVD | General IVD(Others)
Abbott | Saudi | IVD |  | ARCHITECT Syphilis TP Controls | IVD | General IVD(Others)
Abbott | Saudi | IVD |  | ARCHITECT Pepsinogen II (PG II) Reagent Kit | IVD | General IVD(Others)
Abbott | Saudi | IVD |  | ARCHITECT Pepsinogen II Calibrators | IVD | General IVD(Others)
Abbott | Saudi | IVD |  | ARCHITECT Pepsinogen II Controls | IVD | General IVD(Others)
Abbott | Saudi | IVD |  | ARCHITECT Pepsinogen I (PG I) Reagent Kit | IVD | General IVD(Others)
Abbott | Saudi | IVD |  | ARCHITECT Pepsinogen I Calibrators | IVD | General IVD(Others)
Abbott | Saudi | IVD |  | ARCHITECT Pepsinogen I Controls | IVD | General IVD(Others)
Abbott | Saudi | IVD |  | ARCHITECT SCC Calibrators | IVD | General IVD(Others)
Abbott | Saudi | IVD |  | ARCHITECT SCC Controls | IVD | General IVD(Others)
Abbott | Saudi | IVD |  | ARCHITECT SCC Reagent Kit | IVD | General IVD(Others)
Abbott | Saudi | IVD |  | ARCHITECT Intact PTH Reagent Kit | IVD | General IVD(Others)
Abbott | Saudi | IVD |  | ARCHITECT® SHBG Calibrators | IVD | General IVD(Others)
Abbott | Saudi | IVD |  | ARCHITECT® SHBG Controls | IVD | General IVD(Others)
Abbott | Saudi | IVD |  | ARCHITECT SHBG Reagent Kit | IVD | General IVD(Others)
Abbott | Saudi | IVD |  | ARCHITECT® DHEA-S Calibrators | IVD | General IVD(Others)
Abbott | Saudi | IVD |  | ARCHITECT DHEA-S Reagent Kit | IVD | General IVD(Others)
Abbott | Saudi | IVD |  | ARCHITECT i System Assay CD-ROM– WW(excluding US)– Addition F Version 3.0 | IVD | General IVD(Others)
Abbott | Saudi | IVD |  | Architect EBV VCA IgG Calibrators | IVD | General IVD(Others)
Abbott | Saudi | IVD |  | Architect EBV VCA IgM Reagent Kit | IVD | General IVD(Others)
Abbott | Saudi | IVD |  | Architect EBV VCA IgM Controls | IVD | General IVD(Others)
Abbott | Saudi | IVD |  | Architect HbA1c Reagent Kit | IVD | General IVD(Others)
Abbott | Saudi | IVD |  | Architect 2nd Generation Testosterone Reagent Kit | IVD | General IVD(Others)
Abbott | Saudi | IVD |  | Architect 2nd Generation Testosterone Calibrators | IVD | General IVD(Others)
Abbott | Saudi | IVD |  | Architect Galectin-3 Calibrators | IVD | General IVD(Others)
Abbott | Saudi | IVD |  | ARCHITECT i Digoxin Reagent Kit | IVD | General IVD(Others)
Abbott | Saudi | IVD |  | ARCHITECT Methotrexate Reagent Kit | IVD | General IVD(Others)
Abbott | Saudi | IVD |  | ARCHITECT Methotrexate Calibrators | IVD | General IVD(Others)
Abbott | Saudi | IVD |  | ARCHITECT PIVKA-II Controls | IVD | General IVD(Others)
Abbott | Saudi | IVD |  | ARCHITECT PIVKA-II Reagent Kit | IVD | General IVD(Others)
Abbott | Saudi | IVD |  | ARCHITECT B∙R∙A∙H∙M∙S PCT Reagent Kit | IVD | General IVD(Others)
Abbott | Saudi | IVD |  | ARCHITECT CA 19-9XR Reagent Kit | IVD | General IVD(Others)
Abbott | Saudi | IVD |  | ARCHITECT CA 19-9XR Calibrators | IVD | General IVD(Others)
Abbott | Saudi | IVD |  | Microalbumin | IVD | General IVD(Others)
Abbott | Saudi | IVD |  | ARCHITECT CA 125 II Reagent Kit | IVD | General IVD(Others)
Abbott | Saudi | IVD |  | ARCHITECT CA 125 II Calibrators | IVD | General IVD(Others)
Abbott | Saudi | IVD |  | ARCHITECT BNP Calibrators | IVD | General IVD(Others)
Abbott | Saudi | IVD |  | ARCHITECT CA 15-3 Calibrators | IVD | General IVD(Others)
Abbott | Saudi | IVD |  | ARCHITECT CA 15-3 Controls | IVD | General IVD(Others)
Abbott | Saudi | IVD |  | HEMOGLOBIN A1c CALIBRATORS | IVD | General IVD(Others)
Abbott | Saudi | IVD |  | ARCHITECT Homocysteine Reagent Kit | IVD | General IVD(Others)
Abbott | Saudi | IVD |  | ARCHITECT C-Peptide Reagent Kit | IVD | General IVD(Others)
Abbott | Saudi | IVD |  | ARCHITECT C-Peptide Calibrators | IVD | General IVD(Others)
Abbott | Saudi | IVD |  | ARCHITECT C-Peptide Controls | IVD | General IVD(Others)
Abbott | Saudi | IVD |  | ARCHITECT Insulin Reagent Kit | IVD | General IVD(Others)
Abbott | Saudi | MD |  | Xience Xpedition 48 Everolimus Eluting Coronary Stent System | MD | Class III
Abbott | Saudi | MD |  | Xience Pro 48 Everolimus Eluting Coronary Stent System | MD | Class III
Abbott | Saudi | MD |  | Xience Pro LL Everolimus Eluting Coronary Stent System | MD | Class III
Abbott | Saudi | MD |  | Xience Pro Everolimus Eluting Coronary Stent System | MD | Class III
Abbott | Saudi | MD |  | Xience Xpedition Everolimus Eluting Coronary Stent System | MD | Class III
Abbott | Saudi | MD |  | Xience Xpedition LL Everolimus Eluting Coronary Stent System | MD | Class III
Abbott | Saudi | MD |  | Perclose ProGlide Suture-Mediated Closure System | MD | Class IIb
Abbott | Saudi | IVD |  | ID NOW Influenza A & B 2 Control Swab Kit | IVD | General IVD(Others)
Abbott | Saudi | IVD |  | ID NOW RSV Control Swab Kit | IVD | General IVD(Others)
Abbott | Saudi | IVD |  | ID NOW Strep A 2 Control Swab Kit | IVD | General IVD(Others)
Abbott | Saudi | IVD |  | Bioline™ H.pylori | IVD | General IVD(Others)
Abbott | Saudi | IVD |  | Bioline™ Syphilis 3.0 | IVD | General IVD(Others)
Abbott | Saudi | IVD |  | Bioline™ Influenza Antigen | IVD | General IVD(Others)
Abbott | Saudi | IVD |  | Bioline™ Leishmania Ab | IVD | General IVD(Others)
Abbott | Saudi | IVD |  | Bioline™ Malaria Ag P.f | IVD | General IVD(Others)
Abbott | Saudi | IVD |  | Bioline™Norovirus | IVD | General IVD(Others)
Abbott | Saudi | IVD |  | NxTek™Eliminate Malaria Pf | IVD | General IVD(Others)
Abbott | Saudi | IVD |  | Bioline™ Cholera Ag O1/O139 | IVD | General IVD(Others)
Abbott | Saudi | IVD |  | Bioline™ Dengue Duo | IVD | General IVD(Others)
Abbott | Saudi | IVD |  | Bioline™ Dengue IgG/IgM WB | IVD | General IVD(Others)
Abbott | Saudi | IVD |  | Bioline™ H.pylori Ag | IVD | General IVD(Others)
Abbott | Saudi | IVD |  | Bioline™ HAV IgG/IgM | IVD | General IVD(Others)
Abbott | Saudi | IVD |  | Bioline™ TB Ag MPT64 | IVD | General IVD(Others)
Abbott | Saudi | IVD |  | Bioline™ Dengue IgG Capture ELISA | IVD | General IVD(Others)
Abbott | Saudi | MD |  | Sovereign Compact Console | MD | Class IIb
Abbott | Saudi | MD |  | Sovereign Compact Console | MD | Class IIb
Abbott | Saudi | MD |  | Sensar foldable IOL with OptiEdge | MD | Class IIb
Abbott | Saudi | MD |  | TECNIS Aspheric IOL Foldable Acrylic Intraocular Lens | MD | Class IIb
Abbott | Saudi | MD |  | TECNIS Multifocal IOL diffractive aspheric | MD | Class IIb
Abbott | Saudi | MD |  | Tecnis iTec Preloaded Delivery System | MD | Class IIb
Abbott | Saudi | MD |  | Tecnis Multifocal Toric 1-piece IOL | MD | Class IIb
Abbott | Saudi | MD |  | Tecnis Symfony Extended Range of Vision IOL | MD | Class IIb
Abbott | Saudi | MD |  | Whitestar Signature System | MD | Class IIb
Abbott | Saudi | IVD |  | i-STAT 1 Downloader Recharger kit | IVD | General IVD(Others)
Abbott | Saudi | IVD |  | i-STAT E3+ Cartridge | IVD | General IVD(Others)
Abbott | Saudi | IVD |  | i-STAT 6+ Cartridge | IVD | General IVD(Others)
Abbott | Saudi | IVD |  | i-STAT CREA Cartridge | IVD | General IVD(Others)
Abbott | Saudi | IVD |  | i-STAT CG8+ Cartridge | IVD | General IVD(Others)
Abbott | Saudi | IVD |  | i-STAT Kaolin ACT Cartridge | IVD | General IVD(Others)
Abbott | Saudi | IVD |  | i-STAT BNP Catridge | IVD | General IVD(Others)
Abbott | Saudi | IVD |  | i-STAT®1 Wireless Analyzer | IVD | General IVD(Others)
Abbott | Saudi | IVD |  | i-STAT®CHEM8+ CALIBRATION VERIFICATION LEVEL 1 B | IVD | General IVD(Others)
Abbott | Saudi | IVD |  | i-STAT®CTNL CALIBRATION VERIFICATION 1-3 | IVD | General IVD(Others)
Abbott | Saudi | IVD |  | i-STAT® Controls Calibration Verification | IVD | General IVD(Others)
Abbott | Saudi | IVD |  | Alinity m multi-Collect Specimen Collection Kit | IVD | General IVD(Others)
Abbott | Saudi | IVD |  | Afinion CRP | IVD | General IVD(Others)
Abbott | Saudi | IVD |  | Afinion HbA1c | IVD | General IVD(Others)
Abbott | Saudi | IVD |  | Afinion HbA1c Control | IVD | General IVD(Others)
Abbott | Saudi | IVD |  | Afinion Lipid Panel | IVD | General IVD(Others)
Abbott | Saudi | IVD |  | Afinion Lipid Panel Control | IVD | General IVD(Others)
Abbott | Saudi | IVD |  | NycoCard READER II | IVD | General IVD(Others)
Abbott | Saudi | IVD |  | NycoCard HbA1c | IVD | General IVD(Others)
Abbott | Saudi | IVD |  | ARCHITECT SHBG Calibrator | IVD | General IVD(Others)
Abbott | Saudi | IVD |  | ARCHITECT SHBG | IVD | General IVD(Others)
Abbott | Saudi | IVD |  | ARCHITECT DHEA-S Calibrators | IVD | General IVD(Others)
Abbott | Saudi | IVD |  | ARCHITECT DHEA-S Controls | IVD | General IVD(Others)
Abbott | Saudi | IVD |  | ARCHITECT DHEA-S | IVD | General IVD(Others)
Abbott | Saudi | IVD |  | ARCHITECT SCC Calibrators | IVD | General IVD(Others)
Abbott | Saudi | IVD |  | ARCHITECT SCC | IVD | General IVD(Others)
Abbott | Saudi | IVD |  | ARCHITECT Anti-HBe Reagent Kit | IVD | Annex II List A
Abbott | Saudi | IVD |  | ARCHITECT® Anti-HBe Calibrator | IVD | Annex II List A
Abbott | Saudi | IVD |  | ARCHITECT® Anti-HBe Controls | IVD | Annex II List A
Abbott | Saudi | IVD |  | ARCHITECT® HBeAg Controls | IVD | Annex II List A
Abbott | Saudi | IVD |  | ARCHITECT Anti-HBc IgM Reagent Kit | IVD | Annex II List A
Abbott | Saudi | IVD |  | ARCHITECT® Anti-HBc IgM Calibrators | IVD | Annex II List A
Abbott | Saudi | IVD |  | ARCHITECT rHTLV-I/II Controls | IVD | Annex II List A
Abbott | Saudi | IVD |  | ARCHITECT HIV Ag/Ab Combo Calibrator | IVD | Annex II List A
Abbott | Saudi | IVD |  | ARCHITECT HIV Ag/Ab Combo Reagent Kit | IVD | Annex II List A
Abbott | Saudi | IVD |  | ARCHITECT HBeAg Quantitative Controls | IVD | Annex II List A
Abbott | Saudi | IVD |  | ARCHITECT® Anti-HBc IgM Controls | IVD | Annex II List A
Abbott | Saudi | IVD |  | ARCHITECT Anti-HBc II Reagent Kit | IVD | Annex II List A
Abbott | Saudi | IVD |  | ARCHITECT Anti-HBc II Calibrator | IVD | Annex II List A
Abbott | Saudi | IVD |  | ARCHITECT Anti-HBc II Controls | IVD | Annex II List A
Abbott | Saudi | IVD |  | ARCHITECT Anti-HCV Calibrator | IVD | Annex II List A
Abbott | Saudi | IVD |  | ARCHITECT HCV Ag Reagent Kit | IVD | Annex II List A
Abbott | Saudi | IVD |  | ARCHITECT Anti-HCV Controls | IVD | Annex II List A
Abbott | Saudi | IVD |  | ARCHITECT HCV Ag Calibrators | IVD | Annex II List A
Abbott | Saudi | IVD |  | ARCHITECT HCV Ag Controls | IVD | Annex II List A
Abbott | Saudi | MD |  | OPTIS™ Mobile System Imaging System | MD | Class IIa
Abbott | Saudi | MD |  | Dragonfly™ OPTIS™ Imaging Catheter | MD | Class III
Abbott | Saudi | MD |  | DRAGONFLY™ OPTIS KIT Imaging Catheter | MD | Class III
Abbott | Saudi | MD |  | ULTIMUM™ HEMOSTASIS INTRODUCER | MD | Class IIa
Abbott | Saudi | MD |  | FAST-CATH™ Guiding Introducer | MD | Class III
Abbott | Saudi | MD |  | FAST-CATH™ Transseptal Guiding Introducer | MD | Class III
Abbott | Saudi | MD |  | FAST-CATH™ Hemostasis Introducer | MD | Class III
Abbott | Saudi | MD |  | FAST-CATH™ Duo Hemostasis Introducer | MD | Class III
Abbott | Saudi | MD |  | ENGAGE™ Introducer | MD | Class IIa
Abbott | Saudi | MD |  | ENGAGE™ TR Introducer | MD | Class IIa
Abbott | Saudi | MD |  | StarClose SE Vascular Closure System | MD | Class IIb
Abbott | Saudi | MD |  | Perclose ProGlide Suture-Mediated Closure System | MD | Class IIb
Abbott | Saudi | MD |  | PROSTAR XL Percutaneous Vascular Surgical System | MD | Class IIb
Abbott | Saudi | MD |  | ARMADA 35 LL PTA Catheter | MD | Class IIa
Abbott | Saudi | MD |  | Viatrac 14 Plus | MD | Class IIa
Abbott | Saudi | MD |  | Armada 14 XT PTA Catheter | MD | Class IIa
Abbott | Saudi | MD |  | PROSTAR XL Percutaneous Vascular Surgical System | MD | Class IIb
Abbott | Saudi | MD |  | 20/30 Priority Pack with COPILOT | MD | Class IIa
Abbott | Saudi | MD |  | Xience Xpedition 48 Everolimus Eluting Coronary Stent System | MD | Class III
Abbott | Saudi | MD |  | Xience Xpedition LL Everolimus Eluting Coronary Stent System | MD | Class III
Abbott | Saudi | MD |  | Hi- Torque Versacore Standard Guide Wire System | MD | Class IIa
Abbott | Saudi | MD |  | Hi-Torque command 18 ST | MD | Class IIa
Abbott | Saudi | MD |  | Omnilink Elite Peripheral Stent System | MD | Class IIb
Abbott | Saudi | MD |  | SUPERA Peripheral Stent System | MD | Class IIb
Abbott | Saudi | MD |  | XPERT PRO Peripheral Self Expanding Stent System | MD | Class IIb
Abbott | Saudi | MD |  | Hi- Torque Command Guide Wire | MD | Class IIa
Abbott | Saudi | MD |  | Hi- Torque Versacore Floppy Guide Wire System | MD | Class IIa
Abbott | Saudi | MD |  | Hi- Torque Command ES Guide Wire | MD | Class IIa
Abbott | Saudi | MD |  | Advisor™ FL Circular Mapping Catheter, Sensor Enabled | MD | Class III
Abbott | Saudi | MD |  | Advisor™ HD Grid, Sensor Enabled High Density Mapping Catheter | MD | Class III
Abbott | Saudi | MD |  | Advisor™ VL Sensor Enabled™,Circular Mapping Catheter | MD | Class III
Abbott | Saudi | MD |  | TactiCath™ Sensor Enabled™, Contact Force Ablation Catheter | MD | Class III
Abbott | Saudi | MD |  | Tunneling Tool, 0.156” Diameter | AIMD
Abbott | Saudi | MD |  | Octrode Lead Kit | AIMD
Abbott | Saudi | MD |  | Extension | AIMD
Abbott | Saudi | MD |  | Lamitrode Tripole 16 Lead | AIMD
Abbott | Saudi | MD |  | Lamitrode® 4 Lead Kit | AIMD
Abbott | Saudi | MD |  | Lamitrode® 44 Lead Kit | AIMD
Abbott | Saudi | MD |  | Hi- Torque Versacore Floppy Guide Wire System | MD | Class IIa
Abbott | Saudi | MD |  | Hi- Torque Command ES Guide Wire | MD | Class IIa
Abbott | Saudi | MD |  | Absorb Bioresorbable Vascular Scaffold System | MD | Class III
Abbott | Saudi | MD |  | HI-TORQUE Wiggle Guide Wire with Microglide Coating | MD | Class III
Abbott | Saudi | MD |  | HI-TORQUE Progress Guide Wire | MD | Class III
Abbott | Saudi | MD |  | HI-TORQUE Balance Middleweight Guide Wire with Hydrocoat Hydrophilic Coating | MD | Class III
Abbott | Saudi | MD |  | HI-TORQUE Balance Middleweight Elite Guide Wire | MD | Class III
Abbott | Saudi | MD |  | HI-TORQUE Balance Middleweight Universal II Guide Wire | MD | Class III
Abbott | Saudi | MD |  | HI-TORQUE Floppy II Extra Support Guide Wire with Hydrocoat Hydrophilic Coating | MD | Class III
Abbott | Saudi | MD |  | HI-TORQUE Whisper Extra Support Guide Wire with Hydrophilic Coating | MD | Class III
Abbott | Saudi | MD |  | HI-TORQUE Cross-It 200XT Guide Wire with Hydrocoat Hydrophilic Coating | MD | Class III
Abbott | Saudi | MD |  | HI-TORQUE Cross-It 400XT Guide Wires with Hydrocoat Hydrophilic Coating | MD | Class III
Abbott | Saudi | MD |  | Hi-Torque Steelcore 18 Guide Wire With Microglide Coating& Hi-Torque Steelcore18 LT Guide Wire with | MD | Class III
Abbott | Saudi | MD |  | HI-TORQUE TURNTRAC Guide Wires | MD | Class III
Abbott | Saudi | MD |  | Xience Xpedition 48 Everolimus Eluting Coronary Stent System | MD | Class III
Abbott | Saudi | MD |  | Xience Pro 48 Everolimus Eluting Coronary Stent System | MD | Class III
Abbott | Saudi | MD |  | Xience Pro Everolimus Eluting Coronary Stent System | MD | Class III
Abbott | Saudi | MD |  | Xience Xpedition Everolimus Eluting Coronary Stent System | MD | Class III
Abbott | Saudi | MD |  | Xience Xpedition SV Everolimus Eluting Coronary Stent System | MD | Class III
Abbott | Saudi | MD |  | Xience Xpedition LL Everolimus Eluting Coronary Stent System | MD | Class III
Abbott | Saudi | MD |  | XIENCE PROX Everolimus Eluting Coronary Stent System | MD | Class III
Abbott | Saudi | MD |  | Xience Alpine Everolimus Eluting Coronary Stent System | MD | Class III
Abbott | Saudi | MD |  | HI-TORQUE Advance & Advance Lite Guide Wire | MD | Class III
Abbott | Saudi | MD |  | HI-TORQUE Balance Middleweight Guide Wire | MD | Class III
Abbott | Saudi | MD |  | HI-TORQUE Traverse Guide Wire | MD | Class III
Abbott | Saudi | MD |  | HI-TORQUE Intermediate Guide Wire | MD | Class III
Abbott | Saudi | MD |  | HI-TORQUE Floppy II Guide Wire | MD | Class III
Abbott | Saudi | MD |  | HI-TORQUE Wiggle Guide Wire with Microglide Coating | MD | Class III
Abbott | Saudi | MD |  | HI-TORQUE Powerturn & Powerturn Flex & Powerturn Ultraflex Guide Wire | MD | Class III
Abbott | Saudi | MD |  | HI-TORQUE Balance Middleweight Elite Guide Wire | MD | Class III
Abbott | Saudi | MD |  | HI-TORQUE Floppy II Guide Wire | MD | Class III
Abbott | Saudi | MD |  | HI-TORQUE Floppy II Extra Support Guide Wire with Hydrocoat Hydrophilic Coating | MD | Class III
Abbott | Saudi | MD |  | HI-TORQUE Whisper LS Guide Wire with Hydrophilic Coating | MD | Class III
Abbott | Saudi | MD |  | HI-TORQUE Cross-It 100XT Guide Wire with Hydrocoat Hydrophilic Coating | MD | Class III
Abbott | Saudi | MD |  | HI-TORQUE Balance Trek Guide Wire with Hydrocoat Hydrophilic Coating | MD | Class III
Abbott | Saudi | MD |  | HI-TORQUE Winn Guide Wire | MD | Class III
Abbott | Saudi | MD |  | HI-TORQUE Spartacore 14 Guide Wire | MD | Class III
Abbott | Saudi | MD |  | HI -Torque VersaTurn Guide Wires | MD | Class III
Abbott | Saudi | MD |  | Steerable Guide Catheter | MD | Class III
Abbott | Saudi | MD |  | XPERT PRO Peripheral Self Expanding Stent System | MD | Class IIb
Abbott | Saudi | IVD |  | Alinity i Sirolimus Reagent Kit | IVD | General IVD(Others)
Abbott | Saudi | IVD |  | Alinity i Sirolimus Calibrators | IVD | General IVD(Others)
Abbott | Saudi | IVD |  | Alinity i Sirolimus Whole Blood Precipitation Reagent | IVD | General IVD(Others)
Abbott | Saudi | IVD |  | Alinity i Tacrolimus Whole Blood Precipitation Reagent | IVD | General IVD(Others)
Abbott | Saudi | MD |  | Amplatzer Septal Occluder | MD | Class III
Abbott | Saudi | MD |  | AMPLATZER™ TorqVue™ 180° | MD | Class III
Abbott | Saudi | MD |  | Amplatzer Sizing Balloon II | MD | Class III
Abbott | Saudi | MD |  | AMPLATZER™ Amulet™ Left Atrial Appendage Occluder | MD | Class III
Abbott | Saudi | MD |  | AMPLATZER P.I. Muscular VSD Occluder | MD | Class III
Abbott | Saudi | MD |  | Amplatzer TorqVue 2 Delivery Sheath | MD | Class III
Abbott | Saudi | MD |  | Amplatzer Vascular Plug | MD | Class IIb
Abbott | Saudi | MD |  | Amplatzer Vascular Plug II | MD | Class IIb
Abbott | Saudi | MD |  | Amplatzer TorqVue LP Catheter | MD | Class III
Abbott | Saudi | MD |  | AMPLATZER TorqVue 180° Exchange System | MD | Class III
Abbott | Saudi | MD |  | Amplatzer Duct Occluder II | MD | Class III
Abbott | Saudi | IVD |  | Abbott RealTime MTB RIF/INH Resistance Control Kit | IVD | General IVD(Others)
Abbott | Saudi | IVD |  | Alinity i Toxo IgG Reagent Kit | IVD | Annex II List B
Abbott | Saudi | IVD |  | ARCHITECT SHBG Controls | IVD | General IVD(Others)
Abbott | Saudi | IVD |  | ARCHITECT SCC Controls | IVD | General IVD(Others)
Abbott | Saudi | IVD |  | ARCHITECT HBeAg Reagent Kit | IVD | Annex II List A
Abbott | Saudi | IVD |  | ARCHITECT® HBeAg calibrators | IVD | Annex II List A
Abbott | Saudi | IVD |  | ARCHITECT rHTLV-I/II Calibrator | IVD | Annex II List A
Abbott | Saudi | IVD |  | ARCHITECT HIVAg/Ab Combo Controls | IVD | Annex II List A
Abbott | Saudi | IVD |  | ARCHITECT Anti-HCV Reagent Kit | IVD | Annex II List A
Abbott | Saudi | IVD |  | ARCHITECT HBeAg Quantitative Calibrators | IVD | Annex II List A
Abbott | Saudi | IVD |  | ARCHITECT rHTLV-I/II Reagent Kit | IVD | Annex II List A
Abbott | Saudi | MD |  | FlexAbility™ Ablation Catheter | MD | Class III
Abbott | Saudi | MD |  | Tunneling Tool, 0.125” Diameter | AIMD
Abbott | Saudi | MD |  | GUARDIAN™ Cranial Burr Hole Cover Sys. | AIMD
Abbott | Saudi | MD |  | GUARDIAN™ Screw, 5mm, Burr Hole Cover | AIMD
Abbott | Saudi | MD |  | External Pulse Generator, 16 Channel | AIMD
Abbott | Saudi | MD |  | Quattrode Lead | AIMD
Abbott | Saudi | MD |  | Lamitrode Tripole 16C Lead | AIMD
Abbott | Saudi | MD |  | Penta™ 3mm Lead | AIMD
Abbott | Saudi | MD |  | Lamitrode® 44C Lead Kit | AIMD
Siemens Healthcare | Saudi | IVD |  | CLINITEK Novus® PRO 12 Urinalysis Cassette | IVD | General IVD(Others)
Siemens Healthcare | Saudi | IVD |  | CLINITEK Atlas® Negative Control | IVD | General IVD(Others)
Siemens Healthcare | Saudi | IVD |  | CLINITEK Novus Rinse Additive | IVD | General IVD(Others)
Siemens Healthcare | Saudi | IVD |  | Clinitek Novus CAL 1-4 KIT | IVD | General IVD(Others)
Siemens Healthcare | Saudi | IVD |  | Stratus® CS STAT Fluorometric Analyzer Cannula | IVD | General IVD(Others)
Siemens Healthcare | Saudi | IVD |  | Stratus® CS STAT Fluorometric Analyzer Pipette Tips | IVD | General IVD(Others)
Siemens Healthcare | Saudi | IVD |  | Stratus® CS STAT Fluorometric Analyzer Sample Cups | IVD | General IVD(Others)
Siemens Healthcare | Saudi | IVD |  | Atellica IM CKMB CAL | IVD | General IVD(Others)
Siemens Healthcare | Saudi | IVD |  | RAPIDPoint® 500e Blood Gas System | IVD | General IVD(Others)
Siemens Healthcare | Saudi | IVD |  | IMMULITE 2000 Systems AF AFP | IVD | Annex II List B
Siemens Healthcare | Saudi | IVD |  | IMMULITE /IMMULITE 1000 Systems HCG HCG | IVD | Annex II List B
Siemens Healthcare | Saudi | IVD |  | IMMULITE 2000 Systems HCG HCG | IVD | Annex II List B
Siemens Healthcare | Saudi | IVD |  | IMMULITE® 2000 Systems PAA PAPP-A | IVD | Annex II List B
Siemens Healthcare | Saudi | IVD |  | IMMULITE / IMMULITE 1000 Systems UE3 Unconjugated Estriol | IVD | Annex II List B
Siemens Healthcare | Saudi | IVD |  | IMMULITE® 2000 Systems UE3 Unconjugated Estriol | IVD | Annex II List B
Siemens Healthcare | Saudi | IVD |  | IMMULITE/IMMULITE 1000 Systems fPS free PSA | IVD | Annex II List B
Siemens Healthcare | Saudi | IVD |  | IMMULITE 2000 Systems fPS Free PSA | IVD | Annex II List B
Siemens Healthcare | Saudi | IVD |  | IMMULITE/IMMULITE 1000 Systems sPS Third Generation PSA | IVD | Annex II List B
Siemens Healthcare | Saudi | IVD |  | IMMULITE 2000 Systems PSA PSA | IVD | Annex II List B
Siemens Healthcare | Saudi | IVD |  | ADVIA Centaur® sCOVG | IVD | General IVD(Others)
Siemens Healthcare | Saudi | IVD |  | ADVIA Centaur® sCOVG QC | IVD | General IVD(Others)
Siemens Healthcare | Saudi | IVD |  | Atellica® IM sCOVG | IVD | General IVD(Others)
Siemens Healthcare | Saudi | IVD |  | Atellica® IM sCOVG QC | IVD | General IVD(Others)
Siemens Healthcare | Saudi | IVD |  | Atellica® IM sCOVG MCM | IVD | General IVD(Others)
Siemens Healthcare | Saudi | IVD |  | Atellica® CH Lac_2 | IVD | General IVD(Others)
Siemens Healthcare | Saudi | IVD |  | IMMULITE/IMMULITE 1000 Systems TXU Toxoplasma IgM (µ-Capture) | IVD | Annex II List B
Siemens Healthcare | Saudi | IVD |  | IMMULITE 2000 Systems TXU Toxoplasma IgM (µ-Capture) | IVD | Annex II List B
Siemens Healthcare | Saudi | IVD |  | IMMULITE 2000 Systems CVG CMV IgG | IVD | Annex II List B
Siemens Healthcare | Saudi | IVD |  | IMMULITE/IMMULITE 1000 Systems CMM CMV IgM | IVD | Annex II List B
Siemens Healthcare | Saudi | IVD |  | IMMULITE 2000 Systems CMM CMV IgM | IVD | Annex II List B
Siemens Healthcare | Saudi | IVD |  | IMMULITE 2000 Systems RUB Rubella Quantitative IgG | IVD | Annex II List B
Siemens Healthcare | Saudi | IVD |  | IMMULITE/IMMULITE 1000 Systems RUM Rubella IgM | IVD | Annex II List B
Siemens Healthcare | Saudi | IVD |  | IMMULITE 2000 systems RUM Rubella IgM | IVD | Annex II List B
Siemens Healthcare | Saudi | IVD |  | IMMULITE Systems RUM CONTROL Rubella IgM | IVD | Annex II List B
Siemens Healthcare | Saudi | IVD |  | IMMULITE/IMMULITE 1000 Systems TXP Toxoplasma Quantitative IgG | IVD | Annex II List B
Siemens Healthcare | Saudi | IVD |  | IMMULITE Systems TXP CONTROL Toxoplasma IgG | IVD | Annex II List B
Siemens Healthcare | Saudi | IVD |  | ADVIA Centaur® COV2G | IVD | General IVD(Others)
Siemens Healthcare | Saudi | IVD |  | ADVIA Centaur® QC COV2G | IVD | General IVD(Others)
Siemens Healthcare | Saudi | IVD |  | N Latex BTP | IVD | General IVD(Others)
Siemens Healthcare | Saudi | IVD |  | ADVIA® Chemistry IGA_2 | IVD | General IVD(Others)
Siemens Healthcare | Saudi | IVD |  | ADVIA® Chemistry IP | IVD | General IVD(Others)
Siemens Healthcare | Saudi | IVD |  | ADVIA® Chemistry IRON_2 | IVD | General IVD(Others)
Siemens Healthcare | Saudi | IVD |  | ADVIA® Chemistry LAC | IVD | General IVD(Others)
Siemens Healthcare | Saudi | IVD |  | ADVIA® Chemistry LDPL | IVD | General IVD(Others)
Siemens Healthcare | Saudi | IVD |  | ADVIA® Chemistry MG | IVD | General IVD(Others)
Siemens Healthcare | Saudi | IVD |  | ADVIA® Chemistry TP | IVD | General IVD(Others)
Siemens Healthcare | Saudi | IVD |  | ADVIA® Chemistry TRIG_2 | IVD | General IVD(Others)
Siemens Healthcare | Saudi | IVD |  | ADVIA® Chemistry UN | IVD | General IVD(Others)
Siemens Healthcare | Saudi | IVD |  | ADVIA® Chemistry PCP_2 | IVD | General IVD(Others)
Siemens Healthcare | Saudi | IVD |  | ADVIA® Chemistry PPX_2 | IVD | General IVD(Others)
Siemens Healthcare | Saudi | IVD |  | Atellica CH 930 Analyzer | IVD | General IVD(Others)
Siemens Healthcare | Saudi | IVD |  | Atellica IM 1600 Analyzer | IVD | General IVD(Others)
Siemens Healthcare | Saudi | IVD |  | Atellica DL | IVD | General IVD(Others)
Siemens Healthcare | Saudi | IVD |  | Atellica SH Additional | IVD | General IVD(Others)
Siemens Healthcare | Saudi | IVD |  | ADVIA® Chemistry Enzyme 2 Calibrator | IVD | General IVD(Others)
Siemens Healthcare | Saudi | IVD |  | ADVIA® Chemistry Creatine Kinase | IVD | General IVD(Others)
Siemens Healthcare | Saudi | IVD |  | ADVIA® Chemistry Enzyme 3 Calibrator | IVD | General IVD(Others)
Siemens Healthcare | Saudi | IVD |  | ADVIA® Chemistry Alkaline Phosphatase_2 Calibrator | IVD | General IVD(Others)
Siemens Healthcare | Saudi | IVD |  | ADVIA® Chemistry Glucose Hexokinase_3 Reagents | IVD | General IVD(Others)
Siemens Healthcare | Saudi | IVD |  | Ethanol_2 Reagents | IVD | General IVD(Others)
Siemens Healthcare | Saudi | IVD |  | Haptoglobin Reagent | IVD | General IVD(Others)
Siemens Healthcare | Saudi | IVD |  | APO A1/B Calibrator | IVD | General IVD(Others)
Siemens Healthcare | Saudi | IVD |  | Anti-Streptolysin-O_2 Reagents | IVD | General IVD(Others)
Siemens Healthcare | Saudi | IVD |  | Cholinesterase Reagents | IVD | General IVD(Others)
Siemens Healthcare | Saudi | IVD |  | Complement C3 Reagents | IVD | General IVD(Others)
Siemens Healthcare | Saudi | IVD |  | Lipase Reagents | IVD | General IVD(Others)
Siemens Healthcare | Saudi | IVD |  | Lipoprotein(a) Calibrator | IVD | General IVD(Others)
Siemens Healthcare | Saudi | IVD |  | Opiate_2 Reagents | IVD | General IVD(Others)
Siemens Healthcare | Saudi | IVD |  | TDM Calibrator | IVD | General IVD(Others)
Siemens Healthcare | Saudi | IVD |  | CAL ToxAmmonia | IVD | General IVD(Others)
Siemens Healthcare | Saudi | IVD |  | ProC Ac R | IVD | General IVD(Others)
Siemens Healthcare | Saudi | IVD |  | Advia2120 Advia2120i RBC Flow Cell Wash Kit | IVD | General IVD(Others)
Siemens Healthcare | Saudi | IVD |  | epoc NXS Host | IVD | Class III
Siemens Healthcare | Saudi | IVD |  | Dimension Vista CYSC Flex reagent cartridge | IVD | General IVD(Others)
Siemens Healthcare | Saudi | MD |  | AI-Rad Companion (Pulmonary) | MD | Class IIb
Siemens Healthcare | Saudi | IVD |  | RAPIDLab® 1200 series 1265 | IVD | General IVD(Others)
Siemens Healthcare | Saudi | IVD |  | N Antiserum to Human Plasminogen NAS PLS | IVD | General IVD(Others)
Siemens Healthcare | Saudi | IVD |  | Atellica® CI 1900 Rack Handler | IVD | General IVD(Others)
Siemens Healthcare | Saudi | IVD |  | Atellica® CI Dilution Cuvette Segments | IVD | General IVD(Others)
Siemens Healthcare | Saudi | IVD |  | ADVIA Centaur CoV2Ag | IVD | General IVD(Others)
Siemens Healthcare | Saudi | IVD |  | ADVIA Centaur CoV2Ag QC | IVD | General IVD(Others)
Siemens Healthcare | Saudi | IVD |  | Atellica IM CoV2Ag | IVD | General IVD(Others)
Siemens Healthcare | Saudi | IVD |  | Atellica IM CoV2Ag CAL | IVD | General IVD(Others)
Siemens Healthcare | Saudi | IVD |  | CoV2Ag Sample Lysis Reagent | IVD | General IVD(Others)
Siemens Healthcare | Saudi | IVD |  | N Antiserum to Human Plasminogen NAS PLS | IVD | General IVD(Others)
Siemens Healthcare | Saudi | IVD |  | N Antiserum to Human Fibrinogen NAS FIB | IVD | General IVD(Others)
Siemens Healthcare | Saudi | IVD |  | Atellica® IM Tg | IVD | General IVD(Others)
Siemens Healthcare | Saudi | IVD |  | Atellica® IM AMH | IVD | B
Siemens Healthcare | Saudi | IVD |  | Atellica® IM AMH QC | IVD | B
Siemens Healthcare | Saudi | IVD |  | ADVIA Centaur® CHIV QC | IVD | D
Siemens Healthcare | Saudi | IVD |  | Atellica® IM CHIV | IVD | D
Siemens Healthcare | Saudi | IVD |  | Atellica® IM CHIV QC | IVD | D
Siemens Healthcare | Saudi | IVD |  | ADVIA Centaur® aHBs2 | IVD | D
Siemens Healthcare | Saudi | IVD |  | ADVIA Centaur® aHBs2 QC | IVD | D
Siemens Healthcare | Saudi | IVD |  | Atellica® IM aHBs2 | IVD | D
Siemens Healthcare | Saudi | IVD |  | Atellica™ IM aHBs2 QC | IVD | D
Siemens Healthcare | Saudi | IVD |  | EMIT 2000 CARBAMAZEPINE ASSAY | IVD | General IVD(Others)
Siemens Healthcare | Saudi | IVD |  | EMIT 2000 PHENYTOIN ASSAY | IVD | General IVD(Others)
Siemens Healthcare | Saudi | IVD |  | EMIT 2000 THEOPHYLLINE ASSAY | IVD | General IVD(Others)
Siemens Healthcare | Saudi | IVD |  | EMIT 2000 VANCOMYCIN ASSAY | IVD | General IVD(Others)
Siemens Healthcare | Saudi | IVD |  | EMIT TOX ACETAMINOPHEN ASSAY | IVD | General IVD(Others)
Siemens Healthcare | Saudi | IVD |  | EMIT TOX SALICYLIC ACID ASSAY | IVD | General IVD(Others)
Siemens Healthcare | Saudi | IVD |  | Atellica® CH Iron_2 | IVD | B
Siemens Healthcare | Saudi | IVD |  | Atellica® CH Iron3 | IVD | B
Siemens Healthcare | Saudi | IVD |  | Dimension® clinical chemistry system A1C Kit | IVD | General IVD(Others)
Siemens Healthcare | Saudi | MD |  | AI-Rad Companion Prostate MR | MD | Class IIb
Siemens Healthcare | Saudi | MD |  | AI-Rad Companion Organs RT | MD | Class IIb
Siemens Healthcare | Saudi | MD |  | AI-Rad Companion Chest X-ray | MD | Class IIa
Siemens Healthcare | Saudi | MD |  | MULTIX Impact | MD | Class IIb
Siemens Healthcare | Saudi | MD |  | MULTIX Impact C | MD | Class IIb
Siemens Healthcare | Saudi | MD |  | AI-Rad Companion (Pulmonary) | MD | Class IIa
Siemens Healthcare | Saudi | MD |  | AI-Rad Companion (Musculoskeletal) | MD | Class IIa
Siemens Healthcare | Saudi | MD |  | AI-Rad Companion (Cardiovascular) | MD | Class IIa
Siemens Healthcare | Saudi | IVD |  | Atellica® CH HDLC | IVD | General IVD(Others)
Siemens Healthcare | Saudi | IVD |  | Atellica® CH LDLC | IVD | General IVD(Others)
Siemens Healthcare | Saudi | IVD |  | Atellica® CH HDLC CAL | IVD | General IVD(Others)
Siemens Healthcare | Saudi | IVD |  | Atellica® CH LDLC CAL | IVD | General IVD(Others)
Siemens Healthcare | Saudi | IVD |  | ACR Atellica DCA Analyzer | IVD | General IVD(Others)
Siemens Healthcare | Saudi | IVD |  | HbA1c Controls, Atellica DCA Analyzer | IVD | General IVD(Others)
Siemens Healthcare | Saudi | IVD |  | ACR Atellica DCA Analyzer Capillary Holders and Plungers | IVD | General IVD(Others)
Siemens Healthcare | Saudi | MD |  | MAGNETOM Sola Fit | MD | Class IIa
Siemens Healthcare | Saudi | MD |  | MAGNETOM Vida Fit | MD | Class IIa
Siemens Healthcare | Saudi | MD |  | Cios Select | MD | Class IIb
Siemens Healthcare | Saudi | MD |  | syngo.via | MD | Class IIb
Siemens Healthcare | Saudi | MD |  | syngo.via View&Go | MD | Class IIb
Siemens Healthcare | Saudi | IVD |  | Atellica® CH EMPTY2 | IVD | General IVD(Others)
Siemens Healthcare | Saudi | IVD |  | Dimension Vista® Flex® Reagent Cartridge OXY | IVD | General IVD(Others)
Siemens Healthcare | Saudi | IVD |  | Dimension® Flex® Reagent Cartridge EVRO | IVD | General IVD(Others)
Siemens Healthcare | Saudi | IVD |  | Dimension Vista® CHEM 1 CAL | IVD | General IVD(Others)
Siemens Healthcare | Saudi | IVD |  | Dimension Vista® ECREA CAL | IVD | General IVD(Others)
Siemens Healthcare | Saudi | IVD |  | ADVIA Centaur CoV2Ag CAL | IVD | General IVD(Others)
Siemens Healthcare | Saudi | IVD |  | Atellica IM CoV2Ag | IVD | General IVD(Others)
Siemens Healthcare | Saudi | IVD |  | Atellica® CH LITH_2 | IVD | General IVD(Others)
Siemens Healthcare | Saudi | IVD |  | Atellica® HEMA 580 Analyzer | IVD | General IVD(Others)
Siemens Healthcare | Saudi | IVD |  | Atellica® HEMA Diluent 10L | IVD | General IVD(Others)
Siemens Healthcare | Saudi | IVD |  | Atellica® HEMA Cleaner | IVD | General IVD(Others)
Siemens Healthcare | Saudi | IVD |  | Atellica® HEMA Control RETIC (H) | IVD | General IVD(Others)
Siemens Healthcare | Saudi | IVD |  | Atellica® HEMA Control BF (H) | IVD | General IVD(Others)
Siemens Healthcare | Saudi | IVD |  | Atellica® HEMA Decon | IVD | General IVD(Others)
Siemens Healthcare | Saudi | IVD |  | Atellica® HEMA Control (N) | IVD | General IVD(Others)
Siemens Healthcare | Saudi | IVD |  | Atellica® HEMA Control (H) | IVD | General IVD(Others)
Siemens Healthcare | Saudi | IVD |  | FTD Respiratory Pathogens 21 | IVD | General IVD(Others)
Siemens Healthcare | Saudi | MD |  | ARTIS icono floor | MD | Class IIb
Siemens Healthcare | Saudi | IVD |  | IMMULITE/IMMULITE 1000 Systems AF AFP | IVD | Annex II List B
Siemens Healthcare | Saudi | IVD |  | IMMULITE /IMMULITE 1000 Systems HCG HCG | IVD | Annex II List B
Siemens Healthcare | Saudi | IVD |  | IMMULITE 2000 Systems HCG HCG | IVD | Annex II List B
Siemens Healthcare | Saudi | IVD |  | IMMULITE / IMMULITE 1000 Systems PAA PAPP-A | IVD | Annex II List B
Siemens Healthcare | Saudi | IVD |  | IMMULITE / IMMULITE 1000 Systems UE3 Unconjugated Estriol | IVD | Annex II List B
Siemens Healthcare | Saudi | IVD |  | IMMULITE® 2000 Systems UE3 Unconjugated Estriol | IVD | Annex II List B
Siemens Healthcare | Saudi | IVD |  | IMMULITE 2000 Systems fPS Free PSA | IVD | Annex II List B
Siemens Healthcare | Saudi | IVD |  | IMMULITE/IMMULITE 1000 Systems PSA PSA | IVD | Annex II List B
Siemens Healthcare | Saudi | IVD |  | IMMULITE 2000 Systems PSA PSA | IVD | Annex II List B
Siemens Healthcare | Saudi | IVD |  | IMMULITE 2000 XPi Immunoassay System | IVD | General IVD(Others)
Siemens Healthcare | Saudi | IVD |  | IMMULITE / IMMULITE 1000 Systems Sample Cups | IVD | General IVD(Others)
Siemens Healthcare | Saudi | IVD |  | IMMULITE 2000 Systems Allergen Tube Caps | IVD | General IVD(Others)
Siemens Healthcare | Saudi | IVD |  | IMMULITE 2000 Systems Diluent Tubes | IVD | General IVD(Others)
Siemens Healthcare | Saudi | IVD |  | IMMULITE 2000 Systems Microsampling Tubes | IVD | General IVD(Others)
Siemens Healthcare | Saudi | IVD |  | IMMULITE 2000 Systems Reaction Tubes | IVD | General IVD(Others)
Siemens Healthcare | Saudi | IVD |  | IMMULITE 2000 XPI Nesting Cups 1mL | IVD | General IVD(Others)
Siemens Healthcare | Saudi | IVD |  | Atellica® CH AMY_2 | IVD | General IVD(Others)
Siemens Healthcare | Saudi | IVD |  | ADVIA Centaur® RbGII | IVD | Annex II List B
Siemens Healthcare | Saudi | IVD |  | ADVIA Centaur® QC RbGII | IVD | Annex II List B
Siemens Healthcare | Saudi | IVD |  | IMMULITE 2000 Systems CMM CMV IgM | IVD | Annex II List B
Siemens Healthcare | Saudi | IVD |  | IMMULITE systems RUB CONTROL Rubella IgG | IVD | Annex II List B
Siemens Healthcare | Saudi | IVD |  | IMMULITE 2000 Systems RUB Rubella Quantitative IgG | IVD | Annex II List B
Siemens Healthcare | Saudi | IVD |  | IMMULITE 2000 systems RUM Rubella IgM | IVD | Annex II List B
Siemens Healthcare | Saudi | IVD |  | IMMULITE/IMMULITE 1000 Systems TXP Toxoplasma Quantitative IgG | IVD | Annex II List B
Siemens Healthcare | Saudi | IVD |  | IMMULITE/IMMULITE 1000 Systems TXU Toxoplasma IgM (µ-Capture) | IVD | Annex II List B
Siemens Healthcare | Saudi | IVD |  | IMMULITE 2000 Systems TXU Toxoplasma IgM (µ-Capture) | IVD | Annex II List B
Siemens Healthcare | Saudi | IVD |  | IMMULITE/IMMULITE 1000 systems CMV cmv IgG | IVD | Annex II List B
Siemens Healthcare | Saudi | IVD |  | IMMULITE 2000 Systems CVG CMV IgG | IVD | Annex II List B
Siemens Healthcare | Saudi | IVD |  | VERSANT HCV Genotype 2.0 Assay (LiPA) | IVD | Annex II List A
Siemens Healthcare | Saudi | IVD |  | VERSANT HCV AMPLIFICATION 2.0 KIT (LIPA) | IVD | Annex II List A
Siemens Healthcare | Saudi | IVD |  | VERSANT HCV Control 2.0 Kit (LiPA) | IVD | Annex II List A
Siemens Healthcare | Saudi | IVD |  | FTD SARS-CoV-2 | IVD | General IVD(Others)
Siemens Healthcare | Saudi | IVD |  | Atellica® IM aTgII MCM | IVD | General IVD(Others)
Siemens Healthcare | Saudi | IVD |  | Atellica® IM aTgII | IVD | General IVD(Others)
Siemens Healthcare | Saudi | IVD |  | ADVIA Centaur® MCM aTgII | IVD | General IVD(Others)
Siemens Healthcare | Saudi | IVD |  | ADVIA Centaur® aTgII | IVD | General IVD(Others)
Siemens Healthcare | Saudi | IVD |  | ADVIA Centaur® QC aTgII | IVD | General IVD(Others)
Siemens Healthcare | Saudi | IVD |  | Atellica® IM COV2T | IVD | General IVD(Others)
Siemens Healthcare | Saudi | IVD |  | Immulite 2000 systems DIL IGF-I Sample diluent | IVD | General IVD(Others)
Siemens Healthcare | Saudi | IVD |  | ADVIA Centaur® HBeAg | IVD | Annex II List A
Siemens Healthcare | Saudi | IVD |  | ADVIA Centaur® HBc IgM | IVD | Annex II List A
Siemens Healthcare | Saudi | IVD |  | ADVIA Centaur® QC HBsAg | IVD | Annex II List A
Siemens Healthcare | Saudi | IVD |  | ADVIA Centaur® HCV | IVD | Annex II List A
Siemens Healthcare | Saudi | IVD |  | ADVIA Centaur® aHBe | IVD | Annex II List A
Siemens Healthcare | Saudi | IVD |  | ADVIA Centaur® QC aHBe | IVD | Annex II List A
Siemens Healthcare | Saudi | IVD |  | ADVIA Centaur® HBsII | IVD | Annex II List A
Siemens Healthcare | Saudi | IVD |  | Atellica™ IM aHBcM QC | IVD | Annex II List A
Siemens Healthcare | Saudi | IVD |  | Atellica™ IM aHBe QC | IVD | Annex II List A
Siemens Healthcare | Saudi | IVD |  | Atellica™ IM aHBs2 | IVD | Annex II List A
Siemens Healthcare | Saudi | IVD |  | Atellica™ IM aHCV QC | IVD | Annex II List A
Siemens Healthcare | Saudi | IVD |  | Atellica™ IM HBcT QC | IVD | Annex II List A
Siemens Healthcare | Saudi | IVD |  | Atellica™ IM HBsII | IVD | Annex II List A
Siemens Healthcare | Saudi | IVD |  | Atellica™ IM EHIV QC | IVD | Annex II List A
Siemens Healthcare | Saudi | IVD |  | Atellica™ IM CHIV QC | IVD | Annex II List A
Siemens Healthcare | Saudi | IVD |  | Dimension Vista® System COV2T | IVD | General IVD(Others)
Siemens Healthcare | Saudi | IVD |  | Dimension Vista® / Dimension® EXL™ COV2T / CV2T POS/NEG CONTROL | IVD | General IVD(Others)
Siemens Healthcare | Saudi | IVD |  | ADVIA® Chemistry Cystatin C_2 Calibrators | IVD | General IVD(Others)
Siemens Healthcare | Saudi | IVD |  | Atellica® CH UCFP | IVD | General IVD(Others)
Siemens Healthcare | Saudi | IVD |  | Atellica® CH UCFP CAL | IVD | General IVD(Others)
Siemens Healthcare | Saudi | IVD |  | Flex® reagent cartridge BENZ | IVD | General IVD(Others)
Siemens Healthcare | Saudi | IVD |  | Flex® reagent cartridge OPI | IVD | General IVD(Others)
Siemens Healthcare | Saudi | IVD |  | Atellica® IM HBcT2 | IVD | Annex II List A
Siemens Healthcare | Saudi | IVD |  | Atellica® IM HBcT2 QC | IVD | Annex II List A
Siemens Healthcare | Saudi | IVD |  | FTD Stool Parasites | IVD | General IVD(Others)
Siemens Healthcare | Saudi | IVD |  | ADVIA Centaur® Ancillary Probe Wash 3 | IVD | General IVD(Others)
Siemens Healthcare | Saudi | IVD |  | ADVIA Centaur® EPO MCM | IVD | General IVD(Others)
Siemens Healthcare | Saudi | IVD |  | ADVIA Centaur® ANDRO MCM | IVD | General IVD(Others)
Siemens Healthcare | Saudi | IVD |  | ADVIA Centaur® Acid/Base Reagents | IVD | General IVD(Others)
Siemens Healthcare | Saudi | IVD |  | Cuvettes | IVD | General IVD(Others)
Siemens Healthcare | Saudi | IVD |  | Disposable Sample Tips | IVD | General IVD(Others)
Siemens Healthcare | Saudi | IVD |  | ADVIA Centaur® Wash 1 | IVD | General IVD(Others)
Siemens Healthcare | Saudi | MD |  | syngo.MI General | MD | Class IIa
Siemens Healthcare | Saudi | IVD |  | Dimension® EXL™ integrated chemistry system CV2G | IVD | General IVD(Others)
Siemens Healthcare | Saudi | IVD |  | Dimension Vista® System COV2G | IVD | General IVD(Others)
Siemens Healthcare | Saudi | IVD |  | ADVIA Centaur® COV2G | IVD | General IVD(Others)
Siemens Healthcare | Saudi | IVD |  | Atellica® IM COV2G | IVD | General IVD(Others)
Siemens Healthcare | Saudi | IVD |  | Atellica® IM COV2G QC | IVD | General IVD(Others)
Siemens Healthcare | Saudi | IVD |  | Atellica® IM IL6 QC | IVD | General IVD(Others)
Siemens Healthcare | Saudi | MD |  | SOMATOM perspective(DE) | MD | Class IIb
Siemens Healthcare | Saudi | MD |  | AI-Rad Companion Chest X-ray | MD | Class IIa
Siemens Healthcare | Saudi | MD |  | AI-Rad Companion (Cardiovascular) | MD | Class IIa
Siemens Healthcare | Saudi | MD |  | AI-Rad Companion (Pulmonary) | MD | Class IIa
Siemens Healthcare | Saudi | MD |  | AI-Rad Companion Organs RT | MD | Class IIa
Siemens Healthcare | Saudi | MD |  | AI‑Rad Companion Engine | MD | Class IIa
Siemens Healthcare | Saudi | IVD |  | MultiCap-S | IVD | General IVD(Others)
Siemens Healthcare | Saudi | IVD |  | Rapidlyte L/S Syringe Filter Cap | IVD | General IVD(Others)
Siemens Healthcare | Saudi | IVD |  | Rapidlyte L/L Syringe Filter Cap | IVD | General IVD(Others)
Siemens Healthcare | Saudi | IVD |  | Rapidlyte L/S Syringe Filter Cap | IVD | General IVD(Others)
Siemens Healthcare | Saudi | IVD |  | FTD Viral Meningitis | IVD | General IVD(Others)
Siemens Healthcare | Saudi | IVD |  | N Antiserum to Human Haptoglobin | IVD | General IVD(Others)
Siemens Healthcare | Saudi | IVD |  | N Antiserum to Human Transferrin | IVD | General IVD(Others)
Siemens Healthcare | Saudi | IVD |  | N Antiserum to Human lgM ( M chain) | IVD | General IVD(Others)
Siemens Healthcare | Saudi | IVD |  | N Protein Standard PY | IVD | General IVD(Others)
Siemens Healthcare | Saudi | IVD |  | N Antiserum to Human Ceruloplasmin | IVD | General IVD(Others)
Siemens Healthcare | Saudi | IVD |  | N Antiserum to Human Prealbumin | IVD | General IVD(Others)
Siemens Healthcare | Saudi | IVD |  | N Reaction Buffer | IVD | General IVD(Others)
Siemens Healthcare | Saudi | IVD |  | N Diluent | IVD | General IVD(Others)
Siemens Healthcare | Saudi | IVD |  | N Antiserum to Human Fibronectin | IVD | General IVD(Others)
Siemens Healthcare | Saudi | IVD |  | N Apolipoprotein Standard Serum | IVD | General IVD(Others)
Siemens Healthcare | Saudi | IVD |  | Apolipoprotein Control Serum CHD | IVD | General IVD(Others)
Siemens Healthcare | Saudi | IVD |  | N Antiserum to Human lg/L-chains, K-type | IVD | General IVD(Others)
Siemens Healthcare | Saudi | IVD |  | N/T Protein Control PY | IVD | General IVD(Others)
Siemens Healthcare | Saudi | IVD |  | N Latex ADNase B | IVD | General IVD(Others)
Siemens Healthcare | Saudi | IVD |  | RAPIDQC® Hct Level A | IVD | General IVD(Others)
Siemens Healthcare | Saudi | IVD |  | RAPIDQC® Hct Level B | IVD | General IVD(Others)
Siemens Healthcare | Saudi | IVD |  | RAPIDLab®1200 WASH CARTRIDGE | IVD | General IVD(Others)
Siemens Healthcare | Saudi | IVD |  | RAPIDLab® 1200 Reagent Cartridge | IVD | General IVD(Others)
Siemens Healthcare | Saudi | IVD |  | RAPIDSystems™ AutomaticQC Cartridge | IVD | General IVD(Others)
Siemens Healthcare | Saudi | IVD |  | 1200 pO2 Electrode pO2-Sensor | IVD | General IVD(Others)
Siemens Healthcare | Saudi | IVD |  | 1200 pCO2 Electrode pCO2 – Sensor | IVD | General IVD(Others)
Siemens Healthcare | Saudi | IVD |  | pH pH Sensor and pH Sensor Electrode Fill Solution | IVD | General IVD(Others)
Siemens Healthcare | Saudi | IVD |  | Na+ Sodium Sensor Electrode Fill Solution | IVD | General IVD(Others)
Siemens Healthcare | Saudi | IVD |  | Ca++ Calcium Sensor Electrode Fill solution | IVD | General IVD(Others)
Siemens Healthcare | Saudi | IVD |  | K+ Potassium Sensor Electrode Fill Solution | IVD | General IVD(Others)
Siemens Healthcare | Saudi | IVD |  | 1200 Ref Reference Sensor KCL solution 4 Molar | IVD | General IVD(Others)
Siemens Healthcare | Saudi | IVD |  | 348 Wash | IVD | General IVD(Others)
Siemens Healthcare | Saudi | IVD |  | 348 6.8/7.3 Buffer | IVD | General IVD(Others)
Siemens Healthcare | Saudi | IVD |  | High G/L | IVD | General IVD(Others)
Siemens Healthcare | Saudi | IVD |  | Hct Slope | IVD | General IVD(Others)
Siemens Healthcare | Saudi | IVD |  | SIEMENS Complete Level 2 | IVD | General IVD(Others)
Siemens Healthcare | Saudi | IVD |  | Conditioner | IVD | General IVD(Others)
Siemens Healthcare | Saudi | IVD |  | RAPIDPoint® 500 Measurement Cartridge | IVD | General IVD(Others)
Siemens Healthcare | Saudi | IVD |  | RAPIDPoint® 400/405/500 Wash/Waste Cartridge | IVD | General IVD(Others)
Siemens Healthcare | Saudi | IVD |  | Deproteinizer | IVD | General IVD(Others)
Siemens Healthcare | Saudi | IVD |  | RAPIDPoint® 405/500 Measurement Cartridge | IVD | General IVD(Others)
Siemens Healthcare | Saudi | IVD |  | RAPIDChem 744 Na+ K+ Cl- Reagent Module | IVD | General IVD(Others)
Siemens Healthcare | Saudi | IVD |  | Ready Sensor Lactate Biosensor | IVD | General IVD(Others)
Siemens Healthcare | Saudi | IVD |  | pH Electrode Fill | IVD | General IVD(Others)
Siemens Healthcare | Saudi | IVD |  | Na+/K+/Ca++/Cl- Electrode Fill Solution | IVD | General IVD(Others)
Siemens Healthcare | Saudi | IVD |  | MultiCap | IVD | General IVD(Others)
Siemens Healthcare | Saudi | IVD |  | Blood Gas blood collection capillary tubes | IVD | General IVD(Others)
Siemens Healthcare | Saudi | IVD |  | Capillary Caps | IVD | General IVD(Others)
Siemens Healthcare | Saudi | IVD |  | RAPIDPoint® 500 System | IVD | General IVD(Others)
Siemens Healthcare | Saudi | IVD |  | CLINITEK Novus® PRO 12 Urinalysis Cassette | IVD | General IVD(Others)
Siemens Healthcare | Saudi | IVD |  | CLINITEK Atlas Positive Control | IVD | General IVD(Others)
Siemens Healthcare | Saudi | IVD |  | Clinitek Novus CAL 1-4 KIT | IVD | General IVD(Others)
Siemens Healthcare | Saudi | IVD |  | Stratus CS 200 | IVD | General IVD(Others)
Siemens Healthcare | Saudi | IVD |  | epoc Blood Analysis / epoc Host 2 | IVD | Class III
Siemens Healthcare | Saudi | IVD |  | epoc Blood Analysis / BGEM Test Cards | IVD | Class III
Siemens Healthcare | Saudi | IVD |  | DCA™ Systems Hemoglobin A1c | IVD | General IVD(Others)
Siemens Healthcare | Saudi | IVD |  | DCA™ Systems Hemoglobin A1c Reagent Kit | IVD | General IVD(Others)
Siemens Healthcare | Saudi | IVD |  | DCA™ Systems Microalbumin/Creatinine Reagent Kit | IVD | General IVD(Others)
Siemens Healthcare | Saudi | IVD |  | DCA 2000 Microalbumin/Creatinine | IVD | General IVD(Others)
Siemens Healthcare | Saudi | IVD |  | DCA™ Systems Hemoglobin A1c Reagent Kit | IVD | General IVD(Others)
Siemens Healthcare | Saudi | IVD |  | epoc Blood Analysis / Epoc Reader | IVD | Class III
Siemens Healthcare | Saudi | IVD |  | Stratus® CS STAT Fluorometric Analyzer Acute Care™ βhCG CalPak | IVD | General IVD(Others)
Siemens Healthcare | Saudi | IVD |  | Stratus® CS STAT Fluorometric Analyzer Acute Care™ CCRP TestPak | IVD | General IVD(Others)
Siemens Healthcare | Saudi | IVD |  | Stratus® CS STAT Fluorometric Analyzer Acute Care™ CKMB TestPak | IVD | General IVD(Others)
Siemens Healthcare | Saudi | IVD |  | Stratus® CS STAT Fluorometric Analyzer Acute Care™ cTnI CalPak | IVD | General IVD(Others)
Siemens Healthcare | Saudi | IVD |  | Stratus® CS STAT Fluorometric Analyzer Acute Care™ DDMR TestPak | IVD | General IVD(Others)
Siemens Healthcare | Saudi | IVD |  | Stratus® CS STAT Fluorometric Analyzer Acute Care™ DDMR CalPak | IVD | General IVD(Others)
Siemens Healthcare | Saudi | IVD |  | Stratus® CS STAT Fluorometric Analyzer Acute Care™ DDMR DilPak | IVD | General IVD(Others)
Siemens Healthcare | Saudi | IVD |  | Stratus® CS STAT Fluorometric Analyzer Acute Care™ MYO TestPak | IVD | General IVD(Others)
Siemens Healthcare | Saudi | IVD |  | Stratus® CS STAT Fluorometric Analyzer Acute Care™ MYO CalPak | IVD | General IVD(Others)
Siemens Healthcare | Saudi | IVD |  | Stratus® CS STAT Fluorometric Analyzer Acute Care™ MYO DilPak | IVD | General IVD(Others)
Siemens Healthcare | Saudi | IVD |  | Stratus® CS STAT Fluorometric Analyzer Acute Care™ pBNP DilPak | IVD | General IVD(Others)
Siemens Healthcare | Saudi | IVD |  | Stratus® CS STAT Fluorometric Analyzer Rotors | IVD | General IVD(Others)
Siemens Healthcare | Saudi | IVD |  | Stratus® CS STAT Fluorometric Analyzer Pipette Tips | IVD | General IVD(Others)
Siemens Healthcare | Saudi | IVD |  | Stratus® CS STAT Fluorometric Analyzer Sample Cups | IVD | General IVD(Others)
Siemens Healthcare | Saudi | IVD |  | CVM | IVD | General IVD(Others)
Siemens Healthcare | Saudi | IVD |  | RAPIDPoint® 500 Systems | IVD | General IVD(Others)
Siemens Healthcare | Saudi | IVD |  | DCA™ Systems Hemoglobin A1c | IVD | General IVD(Others)
Siemens Healthcare | Saudi | IVD |  | DCA 2000 Microalbumin/Creatinine | IVD | General IVD(Others)
Siemens Healthcare | Saudi | IVD |  | DCA Systems Microalbumin/Creatinine Capillary holders and plungers | IVD | General IVD(Others)
Siemens Healthcare | Saudi | IVD |  | Quick™ Disposable Ampule Adapter | IVD | General IVD(Others)
Siemens Healthcare | Saudi | IVD |  | Manifold | IVD | General IVD(Others)
Siemens Healthcare | Saudi | IVD |  | Chek-Stix® Combo Pak | IVD | General IVD(Others)
Siemens Healthcare | Saudi | IVD |  | CLINITEK® Microalbumin 2 | IVD | General IVD(Others)
Siemens Healthcare | Saudi | IVD |  | Clinitest® hCG | IVD | General IVD(Others)
Siemens Healthcare | Saudi | IVD |  | Clinitek Status® Connect System | IVD | General IVD(Others)
Siemens Healthcare | Saudi | IVD |  | CLINITEK Novus™ Automated Urine Chemistry Analyzer | IVD | General IVD(Others)
Siemens Healthcare | Saudi | IVD |  | Reference Sensor Refill | IVD | General IVD(Others)
Siemens Healthcare | Saudi | IVD |  | RAPIDPoint® 340/350 pCO2 Electrode | IVD | General IVD(Others)
Siemens Healthcare | Saudi | IVD |  | RAPIDPoint® 350 Ca Electrode | IVD | General IVD(Others)
Siemens Healthcare | Saudi | IVD |  | VERSANT HCV Genotype 2.0 Assay (LiPA) | IVD | Annex II List A
Siemens Healthcare | Saudi | IVD |  | VERSANT HCV AMPLIFICATION 2.0 KIT (LIPA) | IVD | Annex II List A
Siemens Healthcare | Saudi | IVD |  | VERSANT HCV Control 2.0 Kit (LiPA) | IVD | Annex II List A
Siemens Healthcare | Saudi | MD |  | Biograph Horizon - 3R | MD | Class IIb
Siemens Healthcare | Saudi | MD |  | Biograph mCT S(20)-3R | MD | Class IIb
Siemens Healthcare | Saudi | MD |  | Biograph mCT S(40)-3R | MD | Class IIb
Siemens Healthcare | Saudi | MD |  | Biograph mCT X-4R | MD | Class IIb
Siemens Healthcare | Saudi | MD |  | Biograph mCT Flow 20-4R | MD | Class IIb
Siemens Healthcare | Saudi | MD |  | Biograph mCT Flow 40-4R | MD | Class IIb
Siemens Healthcare | Saudi | MD |  | Biograph mCT Flow Edge-3R | MD | Class IIb
Siemens Healthcare | Saudi | MD |  | Biograph mCT Flow Edge-4R | MD | Class IIb
Siemens Healthcare | Saudi | MD |  | Biograph Vision 600 Edge | MD | Class IIb
Siemens Healthcare | Saudi | MD |  | Symbia Intevo Excel | MD | Class IIb
Siemens Healthcare | Saudi | MD |  | Symbia Intevo 2 | MD | Class IIb
Siemens Healthcare | Saudi | MD |  | Symbia Intevo 6 | MD | Class IIb
Siemens Healthcare | Saudi | MD |  | Symbia Intevo Bold | MD | Class IIb
Siemens Healthcare | Saudi | IVD |  | IMMULITE/IMMULITE 1000 Systems PSA PSA | IVD | Annex II List B
Siemens Healthcare | Saudi | IVD |  | IMMULITE 2000 Syatems PSA PSA | IVD | Annex II List B
Siemens Healthcare | Saudi | IVD |  | IMMULITE 2000 Systems fPS Free PSA | IVD | Annex II List B
Siemens Healthcare | Saudi | IVD |  | IMMULITE/IMMULITE 1000 Systems RUM Rubella IgM | IVD | Annex II List B
Siemens Healthcare | Saudi | IVD |  | IMMULITE 2000 systems RUM Rubella IgM | IVD | Annex II List B
Siemens Healthcare | Saudi | IVD |  | IMMULITE/IMMULITE 1000 Systems AF AFP | IVD | Annex II List B
Siemens Healthcare | Saudi | IVD |  | IMMULITE 2000 Systems AF AFP | IVD | Annex II List B
Siemens Healthcare | Saudi | IVD |  | IMMULITE 2000 Systems FBC Free Beta HCG | IVD | Annex II List B
Siemens Healthcare | Saudi | IVD |  | IMMULITE 2000 systems HBS HBsAg | IVD | Annex II List A
Siemens Healthcare | Saudi | IVD |  | IMMULITE 2000 systems HBsAg Confirmatory kit | IVD | Annex II List A
Siemens Healthcare | Saudi | IVD |  | IMMULITE/IMMULITE 1000 Systems RUB Rubella Quantitative IgG | IVD | Annex II List B
Siemens Healthcare | Saudi | IVD |  | IMMULITE 2000 Systems RUB Rubella Quantitative IgG | IVD | Annex II List B
Siemens Healthcare | Saudi | IVD |  | IMMULITE systems RUB CONTROL Rubella IgG | IVD | Annex II List B
Siemens Healthcare | Saudi | IVD |  | IMMULITE/IMMULITE 1000 Systems sPS Third Generation PSA | IVD | Annex II List B
Siemens Healthcare | Saudi | IVD |  | IMMULITE systems sPS Control Third Generation PSA | IVD | Annex II List B
Siemens Healthcare | Saudi | IVD |  | IMMULITE/IMMULITE 1000 Systems TXU Toxoplasma IgM (µ-Capture) | IVD | Annex II List B
Siemens Healthcare | Saudi | IVD |  | IMMULITE 2000 Systems TXU Toxoplasma IgM (µ-Capture) | IVD | Annex II List B
Siemens Healthcare | Saudi | IVD |  | IMMULITE 2000 systems TXP Toxoplasma Quantitative IgG | IVD | Annex II List B
Siemens Healthcare | Saudi | IVD |  | IMMULITE Systems TXP CONTROLToxoplasma IgG | IVD | Annex II List B
Siemens Healthcare | Saudi | MD |  | ACUSON AcuNav Volume Intracardiac Echocardiography Catheter | MD | Class III
Siemens Healthcare | Saudi | IVD |  | ADVIA Centaur CAL Calibrator Q | IVD | Annex II List B
Siemens Healthcare | Saudi | IVD |  | ADVIA Centaur CAL Calibrator Y | IVD | Annex II List B
Siemens Healthcare | Saudi | IVD |  | ADVIA Centaur cPSA | IVD | Annex II List B
Siemens Healthcare | Saudi | IVD |  | ADVIA Centaur cPSA +Y | IVD | Annex II List B
Siemens Healthcare | Saudi | IVD |  | ADVIA CENTAUR fPSA | IVD | Annex II List B
Siemens Healthcare | Saudi | IVD |  | ADVIA Centaur Rub G | IVD | Annex II List B
Siemens Healthcare | Saudi | IVD |  | ADVIA Centaur QC Rub G | IVD | Annex II List B
Siemens Healthcare | Saudi | IVD |  | ADVIA Centaur Toxo G | IVD | Annex II List B
Siemens Healthcare | Saudi | IVD |  | ADVIA Centaur QC Toxo G | IVD | Annex II List B
Siemens Healthcare | Saudi | IVD |  | ADVIA Centaur Toxo M | IVD | Annex II List B
Siemens Healthcare | Saudi | IVD |  | ADVIA Centaur QC Toxo M | IVD | Annex II List B
Siemens Healthcare | Saudi | IVD |  | ADVIA Centaur® CMV IgG | IVD | Annex II List B
Siemens Healthcare | Saudi | IVD |  | Atellica IM cPSA +Y | IVD | Annex II List B
Siemens Healthcare | Saudi | IVD |  | Atellica IM cPSA QC | IVD | Annex II List B
Siemens Healthcare | Saudi | IVD |  | Atellica IM Rub M | IVD | Annex II List B
Siemens Healthcare | Saudi | IVD |  | Atellica IM CAL Y | IVD | Annex II List B
Siemens Healthcare | Saudi | IVD |  | Atellica IM FBHCG | IVD | Annex II List B
Siemens Healthcare | Saudi | MD |  | System SOMATOM X.cite | MD | Class IIb
Siemens Healthcare | Saudi | MD |  | SOMATOM go .Open Pro | MD | Class IIb
Siemens Healthcare | Saudi | IVD |  | ADVIA Centaur® HBcT2 | IVD | Annex II List A
Siemens Healthcare | Saudi | IVD |  | ADVIA Centaur® MCM QHBs | IVD | Annex II List A
Siemens Healthcare | Saudi | IVD |  | Atellica® IM QHBs | IVD | Annex II List A
Siemens Healthcare | Saudi | IVD |  | VERSANT® Sample Preparation 1.2 Reagents | IVD | General IVD(Others)
Siemens Healthcare | Saudi | IVD |  | Test Definition EX-US V.4.0 | IVD | General IVD(Others)
Siemens Healthcare | Saudi | IVD |  | VERSANT ® HBV DNA 1.0 Assay (kPCR) | IVD | Annex II List A
Siemens Healthcare | Saudi | IVD |  | BEP 2000 Advance System | IVD | General IVD(Others)
Siemens Healthcare | Saudi | IVD |  | Quadriga BeFree System | IVD | General IVD(Others)
Siemens Healthcare | Saudi | IVD |  | BN II System | IVD | General IVD(Others)
Siemens Healthcare | Saudi | IVD |  | IMMULITE 2000 Systems CVG CMV IgG | IVD | Annex II List B
Siemens Healthcare | Saudi | IVD |  | IMMULITE Systems CVG CONTROL CMV IgG | IVD | Annex II List B
Siemens Healthcare | Saudi | IVD |  | IMMULITE/IMMULITE 1000 Systems CMM CMV IgM | IVD | Annex II List B
Siemens Healthcare | Saudi | IVD |  | IMMULITE/IMMULITE 1000 Systems PSA PSA | IVD | Annex II List B
Siemens Healthcare | Saudi | IVD |  | IMMULITE 2000 Syatems PSA PSA | IVD | Annex II List B
Siemens Healthcare | Saudi | IVD |  | IMMULITE/IMMULITE 1000 Systems RUM Rubella IgM | IVD | Annex II List B
Siemens Healthcare | Saudi | IVD |  | IMMULITE 2000 systems RUM Rubella IgM | IVD | Annex II List B
Siemens Healthcare | Saudi | IVD |  | IMMULITE 2000 Systems RUB Rubella Quantitative IgG | IVD | Annex II List B
Siemens Healthcare | Saudi | IVD |  | IMMULITE /IMMULITE 1000 Systems HCG HCG | IVD | Annex II List B
Siemens Healthcare | Saudi | IVD |  | IMMULITE 2000 Systems HCG HCG | IVD | Annex II List B
Siemens Healthcare | Saudi | IVD |  | Enzygnost HBsAg Confirmatory Test | IVD | Annex II List A
Siemens Healthcare | Saudi | IVD |  | Enzygnost Anti-HCV 4.0 | IVD | Annex II List A
Siemens Healthcare | Saudi | IVD |  | Enzygnost Anti-HBs II | IVD | Annex II List A
Siemens Healthcare | Saudi | IVD |  | Hematek® Stain Pak Wright-Giemsa Stain | IVD | General IVD(Others)
Siemens Healthcare | Saudi | IVD |  | Syva Emit tox Salicylic Acid Calibrators | IVD | General IVD(Others)
Siemens Healthcare | Saudi | IVD |  | syva Emit 2000 Tacrolimus Assay | IVD | General IVD(Others)
Siemens Healthcare | Saudi | IVD |  | SYVA Emit 2000 Sirolimus Assay | IVD | General IVD(Others)
Siemens Healthcare | Saudi | IVD |  | SYVA Emit 2000 Sirolimus Calibrators | IVD | General IVD(Others)
Siemens Healthcare | Saudi | IVD |  | SYVA Emit Calibrator / Control Level 0 (negative) | IVD | General IVD(Others)
Siemens Healthcare | Saudi | IVD |  | SYVA Emit Calibrator / Control Level 1 | IVD | General IVD(Others)
Siemens Healthcare | Saudi | IVD |  | SYVA Emit Calibrator / Control Level 2 | IVD | General IVD(Others)
Siemens Healthcare | Saudi | IVD |  | SYVA Emit Calibrator /Control Level 3 | IVD | General IVD(Others)
Siemens Healthcare | Saudi | IVD |  | SYVA Emit Calibrator/ Control Level 4 | IVD | General IVD(Others)
Siemens Healthcare | Saudi | IVD |  | SYVA Emit Calibrator B Level 1 (cutoff) | IVD | General IVD(Others)
Siemens Healthcare | Saudi | IVD |  | SYVA Emit LSD 0 ng/m L Calibrator | IVD | General IVD(Others)
Siemens Healthcare | Saudi | IVD |  | SYVA Emit LSD 0.5 ng /mL Calibrator | IVD | General IVD(Others)
Siemens Healthcare | Saudi | IVD |  | SYVA Emit LSD 1.5 ng / mL Calibrator | IVD | General IVD(Others)
Siemens Healthcare | Saudi | IVD |  | SYVA Emit LSD 2.5 ng /mL Calibrator | IVD | General IVD(Others)
Siemens Healthcare | Saudi | IVD |  | SYVA Emit LSD Control Level 2 | IVD | General IVD(Others)
Siemens Healthcare | Saudi | IVD |  | SYVA Emit II Plus Cannabinoid Assay | IVD | General IVD(Others)
Siemens Healthcare | Saudi | IVD |  | SYVA Emit II Plus Methadone Assay | IVD | General IVD(Others)
Siemens Healthcare | Saudi | IVD |  | SYVA Emit II Plus Benzodiazepine Assay | IVD | General IVD(Others)
Siemens Healthcare | Saudi | IVD |  | SYVA Emit II Plus Propoxyphene Assay | IVD | General IVD(Others)
Siemens Healthcare | Saudi | IVD |  | SYVA Emit II Plus Ethyl Alcohol Assay | IVD | General IVD(Others)
Siemens Healthcare | Saudi | IVD |  | SYVA Emit Ethyl Alcohol 100 mgdL Calibrator | IVD | General IVD(Others)
Siemens Healthcare | Saudi | IVD |  | SYVA Emit II Plus 6-AM / Ecstasy Calibrator /Control Level 2 | IVD | General IVD(Others)
Siemens Healthcare | Saudi | IVD |  | Emit II Plus Buprenorphine Assay | IVD | General IVD(Others)
Siemens Healthcare | Saudi | IVD |  | Emit II Plus Specialty Drug Calibrator / Control Level 2 | IVD | General IVD(Others)
Siemens Healthcare | Saudi | IVD |  | Emit II Plus Specialty Drug Calibrator / Control Level 3 | IVD | General IVD(Others)
Siemens Healthcare | Saudi | IVD |  | Emit II Plus Specialty Drug Control Positive | IVD | General IVD(Others)
Siemens Healthcare | Saudi | IVD |  | IMMULITE 2000 SYSTEMS NTP NT- proBNP | IVD | General IVD(Others)
Siemens Healthcare | Saudi | IVD |  | IMMULITE 2000 SYSTEMS SYP | IVD | General IVD(Others)
Siemens Healthcare | Saudi | IVD |  | IMMULITE 2000 SYSTEMS AF AFP | IVD | General IVD(Others)
Siemens Healthcare | Saudi | IVD |  | IMMULITE 2000 SYSTEMS AND | IVD | General IVD(Others)
Siemens Healthcare | Saudi | IVD |  | IMMULITE 2000 SYSTEMS DHS DHEA-SO4 | IVD | General IVD(Others)
Siemens Healthcare | Saudi | IVD |  | IMMULITE 2000 SYSTEMS FSH | IVD | General IVD(Others)
Siemens Healthcare | Saudi | IVD |  | IMMULITE 2000 SYSTEMS LH | IVD | General IVD(Others)
Siemens Healthcare | Saudi | IVD |  | IMMULITE 2000 SYSTEMS PHE | IVD | General IVD(Others)
Siemens Healthcare | Saudi | IVD |  | IMMULITE 2000 SYSTEMS FT3 | IVD | General IVD(Others)
Siemens Healthcare | Saudi | IVD |  | IMMULITE 2000 SYSTEMS F4 | IVD | General IVD(Others)
Siemens Healthcare | Saudi | IVD |  | IMMULITE 2000 SYSTEMS ATA | IVD | General IVD(Others)
Siemens Healthcare | Saudi | IVD |  | IMMULITE 2000 SYSTEMS TSH Third Generation TSH | IVD | General IVD(Others)
Siemens Healthcare | Saudi | IVD |  | IMMULITE 2000 SYSTEMS BRM | IVD | General IVD(Others)
Siemens Healthcare | Saudi | IVD |  | IMMULITE 2000 SYSTEMS OV OM-MA(CA125) | IVD | General IVD(Others)
Siemens Healthcare | Saudi | IVD |  | IMMULITE 2000 SYSTEMS BMG | IVD | General IVD(Others)
Siemens Healthcare | Saudi | IVD |  | IMMULITE SYSTEMS BMG CONTROL Beta-2 Microglobulin | IVD | General IVD(Others)
Siemens Healthcare | Saudi | IVD |  | IMMULITE SYSTEMS CRP CONTROL C - Reactive Protein | IVD | General IVD(Others)
Siemens Healthcare | Saudi | IVD |  | IMMULITE SYSTEMS SDC CONTROL Serum Drug Control Module | IVD | General IVD(Others)
Siemens Healthcare | Saudi | IVD |  | IMMULITE SYSTEMS FBC CONTROL Free Beta HCG | IVD | General IVD(Others)
Siemens Healthcare | Saudi | IVD |  | IMMULITE SYSTEMS IG1 CONTROL IGF-I | IVD | General IVD(Others)
Siemens Healthcare | Saudi | IVD |  | IMMULITE® 2000 Systems NTP DIL NT-proBNP Sample Diluent | IVD | General IVD(Others)
Siemens Healthcare | Saudi | IVD |  | IMMULITE® 2000 Systems E2 DIL Estradiol Sample Diluent | IVD | General IVD(Others)
Siemens Healthcare | Saudi | IVD |  | IMMULITE® 2000 Systems HCG DIL HCGSample Diluent | IVD | General IVD(Others)
Siemens Healthcare | Saudi | IVD |  | IMMULITE® 2000 Systems OV DIL OM-MA Sample Diluent | IVD | General IVD(Others)
Siemens Healthcare | Saudi | IVD |  | IMMULITE® 2000 Systems MD1 DIL Multi-Diluent1 Sample Diluent | IVD | General IVD(Others)
Siemens Healthcare | Saudi | IVD |  | IMMULITE® 2000 Systems MD2DIL Multi-Diluent2 Sample Diluent | IVD | General IVD(Others)
Siemens Healthcare | Saudi | IVD |  | IMMULITE® 2000 Systems FSH DIL FSH Sample Diluent | IVD | General IVD(Others)
Siemens Healthcare | Saudi | IVD |  | IMMULITE SYSTEMS TAD CONTROL Thyroid Autoantibody | IVD | General IVD(Others)
Siemens Healthcare | Saudi | IVD |  | IMMULITE Systems CRP CONTROL C-Reactive Protein | IVD | General IVD(Others)
Siemens Healthcare | Saudi | IVD |  | IMMULITE / IMMULITE 1000 Systems TNA TNF-alpha | IVD | General IVD(Others)
Siemens Healthcare | Saudi | IVD |  | IMMULITE / IMMULITE 1000 Systems I6 IL-6 | IVD | General IVD(Others)
Siemens Healthcare | Saudi | IVD |  | IMMULITE / IMMULITE 1000 Systems AND Androstenedione | IVD | General IVD(Others)
Siemens Healthcare | Saudi | IVD |  | IMMULITE / IMMULITE 1000 AFP Sample Diluent | IVD | General IVD(Others)
Siemens Healthcare | Saudi | IVD |  | IMMULITE / IMMULITE 1000 DHEA-SO4 Sample Diluent | IVD | General IVD(Others)
Siemens Healthcare | Saudi | IVD |  | IMMULITE / IMMULITE 1000 Estradiol Sample Diluent | IVD | General IVD(Others)
Siemens Healthcare | Saudi | IVD |  | IMMULITE 1000 HCG Sample Diluent | IVD | General IVD(Others)
Siemens Healthcare | Saudi | IVD |  | IMMULITE / IMMULITE 1000 Prolactin Sample Diluent | IVD | General IVD(Others)
Siemens Healthcare | Saudi | IVD |  | IMMULITE 1000 ID2 Sample Diluent | IVD | General IVD(Others)
Siemens Healthcare | Saudi | IVD |  | IMMULITE / IMMULITE 1000 Systems DHS DHEA-SO4 | IVD | General IVD(Others)
Siemens Healthcare | Saudi | IVD |  | IMMULITE / IMMULITE 1000 Systems FSH FSH | IVD | General IVD(Others)
Siemens Healthcare | Saudi | IVD |  | IMMULITE / IMMULITE 1000 Systems LH LH | IVD | General IVD(Others)
Siemens Healthcare | Saudi | IVD |  | IMMULITE / IMMULITE 1000 Systems PRG Progesterone | IVD | General IVD(Others)
Siemens Healthcare | Saudi | IVD |  | IMMULITE / IMMULITE 1000 Systems PRL Prolactin | IVD | General IVD(Others)
Siemens Healthcare | Saudi | IVD |  | IMMULITE / IMMULITE 1000 Progesterone Sample Diluent | IVD | General IVD(Others)
Siemens Healthcare | Saudi | IVD |  | IMMULITE / IMMULITE 1000 Rapid TSH Sample Diluent | IVD | General IVD(Others)
Siemens Healthcare | Saudi | IVD |  | IMMULITE / IMMULITE 1000 Systems TES Total Testosterone | IVD | General IVD(Others)
Siemens Healthcare | Saudi | IVD |  | IMMULITE / IMMULITE 1000 Systems CMP Carbamazepine | IVD | General IVD(Others)
Siemens Healthcare | Saudi | IVD |  | IMMULITE / IMMULITE 1000 Third Generation TSH Sample Diluent | IVD | General IVD(Others)
Siemens Healthcare | Saudi | IVD |  | Advia Chemistry Cuvette Conditioner | IVD | General IVD(Others)
Siemens Healthcare | Saudi | IVD |  | Advia Chemistry XPT Cuvette Detergent | IVD | General IVD(Others)
Siemens Healthcare | Saudi | IVD |  | Advia Chemistry Reagent Probe Wash 1 | IVD | General IVD(Others)
Siemens Healthcare | Saudi | IVD |  | Advia Chemistry Reagent Probe Wash 2 | IVD | General IVD(Others)
Siemens Healthcare | Saudi | IVD |  | Advia Chemistry Reagent Probe Wash 3 | IVD | General IVD(Others)
Siemens Healthcare | Saudi | IVD |  | ACTM | IVD | General IVD(Others)
Siemens Healthcare | Saudi | IVD |  | AMPH | IVD | General IVD(Others)
Siemens Healthcare | Saudi | IVD |  | BARB | IVD | General IVD(Others)
Siemens Healthcare | Saudi | IVD |  | C3 | IVD | General IVD(Others)
Siemens Healthcare | Saudi | IVD |  | CA | IVD | General IVD(Others)
Siemens Healthcare | Saudi | IVD |  | COC | IVD | General IVD(Others)
Siemens Healthcare | Saudi | IVD |  | CRBM | IVD | General IVD(Others)
Siemens Healthcare | Saudi | IVD |  | CREA | IVD | General IVD(Others)
Siemens Healthcare | Saudi | IVD |  | DBI | IVD | General IVD(Others)
Siemens Healthcare | Saudi | IVD |  | ECO2 | IVD | General IVD(Others)
Siemens Healthcare | Saudi | IVD |  | GENT | IVD | General IVD(Others)
Siemens Healthcare | Saudi | IVD |  | GLUC | IVD | General IVD(Others)
Siemens Healthcare | Saudi | IVD |  | HCG | IVD | General IVD(Others)
Siemens Healthcare | Saudi | IVD |  | IGA | IVD | General IVD(Others)
Siemens Healthcare | Saudi | IVD |  | IGG | IVD | General IVD(Others)
Siemens Healthcare | Saudi | IVD |  | IGM | IVD | General IVD(Others)
Siemens Healthcare | Saudi | IVD |  | IRON | IVD | General IVD(Others)
Siemens Healthcare | Saudi | IVD |  | LA | IVD | General IVD(Others)
Siemens Healthcare | Saudi | IVD |  | LDI | IVD | General IVD(Others)
Siemens Healthcare | Saudi | IVD |  | LI | IVD | General IVD(Others)
Siemens Healthcare | Saudi | IVD |  | LIPL | IVD | General IVD(Others)
Siemens Healthcare | Saudi | IVD |  | MALB | IVD | General IVD(Others)
Siemens Healthcare | Saudi | IVD |  | MBI | IVD | General IVD(Others)
Siemens Healthcare | Saudi | IVD |  | MG | IVD | General IVD(Others)
Siemens Healthcare | Saudi | IVD |  | MMB | IVD | General IVD(Others)
Siemens Healthcare | Saudi | IVD |  | OPI | IVD | General IVD(Others)
Siemens Healthcare | Saudi | IVD |  | PCHE | IVD | General IVD(Others)
Siemens Healthcare | Saudi | IVD |  | PHOS | IVD | General IVD(Others)
Siemens Healthcare | Saudi | IVD |  | PTN | IVD | General IVD(Others)
Siemens Healthcare | Saudi | IVD |  | RCRP | IVD | General IVD(Others)
Siemens Healthcare | Saudi | IVD |  | ADVIA Centaur Calibrator Q | IVD | Annex II List B
Siemens Healthcare | Saudi | IVD |  | ADVIA Centaur cPSA PRE | IVD | Annex II List B
Siemens Healthcare | Saudi | IVD |  | ADVIA Centaur cPSA | IVD | Annex II List B
Siemens Healthcare | Saudi | IVD |  | ADVIA CENTAUR fPSA | IVD | Annex II List B
Siemens Healthcare | Saudi | IVD |  | ADVIA Centaur fPSA Calibrator | IVD | Annex II List B
Siemens Healthcare | Saudi | IVD |  | ADVIA CENTAUR PSA | IVD | Annex II List B
Siemens Healthcare | Saudi | IVD |  | ADVIA Centaur Toxo G | IVD | Annex II List B
Siemens Healthcare | Saudi | IVD |  | Toxo G QC | IVD | Annex II List B
Siemens Healthcare | Saudi | IVD |  | ADVIA Centaur Toxo M | IVD | Annex II List B
Siemens Healthcare | Saudi | IVD |  | FPSA | IVD | Annex II List B
Siemens Healthcare | Saudi | IVD |  | TPSA | IVD | Annex II List B
Siemens Healthcare | Saudi | IVD |  | PRL | IVD | General IVD(Others)
Siemens Healthcare | Saudi | IVD |  | E2 | IVD | General IVD(Others)
Siemens Healthcare | Saudi | IVD |  | Na+ K+ Cl- | IVD | General IVD(Others)
Siemens Healthcare | Saudi | IVD |  | CHEM 2 CAL | IVD | General IVD(Others)
Siemens Healthcare | Saudi | IVD |  | CHEM 3 CAL | IVD | General IVD(Others)
Siemens Healthcare | Saudi | IVD |  | CHEM 4 CAL | IVD | General IVD(Others)
Siemens Healthcare | Saudi | IVD |  | LIPID CAL | IVD | General IVD(Others)
Siemens Healthcare | Saudi | IVD |  | UCFP CAL | IVD | General IVD(Others)
Siemens Healthcare | Saudi | IVD |  | ENZ 1 CAL | IVD | General IVD(Others)
Siemens Healthcare | Saudi | IVD |  | ALPI CAL | IVD | General IVD(Others)
Siemens Healthcare | Saudi | IVD |  | ENZ 5 CAL | IVD | General IVD(Others)
Siemens Healthcare | Saudi | IVD |  | LOCI VITD CAL | IVD | General IVD(Others)
Siemens Healthcare | Saudi | IVD |  | aCCP | IVD | General IVD(Others)
Siemens Healthcare | Saudi | IVD |  | aCCP QC | IVD | General IVD(Others)
Siemens Healthcare | Saudi | IVD |  | aCCP MCM | IVD | General IVD(Others)
Siemens Healthcare | Saudi | IVD |  | CA 15-3 | IVD | General IVD(Others)
Siemens Healthcare | Saudi | IVD |  | ENZ 6 CAL | IVD | General IVD(Others)
Siemens Healthcare | Saudi | IVD |  | DRUG 1 CAL | IVD | General IVD(Others)
Siemens Healthcare | Saudi | IVD |  | DRUG 2 CAL | IVD | General IVD(Others)
Siemens Healthcare | Saudi | IVD |  | DRUG 3 CAL | IVD | General IVD(Others)
Siemens Healthcare | Saudi | IVD |  | CentraLink Data Management System | IVD | Class II
Siemens Healthcare | Saudi | IVD |  | aCCP | IVD | General IVD(Others)
Siemens Healthcare | Saudi | IVD |  | CA 15-3 | IVD | General IVD(Others)
Siemens Healthcare | Saudi | IVD |  | Cps Calibrator | IVD | General IVD(Others)
Siemens Healthcare | Saudi | IVD |  | iPTH Calibrator | IVD | General IVD(Others)
Siemens Healthcare | Saudi | IVD |  | iPTH Calibrator | IVD | General IVD(Others)
Siemens Healthcare | Saudi | IVD |  | MCM AB12 | IVD | General IVD(Others)
Siemens Healthcare | Saudi | IVD |  | QC AB12 | IVD | General IVD(Others)
Siemens Healthcare | Saudi | IVD |  | Advia Centaur SHBG | IVD | General IVD(Others)
Siemens Healthcare | Saudi | IVD |  | Atellica CH AAG | IVD | General IVD(Others)
Siemens Healthcare | Saudi | IVD |  | Atellica CH Amylas | IVD | General IVD(Others)
Siemens Healthcare | Saudi | IVD |  | Atellica CH AST | IVD | General IVD(Others)
Siemens Healthcare | Saudi | IVD |  | Atellica CH Ca | IVD | General IVD(Others)
Siemens Healthcare | Saudi | IVD |  | Atellica CH CO2_c | IVD | General IVD(Others)
Siemens Healthcare | Saudi | IVD |  | Atellica CH CHE | IVD | General IVD(Others)
Siemens Healthcare | Saudi | IVD |  | ADVIA Centaur® XP Immunoassay System | IVD | General IVD(Others)
Siemens Healthcare | Saudi | IVD |  | FOL DTT/Releasing Agent | IVD | General IVD(Others)
Siemens Healthcare | Saudi | IVD |  | Dil Iri | IVD | General IVD(Others)
Siemens Healthcare | Saudi | IVD |  | Atellica CH Acet | IVD | General IVD(Others)
Siemens Healthcare | Saudi | IVD |  | Atellica CH Alb | IVD | General IVD(Others)
Siemens Healthcare | Saudi | IVD |  | Atellica CH CRP_2 | IVD | General IVD(Others)
Siemens Healthcare | Saudi | IVD |  | Atellica CH D-HDL | IVD | General IVD(Others)
Siemens Healthcare | Saudi | IVD |  | Atellica CH ETOH | IVD | General IVD(Others)
Siemens Healthcare | Saudi | IVD |  | Atellica CH GluH_3 | IVD | General IVD(Others)
Siemens Healthcare | Saudi | IVD |  | Atellica CH hsCRP | IVD | General IVD(Others)
Siemens Healthcare | Saudi | IVD |  | Atellica CH B2M | IVD | General IVD(Others)
Siemens Healthcare | Saudi | IVD |  | Atellica CH Iron_2 | IVD | General IVD(Others)
Siemens Healthcare | Saudi | IVD |  | Atellica CH Lip | IVD | General IVD(Others)
Siemens Healthcare | Saudi | IVD |  | Atellica CH Mg | IVD | General IVD(Others)
Siemens Healthcare | Saudi | IVD |  | Atellica CH PAmy | IVD | General IVD(Others)
Siemens Healthcare | Saudi | IVD |  | Atellica CH TIBC | IVD | General IVD(Others)
Siemens Healthcare | Saudi | IVD |  | Atellica CH TP | IVD | General IVD(Others)
Siemens Healthcare | Saudi | IVD |  | GLUO | IVD | General IVD(Others)
Siemens Healthcare | Saudi | IVD |  | GLUH_3 | IVD | General IVD(Others)
Siemens Healthcare | Saudi | IVD |  | hs CRP CAL | IVD | General IVD(Others)
Siemens Healthcare | Saudi | IVD |  | HDL/LDL Cholesterol Calibrator | IVD | General IVD(Others)
Siemens Healthcare | Saudi | IVD |  | UPRO CAL | IVD | General IVD(Others)
Siemens Healthcare | Saudi | IVD |  | Salicylate Reagents | IVD | General IVD(Others)
Siemens Healthcare | Saudi | IVD |  | TIBC Reagents | IVD | General IVD(Others)
Siemens Healthcare | Saudi | IVD |  | Toxicology Calibrator 2 | IVD | General IVD(Others)
Siemens Healthcare | Saudi | IVD |  | Toxicology Calibrator 3 | IVD | General IVD(Others)
Siemens Healthcare | Saudi | IVD |  | Toxicology Controls | IVD | General IVD(Others)
Siemens Healthcare | Saudi | IVD |  | Negative Toxicology Calibrator | IVD | General IVD(Others)
Siemens Healthcare | Saudi | IVD |  | Vancomycin_2 Reagents | IVD | General IVD(Others)
Siemens Healthcare | Saudi | IVD |  | Albumin Reagents | IVD | General IVD(Others)
Siemens Healthcare | Saudi | IVD |  | Alkaline Phosphatase (AMP) Reagents | IVD | General IVD(Others)
Siemens Healthcare | Saudi | IVD |  | Alkaline Phosphatase (DEA) Reagents | IVD | General IVD(Others)
Siemens Healthcare | Saudi | IVD |  | Amylase Reagents | IVD | General IVD(Others)
Siemens Healthcare | Saudi | IVD |  | APO B Reagents | IVD | General IVD(Others)
Siemens Healthcare | Saudi | IVD |  | AST (GOT) Reagents | IVD | General IVD(Others)
Siemens Healthcare | Saudi | IVD |  | Gamma-Glutamyl Transferase | IVD | General IVD(Others)
Siemens Healthcare | Saudi | IVD |  | ADVIA CENTAUR CHIV | IVD | Annex II List A
Siemens Healthcare | Saudi | IVD |  | Atellica™ IM CHIV | IVD | Annex II List A
Siemens Healthcare | Saudi | IVD |  | ADVIA Centaur HAV IgM | IVD | General IVD(Others)
Siemens Healthcare | Saudi | IVD |  | ADVIA Centaur QC aHAVT | IVD | General IVD(Others)
Siemens Healthcare | Saudi | IVD |  | ADVIA Centaur SYPH | IVD | General IVD(Others)
Siemens Healthcare | Saudi | IVD |  | Calibrator Y ADVIA Centaur Systems. ACS:180 Systems | IVD | Annex II List B
Siemens Healthcare | Saudi | IVD |  | ADVIA Centaur cPSA PRE | IVD | Annex II List B
Siemens Healthcare | Saudi | IVD |  | Cholesterol_2 Reagent | IVD | General IVD(Others)
Siemens Healthcare | Saudi | IVD |  | Creatinine_2 Reagents (Enzymatic) | IVD | General IVD(Others)
Siemens Healthcare | Saudi | IVD |  | Na+ K+ Cl- | IVD | General IVD(Others)
Siemens Healthcare | Saudi | IVD |  | CHEM 1 CAL | IVD | General IVD(Others)
Siemens Healthcare | Saudi | IVD |  | CHEM 2 CAL | IVD | General IVD(Others)
Siemens Healthcare | Saudi | IVD |  | CHEM 3 CAL | IVD | General IVD(Others)
Siemens Healthcare | Saudi | IVD |  | CHEM 4 CAL | IVD | General IVD(Others)
Siemens Healthcare | Saudi | IVD |  | UCFP CAL | IVD | General IVD(Others)
Siemens Healthcare | Saudi | IVD |  | ENZ 1 CAL | IVD | General IVD(Others)
Siemens Healthcare | Saudi | IVD |  | ALPI CAL | IVD | General IVD(Others)
Siemens Healthcare | Saudi | IVD |  | ENZ 5 CAL | IVD | General IVD(Others)
Siemens Healthcare | Saudi | IVD |  | ENZ 6 CAL | IVD | General IVD(Others)
Siemens Healthcare | Saudi | IVD |  | DRUG 2 CAL | IVD | General IVD(Others)
Siemens Healthcare | Saudi | IVD |  | DRUG 3 CAL | IVD | General IVD(Others)
Siemens Healthcare | Saudi | IVD |  | CSAE CAL | IVD | General IVD(Others)
Siemens Healthcare | Saudi | IVD |  | ADVIA Centaur Rub G | IVD | Annex II List B
Siemens Healthcare | Saudi | IVD |  | ADVIA Centaur Toxo G | IVD | Annex II List B
Siemens Healthcare | Saudi | IVD |  | Toxo G QC | IVD | Annex II List B
Siemens Healthcare | Saudi | IVD |  | E2 | IVD | General IVD(Others)
Siemens Healthcare | Saudi | IVD |  | LOCI 8 CAL | IVD | General IVD(Others)
Siemens Healthcare | Saudi | IVD |  | LOCI 1 CAL | IVD | General IVD(Others)
Siemens Healthcare | Saudi | IVD |  | Advia Centaur Cal Calibrator 28 | IVD | General IVD(Others)
Siemens Healthcare | Saudi | IVD |  | Advia Centaur Cal Calibrator 80 | IVD | General IVD(Others)
Siemens Healthcare | Saudi | IVD |  | Advia Centaur CKMB | IVD | General IVD(Others)
Siemens Healthcare | Saudi | IVD |  | Advia Centaur Cal CKMB CALIBRATOR | IVD | General IVD(Others)
Siemens Healthcare | Saudi | IVD |  | Advia Centaur DGTN | IVD | General IVD(Others)
Siemens Healthcare | Saudi | IVD |  | Advia Centaur H2n | IVD | General IVD(Others)
Siemens Healthcare | Saudi | IVD |  | Advia Centaur Cal H2n Calibrator | IVD | General IVD(Others)
Siemens Healthcare | Saudi | IVD |  | ADVIA CENTAUR QC H2N | IVD | General IVD(Others)
Siemens Healthcare | Saudi | IVD |  | Advia Centaur Cal HCY CALIBRATOR | IVD | General IVD(Others)
Siemens Healthcare | Saudi | IVD |  | Advia Centaur TOBR | IVD | General IVD(Others)
Siemens Healthcare | Saudi | IVD |  | Advia Centaur VALP | IVD | General IVD(Others)
Siemens Healthcare | Saudi | IVD |  | Advia Centaur VANC | IVD | General IVD(Others)
Siemens Healthcare | Saudi | IVD |  | Advia Centaur Cal VANC Calibrator | IVD | General IVD(Others)
Siemens Healthcare | Saudi | IVD |  | Advia Centaur VB12 | IVD | General IVD(Others)
Siemens Healthcare | Saudi | IVD |  | Advia Centaur Cal VitD Calibrator | IVD | General IVD(Others)
Siemens Healthcare | Saudi | IVD |  | ADVIA CENTAIR QC VitD | IVD | General IVD(Others)
Siemens Healthcare | Saudi | IVD |  | Advia Centaur VitD | IVD | General IVD(Others)
Siemens Healthcare | Saudi | IVD |  | BR | IVD | General IVD(Others)
Siemens Healthcare | Saudi | IVD |  | Calibrator 27 | IVD | General IVD(Others)
Siemens Healthcare | Saudi | IVD |  | FER | IVD | General IVD(Others)
Siemens Healthcare | Saudi | IVD |  | FOL | IVD | General IVD(Others)
Siemens Healthcare | Saudi | IVD |  | FSH | IVD | General IVD(Others)
Siemens Healthcare | Saudi | IVD |  | FT3 | IVD | General IVD(Others)
Siemens Healthcare | Saudi | IVD |  | FT4 | IVD | General IVD(Others)
Siemens Healthcare | Saudi | IVD |  | iPTH | IVD | General IVD(Others)
Siemens Healthcare | Saudi | IVD |  | QC iPTH | IVD | General IVD(Others)
Siemens Healthcare | Saudi | IVD |  | PHNB Calibrator | IVD | General IVD(Others)
Siemens Healthcare | Saudi | IVD |  | PHTN Calibrator | IVD | General IVD(Others)
Siemens Healthcare | Saudi | IVD |  | PCT | IVD | General IVD(Others)
Siemens Healthcare | Saudi | IVD |  | PRL | IVD | General IVD(Others)
Siemens Healthcare | Saudi | IVD |  | T3 | IVD | General IVD(Others)
Siemens Healthcare | Saudi | IVD |  | THEO 2 | IVD | General IVD(Others)
Siemens Healthcare | Saudi | IVD |  | AFP | IVD | General IVD(Others)
Siemens Healthcare | Saudi | IVD |  | aTG | IVD | General IVD(Others)
Siemens Healthcare | Saudi | IVD |  | anti-Tg 1,2 | IVD | General IVD(Others)
Siemens Healthcare | Saudi | IVD |  | anti-TPO 1, 2 | IVD | General IVD(Others)
Siemens Healthcare | Saudi | IVD |  | CA 125II | IVD | General IVD(Others)
Siemens Healthcare | Saudi | IVD |  | CA 125II Calibrator | IVD | General IVD(Others)
Siemens Healthcare | Saudi | IVD |  | CA 15-3 Calibrator | IVD | General IVD(Others)
Siemens Healthcare | Saudi | IVD |  | Calibrator B | IVD | General IVD(Others)
Siemens Healthcare | Saudi | IVD |  | Calibrator D | IVD | General IVD(Others)
Siemens Healthcare | Saudi | IVD |  | Calibrator E | IVD | General IVD(Others)
Siemens Healthcare | Saudi | IVD |  | CARB | IVD | General IVD(Others)
Siemens Healthcare | Saudi | IVD |  | CEA | IVD | General IVD(Others)
Siemens Healthcare | Saudi | IVD |  | CsA | IVD | General IVD(Others)
Siemens Healthcare | Saudi | IVD |  | DIG | IVD | General IVD(Others)
Siemens Healthcare | Saudi | IVD |  | eE2 | IVD | General IVD(Others)
Siemens Healthcare | Saudi | IVD |  | GENT Calibrator | IVD | General IVD(Others)
Siemens Healthcare | Saudi | IVD |  | Atellica IM CAL O | IVD | General IVD(Others)
Siemens Healthcare | Saudi | IVD |  | Atellica IM CEA | IVD | General IVD(Others)
Siemens Healthcare | Saudi | IVD |  | Atellica IM eE2 | IVD | General IVD(Others)
Siemens Healthcare | Saudi | IVD |  | Atellica IM aHAVM | IVD | General IVD(Others)
Siemens Healthcare | Saudi | IVD |  | Atellica IM PTH QC | IVD | General IVD(Others)
Siemens Healthcare | Saudi | IVD |  | Atellica IM LH | IVD | General IVD(Others)
Siemens Healthcare | Saudi | IVD |  | Atellica IM Multi-Diluent 1 | IVD | General IVD(Others)
Siemens Healthcare | Saudi | IVD |  | Atellica IM Multi-Diluent 10 | IVD | General IVD(Others)
Siemens Healthcare | Saudi | IVD |  | Atellica IM Multi-Diluent 11 | IVD | General IVD(Others)
Siemens Healthcare | Saudi | IVD |  | Atellica IM Multi-Diluent 13 | IVD | General IVD(Others)
Siemens Healthcare | Saudi | IVD |  | Atellica IM PTH MCM | IVD | General IVD(Others)
Siemens Healthcare | Saudi | IVD |  | Atellica IM Multi-Diluent 2 | IVD | General IVD(Others)
Siemens Healthcare | Saudi | IVD |  | Atellica IM SHBG | IVD | General IVD(Others)
Siemens Healthcare | Saudi | IVD |  | Atellica IM SHBG CAL | IVD | General IVD(Others)
Siemens Healthcare | Saudi | IVD |  | Atellica IM VB12 DIL | IVD | General IVD(Others)
Siemens Healthcare | Saudi | IVD |  | Atellica IM CAL B | IVD | General IVD(Others)
Siemens Healthcare | Saudi | IVD |  | Atellica IM Cleaner | IVD | General IVD(Others)
Siemens Healthcare | Saudi | IVD |  | Atellica IM FSH | IVD | General IVD(Others)
Siemens Healthcare | Saudi | IVD |  | Atellica IM FT4 | IVD | General IVD(Others)
Siemens Healthcare | Saudi | IVD |  | Atellica IM Wash | IVD | General IVD(Others)
Siemens Healthcare | Saudi | IVD |  | hs CRP CAL | IVD | General IVD(Others)
Siemens Healthcare | Saudi | IVD |  | HDL/LDL Cholesterol Calibrator | IVD | General IVD(Others)
Siemens Healthcare | Saudi | IVD |  | wr CRP CAL | IVD | General IVD(Others)
Siemens Healthcare | Saudi | IVD |  | ENZ 1 CAL | IVD | General IVD(Others)
Siemens Healthcare | Saudi | IVD |  | ENZ 2 CAL | IVD | General IVD(Others)
Siemens Healthcare | Saudi | IVD |  | CK_L | IVD | General IVD(Others)
Siemens Healthcare | Saudi | IVD |  | ENZ 3 CAL | IVD | General IVD(Others)
Siemens Healthcare | Saudi | IVD |  | ALP_2c | IVD | General IVD(Others)
Siemens Healthcare | Saudi | IVD |  | ALP_2 CAL | IVD | General IVD(Others)
Siemens Healthcare | Saudi | IVD |  | Atellica CH LSP CAL | IVD | General IVD(Others)
Siemens Healthcare | Saudi | IVD |  | Atellica CH TDM CAL | IVD | General IVD(Others)
Siemens Healthcare | Saudi | IVD |  | Atellica CH ALP 2 CAL | IVD | General IVD(Others)
Siemens Healthcare | Saudi | IVD |  | Atellica CH APO A1 & B CAL | IVD | General IVD(Others)
Siemens Healthcare | Saudi | IVD |  | Atellica CH CHEM III CAL | IVD | General IVD(Others)
Siemens Healthcare | Saudi | IVD |  | Atellica CH CRP 2 CAL | IVD | General IVD(Others)
Siemens Healthcare | Saudi | IVD |  | Atellica CH ENZ 1 CAL | IVD | General IVD(Others)
Siemens Healthcare | Saudi | IVD |  | Atellica CH ENZ 2 CAL | IVD | General IVD(Others)
Siemens Healthcare | Saudi | IVD |  | Atellica CH ENZ 3 CAL | IVD | General IVD(Others)
Siemens Healthcare | Saudi | IVD |  | Atellica CH hsCRP CAL | IVD | General IVD(Others)
Siemens Healthcare | Saudi | IVD |  | Atellica CH B2M CAL | IVD | General IVD(Others)
Siemens Healthcare | Saudi | IVD |  | Atellica CH CO2 CAL | IVD | General IVD(Others)
Siemens Healthcare | Saudi | IVD |  | Atellica CH EMPTY | IVD | General IVD(Others)
Siemens Healthcare | Saudi | IVD |  | Atellica CH Fruc CAL | IVD | General IVD(Others)
Siemens Healthcare | Saudi | IVD |  | Atellica CH UA | IVD | General IVD(Others)
Siemens Healthcare | Saudi | IVD |  | Atellica CH ASTPLc | IVD | General IVD(Others)
Siemens Healthcare | Saudi | IVD |  | Atellica CH Lp(a) CAL | IVD | General IVD(Others)
Siemens Healthcare | Saudi | IVD |  | Atellica CH TDM CAL | IVD | General IVD(Others)
Siemens Healthcare | Saudi | IVD |  | Atellica CH ALP 2 CAL | IVD | General IVD(Others)
Siemens Healthcare | Saudi | IVD |  | Atellica CH APO A1 & B CAL | IVD | General IVD(Others)
Siemens Healthcare | Saudi | IVD |  | Atellica CH CRP 2 CAL | IVD | General IVD(Others)
Siemens Healthcare | Saudi | IVD |  | Atellica CH ENZ 2 CAL | IVD | General IVD(Others)
Siemens Healthcare | Saudi | IVD |  | Atellica CH ENZ 3 CAL | IVD | General IVD(Others)
Siemens Healthcare | Saudi | IVD |  | Atellica CH B2M CAL | IVD | General IVD(Others)
Siemens Healthcare | Saudi | IVD |  | Atellica CH CO2 CAL | IVD | General IVD(Others)
Siemens Healthcare | Saudi | IVD |  | Atellica IM cPSA | IVD | Annex II List B
Siemens Healthcare | Saudi | IVD |  | Atellica IM cPSA PRE | IVD | Annex II List B
Siemens Healthcare | Saudi | IVD |  | Atellica IM fPSA CAL | IVD | Annex II List B
Siemens Healthcare | Saudi | IVD |  | Atellica IM Rub G | IVD | Annex II List B
Siemens Healthcare | Saudi | IVD |  | Atellica IM Rub M | IVD | Annex II List B
Siemens Healthcare | Saudi | IVD |  | Atellica IM Toxo G | IVD | Annex II List B
Siemens Healthcare | Saudi | IVD |  | Atellica IM Toxo M | IVD | Annex II List B
Siemens Healthcare | Saudi | IVD |  | Atellica IM Toxo M QC | IVD | Annex II List B
Siemens Healthcare | Saudi | IVD |  | Atellica CH A1c_3 CAL | IVD | General IVD(Others)
Siemens Healthcare | Saudi | IVD |  | Atellica CH AlbP CAL | IVD | General IVD(Others)
Siemens Healthcare | Saudi | IVD |  | Atellica CH IMT Diluent | IVD | General IVD(Others)
Siemens Healthcare | Saudi | IVD |  | Atellica CH IMT Standard A | IVD | General IVD(Others)
Siemens Healthcare | Saudi | IVD |  | Atellica CH Amm | IVD | General IVD(Others)
Siemens Healthcare | Saudi | IVD |  | Atellica CH APO A1 | IVD | General IVD(Others)
Siemens Healthcare | Saudi | IVD |  | Atellica CH CHK | IVD | General IVD(Others)
Siemens Healthcare | Saudi | IVD |  | Atellica CH CK_L | IVD | General IVD(Others)
Siemens Healthcare | Saudi | IVD |  | Atellica CH IgG_2 | IVD | General IVD(Others)
Siemens Healthcare | Saudi | IVD |  | Atellica CH LC | IVD | General IVD(Others)
Siemens Healthcare | Saudi | IVD |  | Atellica CH MetMtb CAL | IVD | General IVD(Others)
Siemens Healthcare | Saudi | IVD |  | Atellica CH μALB_2 CAL | IVD | General IVD(Others)
Siemens Healthcare | Saudi | IVD |  | Atellica CH Vanc | IVD | General IVD(Others)
Siemens Healthcare | Saudi | IVD |  | Atellica CH Wash | IVD | General IVD(Others)
Siemens Healthcare | Saudi | IVD |  | Atellica CH WBA | IVD | General IVD(Others)
Siemens Healthcare | Saudi | IVD |  | VERSANT® kPCR Molecular System SP | IVD | General IVD(Others)
Siemens Healthcare | Saudi | IVD |  | Atellica CH Dilution Cuvette Segment | IVD | General IVD(Others)
Siemens Healthcare | Saudi | IVD |  | VERSANT® Sample Preparation 1.0 Reagents | IVD | General IVD(Others)
Siemens Healthcare | Saudi | IVD |  | Atellica CH 930 Analyzer | IVD | General IVD(Others)
Siemens Healthcare | Saudi | IVD |  | VERSANT® kPCR Molecular System SP system software | IVD | General IVD(Others)
Siemens Healthcare | Saudi | IVD |  | Atellica IM 1600 Analyzer | IVD | General IVD(Others)
Siemens Healthcare | Saudi | IVD |  | VERSANT® kPCR Molecular System AD | IVD | General IVD(Others)
Siemens Healthcare | Saudi | IVD |  | Atellica Sample Handler Prime | IVD | General IVD(Others)
Siemens Healthcare | Saudi | IVD |  | VERSANT® MiPLX AD Software V.1.0 | IVD | General IVD(Others)
Siemens Healthcare | Saudi | IVD |  | Atellica CH RPC1 | IVD | General IVD(Others)
Siemens Healthcare | Saudi | IVD |  | VERSANT ® HCV RNA 1.0 Assay (kPCR) | IVD | Annex II List A
Siemens Healthcare | Saudi | IVD |  | Atellica CH Sal | IVD | General IVD(Others)
Siemens Healthcare | Saudi | IVD |  | VERSANT HIV-1 RNA 1.5 Assay (kPCR) | IVD | Annex II List A
Siemens Healthcare | Saudi | IVD |  | Atellica CH UPro | IVD | General IVD(Others)
Siemens Healthcare | Saudi | IVD |  | Atellica CH TOX CAL | IVD | General IVD(Others)
Siemens Healthcare | Saudi | IVD |  | Atellica CH UPro CAL | IVD | General IVD(Others)
Siemens Healthcare | Saudi | IVD |  | Atellica Sample Handler Additional | IVD | General IVD(Others)
Siemens Healthcare | Saudi | IVD |  | Atellica IM AFP | IVD | General IVD(Others)
Siemens Healthcare | Saudi | IVD |  | Atellica IM Cor | IVD | General IVD(Others)
Siemens Healthcare | Saudi | IVD |  | Atellica IM aTPO | IVD | General IVD(Others)
Siemens Healthcare | Saudi | IVD |  | Atellica IM aTPO DIL | IVD | General IVD(Others)
Siemens Healthcare | Saudi | IVD |  | Atellica IM aTPO QC | IVD | General IVD(Others)
Siemens Healthcare | Saudi | IVD |  | Atellica IM BR CAL | IVD | General IVD(Others)
Siemens Healthcare | Saudi | IVD |  | Atellica IM BR PRE | IVD | General IVD(Others)
Siemens Healthcare | Saudi | IVD |  | Atellica IM CA 125II | IVD | General IVD(Others)
Siemens Healthcare | Saudi | IVD |  | Atellica IM CA 15-3 CAL | IVD | General IVD(Others)
Siemens Healthcare | Saudi | IVD |  | Atellica IM CAL 80 | IVD | General IVD(Others)
Siemens Healthcare | Saudi | IVD |  | Atellica IM CAL E | IVD | General IVD(Others)
Siemens Healthcare | Saudi | IVD |  | Atellica IM CAL U | IVD | General IVD(Others)
Siemens Healthcare | Saudi | IVD |  | Atellica IM CsA CAL | IVD | General IVD(Others)
Siemens Healthcare | Saudi | IVD |  | Atellica IM Dig | IVD | General IVD(Others)
Siemens Healthcare | Saudi | IVD |  | Atellica IM Fer | IVD | General IVD(Others)
Siemens Healthcare | Saudi | IVD |  | Atellica IM Fol | IVD | General IVD(Others)
Siemens Healthcare | Saudi | IVD |  | Atellica IM Fol DIL | IVD | General IVD(Others)
Siemens Healthcare | Saudi | IVD |  | Atellica IM FT3 | IVD | General IVD(Others)
Siemens Healthcare | Saudi | IVD |  | Atellica IM aHAVT | IVD | General IVD(Others)
Siemens Healthcare | Saudi | IVD |  | Atellica IM aHAVT QC | IVD | General IVD(Others)
Siemens Healthcare | Saudi | IVD |  | Atellica IM MYO | IVD | General IVD(Others)
Siemens Healthcare | Saudi | IVD |  | Atellica IM PRL | IVD | General IVD(Others)
Siemens Healthcare | Saudi | IVD |  | Atellica IM TUp | IVD | General IVD(Others)
Siemens Healthcare | Saudi | IVD |  | Atellica IM VitD DIL | IVD | General IVD(Others)
Siemens Healthcare | Saudi | IVD |  | Atellica IM VitD QC | IVD | General IVD(Others)
Siemens Healthcare | Saudi | IVD |  | Atellica IM H2n CAL | IVD | General IVD(Others)
Siemens Healthcare | Saudi | IVD |  | Atellica IM aTG DIL | IVD | General IVD(Others)
Siemens Healthcare | Saudi | IVD |  | Atellica IM CA 19-9 | IVD | General IVD(Others)
Siemens Healthcare | Saudi | IVD |  | Atellica IM CA 19-9 DIL | IVD | General IVD(Others)
Siemens Healthcare | Saudi | IVD |  | Atellica IM CAL 1 | IVD | General IVD(Others)
Siemens Healthcare | Saudi | IVD |  | Atellica IM PW3 | IVD | General IVD(Others)
Siemens Healthcare | Saudi | IVD |  | Atellica IM TSTII | IVD | General IVD(Others)
Siemens Healthcare | Saudi | IVD |  | Atellica IM VB12 DTT/REL | IVD | General IVD(Others)
Siemens Healthcare | Saudi | IVD |  | Atellica IM APW3 | IVD | General IVD(Others)
Siemens Healthcare | Saudi | IVD |  | Atellica IM CKMB CAL | IVD | General IVD(Others)
Siemens Healthcare | Saudi | IVD |  | Atellica IM CKMB DIL | IVD | General IVD(Others)
Siemens Healthcare | Saudi | IVD |  | Atellica IM CsA | IVD | General IVD(Others)
Siemens Healthcare | Saudi | IVD |  | Dimension Vista® AMPH Flex® Reagent Cartridge | IVD | General IVD(Others)
Siemens Healthcare | Saudi | IVD |  | Dimension Vista® THC Flex® Reagent Cartridge | IVD | General IVD(Others)
Siemens Healthcare | Saudi | IVD |  | Dimension Vista® ETOH Flex® Reagent Cartridge | IVD | General IVD(Others)
Siemens Healthcare | Saudi | IVD |  | Dimension Vista System UDAT Cal | IVD | General IVD(Others)
Siemens Healthcare | Saudi | IVD |  | Dimension Vista System UDAT Con (+) | IVD | General IVD(Others)
Siemens Healthcare | Saudi | IVD |  | Dimension Vista System UDAT Con (-) | IVD | General IVD(Others)
Siemens Healthcare | Saudi | IVD |  | Dimension Vista® DGTX Flex® Reagent Cartridge | IVD | General IVD(Others)
Siemens Healthcare | Saudi | IVD |  | Atellica™ IM aTG MCM | IVD | Class II
Siemens Healthcare | Saudi | IVD |  | Atellica™ IM CpS MCM | IVD | Class II
Siemens Healthcare | Saudi | IVD |  | Atellica™ IM eE2 MCM | IVD | Class II
Siemens Healthcare | Saudi | IVD |  | Atellica™ IM FSH MCM | IVD | Class II
Siemens Healthcare | Saudi | IVD |  | Atellica™ IM IRI MCM | IVD | Class II
Siemens Healthcare | Saudi | IVD |  | Atellica™ IM LH MCM | IVD | Class II
Siemens Healthcare | Saudi | IVD |  | Atellica™ IM PRGE MCM | IVD | Class II
Siemens Healthcare | Saudi | IVD |  | Atellica™ IM PRL MCM | IVD | Class II
Siemens Healthcare | Saudi | IVD |  | Atellica™ IM TSTII MCM | IVD | Class II
Siemens Healthcare | Saudi | IVD |  | Atellica™ IM TSH3-UL MCM | IVD | Class II
Siemens Healthcare | Saudi | IVD |  | Atellica™ IM tIgE MCM | IVD | Class II
Siemens Healthcare | Saudi | IVD |  | Atellica™ IM T4 MCM | IVD | Class II
Siemens Healthcare | Saudi | IVD |  | Atellica™ IM VB12 MCM | IVD | Class II
Siemens Healthcare | Saudi | IVD |  | Atellica™ IM VitD MCM | IVD | Class II
Siemens Healthcare | Saudi | IVD |  | Atellica IM CA 19-9 | IVD | General IVD(Others)
Siemens Healthcare | Saudi | IVD |  | Atellica IM CKMB | IVD | General IVD(Others)
Siemens Healthcare | Saudi | IVD |  | Atellica IM CsA PRE | IVD | General IVD(Others)
Siemens Healthcare | Saudi | IVD |  | Atellica IM ELF CAL | IVD | General IVD(Others)
Siemens Healthcare | Saudi | IVD |  | Atellica IM ELF QC | IVD | General IVD(Others)
Siemens Healthcare | Saudi | IVD |  | Atellica IM Fol DTT / REL | IVD | General IVD(Others)
Siemens Healthcare | Saudi | IVD |  | Atellica IM HCY | IVD | General IVD(Others)
Siemens Healthcare | Saudi | IVD |  | Atellica IM HCY CAL | IVD | General IVD(Others)
Siemens Healthcare | Saudi | IVD |  | Atellica IM TnIH MCM | IVD | General IVD(Others)
Siemens Healthcare | Saudi | IVD |  | Atellica IM Multi-Diluent 12 | IVD | General IVD(Others)
Siemens Healthcare | Saudi | IVD |  | Atellica IM PW3 | IVD | General IVD(Others)
Siemens Healthcare | Saudi | IVD |  | Atellica IM T3/T4/VB12 ANC | IVD | General IVD(Others)
Siemens Healthcare | Saudi | IVD |  | Atellica IM VB12 DTT/REL | IVD | General IVD(Others)
Siemens Healthcare | Saudi | IVD |  | Atellica IM APW3 | IVD | General IVD(Others)
Siemens Healthcare | Saudi | IVD |  | Atellica IM APW1 | IVD | General IVD(Others)
Siemens Healthcare | Saudi | IVD |  | Atellica™ IM CpS CAL | IVD | General IVD(Others)
Siemens Healthcare | Saudi | IVD |  | Atellica™ IM IRI | IVD | General IVD(Others)
Siemens Healthcare | Saudi | IVD |  | Atellica™ IM IRI CAL | IVD | General IVD(Others)
Siemens Healthcare | Saudi | IVD |  | Atellica™ IM IRI DIL | IVD | General IVD(Others)
Siemens Healthcare | Saudi | IVD |  | Atellica™ IM PBNP | IVD | General IVD(Others)
Siemens Healthcare | Saudi | IVD |  | Atellica IM AFP +D | IVD | General IVD(Others)
Siemens Healthcare | Saudi | IVD |  | Atellica IM BR | IVD | General IVD(Others)
Siemens Healthcare | Saudi | IVD |  | Atellica IM BNP | IVD | General IVD(Others)
Siemens Healthcare | Saudi | IVD |  | Atellica IM CA 125II | IVD | General IVD(Others)
Siemens Healthcare | Saudi | IVD |  | Atellica IM CA 19-9 | IVD | General IVD(Others)
Siemens Healthcare | Saudi | IVD |  | Atellica IM CAL 30 | IVD | General IVD(Others)
Siemens Healthcare | Saudi | IVD |  | Atellica IM FT3 +A | IVD | General IVD(Others)
Siemens Healthcare | Saudi | IVD |  | Atellica IM HCY | IVD | General IVD(Others)
Siemens Healthcare | Saudi | IVD |  | Atellica IM PTH | IVD | General IVD(Others)
Siemens Healthcare | Saudi | IVD |  | Atellica IM PRL +B | IVD | General IVD(Others)
Siemens Healthcare | Saudi | IVD |  | Atellica IM T3/T4/VB12 ANC | IVD | General IVD(Others)
Siemens Healthcare | Saudi | IVD |  | Atellica IM CAL D | IVD | General IVD(Others)
Siemens Healthcare | Saudi | IVD |  | Atellica IM CKMB | IVD | General IVD(Others)
Siemens Healthcare | Saudi | IVD |  | Atellica IM eE2 +30 | IVD | General IVD(Others)
Siemens Healthcare | Saudi | IVD |  | Atellica IM TSH3-UL | IVD | General IVD(Others)
Siemens Healthcare | Saudi | IVD |  | Atellica IM ThCG DIL | IVD | General IVD(Others)
Siemens Healthcare | Saudi | IVD |  | Atellica IM T3 +A | IVD | General IVD(Others)
Siemens Healthcare | Saudi | IVD |  | Atellica IM TnI-Ultra | IVD | General IVD(Others)
Siemens Healthcare | Saudi | IVD |  | Atellica IM Fol | IVD | General IVD(Others)
Siemens Healthcare | Saudi | IVD |  | Atellica IM ThCG +B | IVD | General IVD(Others)
Siemens Healthcare | Saudi | IVD |  | Atellica IM PBNP MCM | IVD | General IVD(Others)
Siemens Healthcare | Saudi | IVD |  | Atellica™ IM AFP MCM | IVD | Class III
Siemens Healthcare | Saudi | IVD |  | Atellica™ IM BNP MCM | IVD | Class III
Siemens Healthcare | Saudi | IVD |  | Atellica™ IM CA 19-9 MCM | IVD | Class III
Siemens Healthcare | Saudi | IVD |  | Atellica™ IM cPSA MCM | IVD | Class III
Siemens Healthcare | Saudi | IVD |  | Atellica™ IM CKMB MCM | IVD | Class III
Siemens Healthcare | Saudi | IVD |  | Atellica™ IM CsA MCM | IVD | Class III
Siemens Healthcare | Saudi | IVD |  | Atellica™ IM PSA MCM | IVD | Class III
Siemens Healthcare | Saudi | IVD |  | Atellica® CH APO A1 & B CAL | IVD | General IVD(Others)
Siemens Healthcare | Saudi | IVD |  | Atellica® CH CHEM III CAL | IVD | General IVD(Others)
Siemens Healthcare | Saudi | IVD |  | Atellica® CH ENZ 3 CAL | IVD | General IVD(Others)
Siemens Healthcare | Saudi | IVD |  | Atellica® CH HDL/LDL CAL | IVD | General IVD(Others)
Siemens Healthcare | Saudi | IVD |  | Dimension Vista® System PBNP CAL | IVD | General IVD(Others)
Siemens Healthcare | Saudi | IVD |  | Dimension Vista® System PROG CAL | IVD | General IVD(Others)
Siemens Healthcare | Saudi | IVD |  | Flex® reagent cartridge TTST | IVD | General IVD(Others)
Siemens Healthcare | Saudi | IVD |  | Dimension® EXL™ integrated chemistry system LOCI® Module Flex® reagent cartridge VB12 | IVD | General IVD(Others)
Siemens Healthcare | Saudi | IVD |  | Dimension® clinical chemistry system CHEM III Calibrator | IVD | General IVD(Others)
Siemens Healthcare | Saudi | IVD |  | Dimension® EXL™ integrated chemistry system LOCI® Module LOCI ANEMIA CAL | IVD | General IVD(Others)
Siemens Healthcare | Saudi | IVD |  | Dimension® clinical chemistry system Heterogeneous Immunoassay Module Sample Diluent | IVD | General IVD(Others)
Siemens Healthcare | Saudi | IVD |  | QuikLYTE Integrated Multisensor Standard A | IVD | General IVD(Others)
Siemens Healthcare | Saudi | IVD |  | Atellica® CH DRUG CAL | IVD | General IVD(Others)
Siemens Healthcare | Saudi | IVD |  | Atellica® CH AlbP | IVD | General IVD(Others)
Siemens Healthcare | Saudi | IVD |  | Atellica® CH DRUG CAL II | IVD | General IVD(Others)
Siemens Healthcare | Saudi | IVD |  | Atellica® CH Fruc | IVD | General IVD(Others)
Siemens Healthcare | Saudi | IVD |  | Atellica® CH Fruc CAL | IVD | General IVD(Others)
Siemens Healthcare | Saudi | IVD |  | Atellica® CH IgM_2 | IVD | General IVD(Others)
Siemens Healthcare | Saudi | IVD |  | Atellica® CH ASTPLc | IVD | General IVD(Others)
Siemens Healthcare | Saudi | IVD |  | Dimension® clinical chemistry system Heterogeneous Immunoassay Module Sample Probe Cleaner | IVD | General IVD(Others)
Siemens Healthcare | Saudi | IVD |  | Dimension® clinical chemistry system Heterogeneous Immunoassay Module IMT Probe Cleaner | IVD | General IVD(Others)
Siemens Healthcare | Saudi | IVD |  | Dimension® clinical chemistry system Flex® reagent cartridge CHK | IVD | General IVD(Others)
Siemens Healthcare | Saudi | IVD |  | Dimension® clinical chemistry system Flex® reagent cartridge SAL | IVD | General IVD(Others)
Siemens Healthcare | Saudi | IVD |  | Dimension® clinical chemistry system Flex® reagent cartridge TBI | IVD | General IVD(Others)
Siemens Healthcare | Saudi | IVD |  | Dimension® clinical chemistry system Flex® reagent cartridge THEO | IVD | General IVD(Others)
Siemens Healthcare | Saudi | IVD |  | Dimension® clinical chemistry system Flex® reagent cartridge TP | IVD | General IVD(Others)
Siemens Healthcare | Saudi | IVD |  | Dimension® clinical chemistry system Flex® reagent cartridge TRNF | IVD | General IVD(Others)
Siemens Healthcare | Saudi | IVD |  | QuikLYTE Integrated Multisensor Flush Solution | IVD | General IVD(Others)
Siemens Healthcare | Saudi | IVD |  | QuikLYTE Integrated Multisensor Sample Diluent | IVD | General IVD(Others)
Siemens Healthcare | Saudi | IVD |  | Dimension® clinical chemistry system Small Sample Container (SSC) | IVD | General IVD(Others)
Siemens Healthcare | Saudi | IVD |  | Dimension® clinical chemistry system Cuvette Cartridge | IVD | General IVD(Others)
Siemens Healthcare | Saudi | IVD |  | Dimension® clinical chemistry system Flex® reagent cartridge EMPTY | IVD | General IVD(Others)
Siemens Healthcare | Saudi | IVD |  | Dimension® clinical chemistry system Flex® reagent cartridge SIRO | IVD | General IVD(Others)
Siemens Healthcare | Saudi | IVD |  | Dimension® clinical chemistry system Flex® reagent cartridge TU | IVD | General IVD(Others)
Siemens Healthcare | Saudi | IVD |  | Dimension® clinical chemistry system Heterogeneous Immunoassay Module Flex® reagent cartridge FT4 | IVD | General IVD(Others)
Siemens Healthcare | Saudi | IVD |  | Dimension® clinical chemistry system Flex® reagent cartridge EXTC | IVD | General IVD(Others)
Siemens Healthcare | Saudi | IVD |  | Dimension® clinical chemistry system Flex® reagent cartridge PROC | IVD | General IVD(Others)
Siemens Healthcare | Saudi | IVD |  | Dimension® clinical chemistry system Flex® reagent cartridge LIDO | IVD | General IVD(Others)
Siemens Healthcare | Saudi | IVD |  | Dimension® clinical chemistry system Flex® reagent cartridge METH | IVD | General IVD(Others)
Siemens Healthcare | Saudi | IVD |  | Dimension® clinical chemistry system Heterogeneous Immunoassay Module Flex® reagent cartridge PBNP | IVD | General IVD(Others)
Siemens Healthcare | Saudi | IVD |  | Dimension® clinical chemistry system Heterogeneous Immunoassay Module Flex® reagent cartridge CCRP | IVD | General IVD(Others)
Siemens Healthcare | Saudi | IVD |  | Dimension® EXL™ integrated chemistry system LOCI® Module Flex® reagent cartridge FT4L | IVD | General IVD(Others)
Siemens Healthcare | Saudi | IVD |  | Dimension® EXL™ integrated chemistry system LOCI® Module Flex® reagent cartridge TSHL | IVD | General IVD(Others)
Siemens Healthcare | Saudi | IVD |  | Dimension® EXL™ integrated chemistry system LOCI® Module Flex® reagent cartridge FT3 | IVD | General IVD(Others)
Siemens Healthcare | Saudi | IVD |  | Dimension® clinical chemistry system Flex® reagent cartridge AMM | IVD | General IVD(Others)
Siemens Healthcare | Saudi | IVD |  | Dimension® clinical chemistry system ACP Verifier | IVD | General IVD(Others)
Siemens Healthcare | Saudi | IVD |  | Dimension® clinical chemistry system CHOL CALIBRATOR | IVD | General IVD(Others)
Siemens Healthcare | Saudi | IVD |  | IBCT Calibrator | IVD | General IVD(Others)
Siemens Healthcare | Saudi | IVD |  | IRON Calibrator | IVD | General IVD(Others)
Siemens Healthcare | Saudi | IVD |  | Enzyme Verifier | IVD | General IVD(Others)
Siemens Healthcare | Saudi | IVD |  | SAL Calibrator | IVD | General IVD(Others)
Siemens Healthcare | Saudi | IVD |  | Thyroid Calibrator | IVD | General IVD(Others)
Siemens Healthcare | Saudi | IVD |  | MPAT Calibrator | IVD | General IVD(Others)
Siemens Healthcare | Saudi | IVD |  | TU Calibrator | IVD | General IVD(Others)
Siemens Healthcare | Saudi | IVD |  | MALB Calibrator | IVD | General IVD(Others)
Siemens Healthcare | Saudi | IVD |  | MMB Calibrator | IVD | General IVD(Others)
Siemens Healthcare | Saudi | IVD |  | MYO Calibrator | IVD | General IVD(Others)
Siemens Healthcare | Saudi | IVD |  | PALB Calibrator | IVD | General IVD(Others)
Siemens Healthcare | Saudi | IVD |  | TBI / DBI Calibrator | IVD | General IVD(Others)
Siemens Healthcare | Saudi | IVD |  | SIRO Cal | IVD | General IVD(Others)
Siemens Healthcare | Saudi | IVD |  | CCRP Calibrator | IVD | General IVD(Others)
Siemens Healthcare | Saudi | IVD |  | PBNP Calibrator | IVD | General IVD(Others)
Siemens Healthcare | Saudi | IVD |  | ALDL Calibrator | IVD | General IVD(Others)
Siemens Healthcare | Saudi | IVD |  | Flex® reagent cartridge ALDL | IVD | General IVD(Others)
Siemens Healthcare | Saudi | IVD |  | LOCI® REACTION VESSELS | IVD | General IVD(Others)
Siemens Healthcare | Saudi | IVD |  | EMPTY | IVD | General IVD(Others)
Siemens Healthcare | Saudi | IVD |  | Sample Probe Cleaner | IVD | General IVD(Others)
Siemens Healthcare | Saudi | IVD |  | Dimension Vista APO CAL | IVD | General IVD(Others)
Siemens Healthcare | Saudi | IVD |  | Dimension Vista C1IN CAL | IVD | General IVD(Others)
Siemens Healthcare | Saudi | IVD |  | Dimension Vista PROT1 CON H | IVD | General IVD(Others)
Siemens Healthcare | Saudi | IVD |  | MULTI 1 SDIL | IVD | General IVD(Others)
Siemens Healthcare | Saudi | IVD |  | V-LYTE Standard A | IVD | General IVD(Others)
Siemens Healthcare | Saudi | IVD |  | V-LYTE Standard B | IVD | General IVD(Others)
Siemens Healthcare | Saudi | IVD |  | V-LYTE Dil Check | IVD | General IVD(Others)
Siemens Healthcare | Saudi | IVD |  | CUVETTES | IVD | General IVD(Others)
Siemens Healthcare | Saudi | IVD |  | Dimension Vista CYSC CON L | IVD | General IVD(Others)
Siemens Healthcare | Saudi | IVD |  | Dimension Vista CYSC CON H | IVD | General IVD(Others)
Siemens Healthcare | Saudi | IVD |  | Flex® reagent cartridge ALB | IVD | General IVD(Others)
Siemens Healthcare | Saudi | IVD |  | Flex® reagent cartridge TP | IVD | General IVD(Others)
Siemens Healthcare | Saudi | IVD |  | Flex® reagent cartridge URCA | IVD | General IVD(Others)
Siemens Healthcare | Saudi | IVD |  | Flex® reagent cartridge CKI | IVD | General IVD(Others)
Siemens Healthcare | Saudi | IVD |  | Flex® reagent cartridge VALP | IVD | General IVD(Others)
Siemens Healthcare | Saudi | IVD |  | Flex® reagent cartridge ACTM | IVD | General IVD(Others)
Siemens Healthcare | Saudi | IVD |  | Flex® reagent cartridge FT4 | IVD | General IVD(Others)
Siemens Healthcare | Saudi | IVD |  | Flex® reagent cartridge TSH | IVD | General IVD(Others)
Siemens Healthcare | Saudi | IVD |  | Flex® reagent cartridge FT3 | IVD | General IVD(Others)
Siemens Healthcare | Saudi | IVD |  | Flex® reagent cartridge AST | IVD | General IVD(Others)
Siemens Healthcare | Saudi | IVD |  | Flex® reagent cartridge LDI | IVD | General IVD(Others)
Siemens Healthcare | Saudi | IVD |  | Flex® reagent cartridge TRIG | IVD | General IVD(Others)
Siemens Healthcare | Saudi | IVD |  | Flex® reagent cartridge AMY | IVD | General IVD(Others)
Siemens Healthcare | Saudi | IVD |  | Flex® reagent cartridge UCFP | IVD | General IVD(Others)
Siemens Healthcare | Saudi | IVD |  | Flex® reagent cartridge LDLC | IVD | General IVD(Others)
Siemens Healthcare | Saudi | IVD |  | Flex® reagent cartridge PHNO | IVD | General IVD(Others)
Siemens Healthcare | Saudi | IVD |  | Flex® reagent cartridge THEO | IVD | General IVD(Others)
Siemens Healthcare | Saudi | IVD |  | Flex® reagent cartridge VB12 | IVD | General IVD(Others)
Siemens Healthcare | Saudi | IVD |  | Flex® Reagent Cartridge AMPH | IVD | General IVD(Others)
Siemens Healthcare | Saudi | IVD |  | Flex® Reagent Cartridge THC | IVD | General IVD(Others)
Siemens Healthcare | Saudi | IVD |  | Flex® Reagent Cartridge ETOH | IVD | General IVD(Others)
Siemens Healthcare | Saudi | IVD |  | Dimension Vista System UDAT Cal | IVD | General IVD(Others)
Siemens Healthcare | Saudi | IVD |  | Dimension Vista System UDAT Con (+) | IVD | General IVD(Others)
Siemens Healthcare | Saudi | IVD |  | Flex® Reagent Cartridge DGTX | IVD | General IVD(Others)
Siemens Healthcare | Saudi | IVD |  | Atellica CH Amp | IVD | General IVD(Others)
Siemens Healthcare | Saudi | IVD |  | Atellica CH Bnz | IVD | General IVD(Others)
Siemens Healthcare | Saudi | IVD |  | Atellica CH Thc | IVD | General IVD(Others)
Siemens Healthcare | Saudi | IVD |  | Atellica CH Xtc | IVD | General IVD(Others)
Siemens Healthcare | Saudi | IVD |  | Atellica CH Mdn | IVD | General IVD(Others)
Siemens Healthcare | Saudi | IVD |  | Atellica CH MetMtb | IVD | General IVD(Others)
Siemens Healthcare | Saudi | IVD |  | Atellica CH Op | IVD | General IVD(Others)
Siemens Healthcare | Saudi | IVD |  | Atellica CH Pcp | IVD | General IVD(Others)
Siemens Healthcare | Saudi | IVD |  | Atellica CH Ppx | IVD | General IVD(Others)
Siemens Healthcare | Saudi | IVD |  | ADVIA® Chemistry Glucose Hexokinase_3 | IVD | General IVD(Others)
Siemens Healthcare | Saudi | IVD |  | ADVIA® Chemistry Theophylline_2 | IVD | General IVD(Others)
Siemens Healthcare | Saudi | IVD |  | ADVIA® Chemistry Albumin BCP Calibrator | IVD | General IVD(Others)
Siemens Healthcare | Saudi | IVD |  | ADVIA® Chemistry HDL/LDL Cholesterol Calibrator | IVD | General IVD(Others)
Siemens Healthcare | Saudi | IVD |  | CHEM 3 CAL | IVD | General IVD(Others)
Siemens Healthcare | Saudi | IVD |  | TIBC CAL | IVD | General IVD(Others)
Siemens Healthcare | Saudi | IVD |  | ADVIA® Chemistry Enzyme 1 Calibrator | IVD | General IVD(Others)
Siemens Healthcare | Saudi | IVD |  | ADVIA® Chemistry Alkaline Phosphatase_2 Concentrated | IVD | General IVD(Others)
Siemens Healthcare | Saudi | IVD |  | ADVIA® Chemistry Alkaline Phosphatase_2 Calibrator | IVD | General IVD(Others)
Siemens Healthcare | Saudi | IVD |  | ADVIA® Chemistry Chloride Electrode | IVD | General IVD(Others)
Siemens Healthcare | Saudi | IVD |  | ADVIA® Chemistry Potassium Electrode | IVD | General IVD(Others)
Siemens Healthcare | Saudi | IVD |  | ADVIA® Chemistry Sodium Electrode | IVD | General IVD(Others)
Siemens Healthcare | Saudi | IVD |  | UCFP CAL | IVD | General IVD(Others)
Siemens Healthcare | Saudi | IVD |  | ENZ 2 CAL | IVD | General IVD(Others)
Siemens Healthcare | Saudi | IVD |  | ENZ 5 CAL | IVD | General IVD(Others)
Siemens Healthcare | Saudi | IVD |  | ENZ 6 CAL | IVD | General IVD(Others)
Siemens Healthcare | Saudi | IVD |  | DRUG 1 CAL | IVD | General IVD(Others)
Siemens Healthcare | Saudi | IVD |  | ADVIA CENTAUR HBeAg | IVD | Annex II List A
Siemens Healthcare | Saudi | IVD |  | ADVIA Centaur Systems HBeAg QC | IVD | Annex II List A
Siemens Healthcare | Saudi | IVD |  | ADVIA CENTAUR HBsII | IVD | Annex II List A
Siemens Healthcare | Saudi | IVD |  | ADVIA CENTAUR HBsAg CONFIRMATORY | IVD | Annex II List A
Siemens Healthcare | Saudi | IVD |  | ADVIA Centaur Systems EHIV QC | IVD | Annex II List A
Siemens Healthcare | Saudi | IVD |  | ADVIA CENTAUR aHBs2 QC | IVD | Annex II List A
Siemens Healthcare | Saudi | IVD |  | Dimension Vista A1AT Flex reagent cartridge | IVD | General IVD(Others)
Siemens Healthcare | Saudi | IVD |  | Dimension Vista ASL Flex reagent cartridge | IVD | General IVD(Others)
Siemens Healthcare | Saudi | IVD |  | CSAE CAL | IVD | General IVD(Others)
Siemens Healthcare | Saudi | IVD |  | DRUG 4 CAL | IVD | General IVD(Others)
Siemens Healthcare | Saudi | IVD |  | LOCI 4 CAL | IVD | General IVD(Others)
Siemens Healthcare | Saudi | IVD |  | LOCI 1 CAL | IVD | General IVD(Others)
Siemens Healthcare | Saudi | IVD |  | LOCI VITD CAL | IVD | General IVD(Others)
Siemens Healthcare | Saudi | IVD |  | ADVIA Centaur® EPO | IVD | General IVD(Others)
Siemens Healthcare | Saudi | IVD |  | ADVIA Centaur® XPT | IVD | General IVD(Others)
Siemens Healthcare | Saudi | IVD |  | ADVIA Centaur systems HBc IgM QC | IVD | Annex II List A
Siemens Healthcare | Saudi | IVD |  | ADVIA CENTAUR Systems HBcT QC | IVD | Annex II List A
Siemens Healthcare | Saudi | IVD |  | ADVIA CENTAUR aHBe | IVD | Annex II List A
Siemens Healthcare | Saudi | IVD |  | Dimension Vista C3 Flex reagent cartridge | IVD | General IVD(Others)
Siemens Healthcare | Saudi | IVD |  | Dimension Vista C4 Flex reagent cartridge | IVD | General IVD(Others)
Siemens Healthcare | Saudi | IVD |  | Dimension Vista CER Flex reagent cartridge | IVD | General IVD(Others)
Siemens Healthcare | Saudi | IVD |  | Dimension Vista CRP Flex reagent cartridge | IVD | General IVD(Others)
Siemens Healthcare | Saudi | IVD |  | Dimension Vista KAPPA Flex reagent cartridge | IVD | General IVD(Others)
Siemens Healthcare | Saudi | IVD |  | Dimension Vista LAMBDA Flex reagent cartridge | IVD | General IVD(Others)
Siemens Healthcare | Saudi | IVD |  | Dimension Vista IGA Flex reagent cartridge | IVD | General IVD(Others)
Siemens Healthcare | Saudi | IVD |  | Dimension Vista IGE Flex reagent cartridge | IVD | General IVD(Others)
Siemens Healthcare | Saudi | IVD |  | Dimension Vista MALB Flex reagent cartridge | IVD | General IVD(Others)
Siemens Healthcare | Saudi | IVD |  | Dimension Vista RF Flex reagent cartridge | IVD | General IVD(Others)
Siemens Healthcare | Saudi | IVD |  | Dimension Vista STFR Flex reagent cartridge | IVD | General IVD(Others)
Siemens Healthcare | Saudi | IVD |  | Dimension Vista TRF Flex reagent cartridge | IVD | General IVD(Others)
Siemens Healthcare | Saudi | IVD |  | Dimension Vista IGG2 Flex reagent cartridge | IVD | General IVD(Others)
Siemens Healthcare | Saudi | IVD |  | Dimension Vista IGG3 Flex reagent cartridge | IVD | General IVD(Others)
Siemens Healthcare | Saudi | IVD |  | Dimension Vista IGG4 Flex reagent cartridge | IVD | General IVD(Others)
Siemens Healthcare | Saudi | IVD |  | Dimension Vista HPX Flex reagent cartridge | IVD | General IVD(Others)
Siemens Healthcare | Saudi | IVD |  | ADVIA Centaur® Multi-Diluent 13 | IVD | General IVD(Others)
Siemens Healthcare | Saudi | IVD |  | ADVIA Centaur® Multi Diluent 1 | IVD | General IVD(Others)
Siemens Healthcare | Saudi | IVD |  | Dil Multi-Diluent 11 | IVD | General IVD(Others)
Siemens Healthcare | Saudi | IVD |  | ADVIA Centaur® Multi-Diluent 7 | IVD | General IVD(Others)
Siemens Healthcare | Saudi | IVD |  | ADVIA Centaur® PW4 | IVD | General IVD(Others)
Siemens Healthcare | Saudi | IVD |  | ADVIA Centaur® T3/T4/VB12 | IVD | General IVD(Others)
Siemens Healthcare | Saudi | IVD |  | Dil ThCG | IVD | General IVD(Others)
Siemens Healthcare | Saudi | IVD |  | ADVIA Centaur® VB12 DTT/Releasing Agent | IVD | General IVD(Others)
Siemens Healthcare | Saudi | IVD |  | ADVIA Centaur® FOL Ascorbic Acid Ascorbic Acid Diluent | IVD | General IVD(Others)
Siemens Healthcare | Saudi | IVD |  | FOL Diluent | IVD | General IVD(Others)
Siemens Healthcare | Saudi | IVD |  | Dil T4 | IVD | General IVD(Others)
Siemens Healthcare | Saudi | IVD |  | ADVIA Centaur® aTPO Diluent | IVD | General IVD(Others)
Siemens Healthcare | Saudi | IVD |  | ADVIA Centaur® CsA Pretreatment Reagent | IVD | General IVD(Others)
Siemens Healthcare | Saudi | IVD |  | ADVIA Centaur® Ee2 Diluent | IVD | General IVD(Others)
Siemens Healthcare | Saudi | IVD |  | DIL Multi-Diluent 12 | IVD | General IVD(Others)
Siemens Healthcare | Saudi | IVD |  | ADVIA Centaur® Multi-Diluent 2 | IVD | General IVD(Others)
Siemens Healthcare | Saudi | IVD |  | ADVIA Centaur® Cortisol Urine Reconstitution Buffer | IVD | General IVD(Others)
Siemens Healthcare | Saudi | IVD |  | ADVIA Centaur® HSV2 QC | IVD | General IVD(Others)
Siemens Healthcare | Saudi | IVD |  | ADVIA Centaur® Multi-Diluent 15 | IVD | General IVD(Others)
Siemens Healthcare | Saudi | IVD |  | ADVIA Centaur® CP Acid/Base Reagents | IVD | General IVD(Others)
Siemens Healthcare | Saudi | IVD |  | ADVIA Centaur® Ancillary Probe Wash 2 | IVD | General IVD(Others)
Siemens Healthcare | Saudi | IVD |  | ADVIA Centaur® PW1 | IVD | General IVD(Others)
Siemens Healthcare | Saudi | IVD |  | ADVIA Centaur aHAVT | IVD | General IVD(Others)
Siemens Healthcare | Saudi | IVD |  | ADVIA Centaur® HSV1 | IVD | General IVD(Others)
Siemens Healthcare | Saudi | IVD |  | Atellica CH Thc | IVD | General IVD(Others)
Siemens Healthcare | Saudi | IVD |  | Atellica CH Xtc | IVD | General IVD(Others)
Siemens Healthcare | Saudi | IVD |  | Atellica CH Mdn | IVD | General IVD(Others)
Siemens Healthcare | Saudi | IVD |  | Atellica CH MetMtb | IVD | General IVD(Others)
Siemens Healthcare | Saudi | IVD |  | Atellica CH Op | IVD | General IVD(Others)
Siemens Healthcare | Saudi | IVD |  | Atellica CH Ppx | IVD | General IVD(Others)
Siemens Healthcare | Saudi | IVD |  | C4 | IVD | General IVD(Others)
Siemens Healthcare | Saudi | IVD |  | CHOL | IVD | General IVD(Others)
Siemens Healthcare | Saudi | IVD |  | COC | IVD | General IVD(Others)
Siemens Healthcare | Saudi | IVD |  | Atellica® CH OXY | IVD | General IVD(Others)
Siemens Healthcare | Saudi | IVD |  | BENZ | IVD | General IVD(Others)
Siemens Healthcare | Saudi | IVD |  | C3 | IVD | General IVD(Others)
Siemens Healthcare | Saudi | IVD |  | FERR | IVD | General IVD(Others)
Siemens Healthcare | Saudi | IVD |  | GGT | IVD | General IVD(Others)
Siemens Healthcare | Saudi | IVD |  | GLUC | IVD | General IVD(Others)
Siemens Healthcare | Saudi | IVD |  | IGG | IVD | General IVD(Others)
Siemens Healthcare | Saudi | IVD |  | IGM | IVD | General IVD(Others)
Siemens Healthcare | Saudi | IVD |  | LA | IVD | General IVD(Others)
Siemens Healthcare | Saudi | IVD |  | LDI | IVD | General IVD(Others)
Siemens Healthcare | Saudi | IVD |  | LI | IVD | General IVD(Others)
Siemens Healthcare | Saudi | IVD |  | LIPL | IVD | General IVD(Others)
Siemens Healthcare | Saudi | IVD |  | MALB | IVD | General IVD(Others)
Siemens Healthcare | Saudi | IVD |  | MG | IVD | General IVD(Others)
Siemens Healthcare | Saudi | IVD |  | PALB | IVD | General IVD(Others)
Siemens Healthcare | Saudi | IVD |  | PCHE | IVD | General IVD(Others)
Siemens Healthcare | Saudi | IVD |  | PHNO | IVD | General IVD(Others)
Siemens Healthcare | Saudi | IVD |  | Atellica IM AFP | IVD | General IVD(Others)
Siemens Healthcare | Saudi | IVD |  | Atellica IM Cor | IVD | General IVD(Others)
Siemens Healthcare | Saudi | IVD |  | Atellica IM PCT | IVD | General IVD(Others)
Siemens Healthcare | Saudi | IVD |  | Atellica IM PCT MCM | IVD | General IVD(Others)
Siemens Healthcare | Saudi | IVD |  | Atellica IM AB12 QC | IVD | General IVD(Others)
Siemens Healthcare | Saudi | IVD |  | Atellica IM AB12 MCM | IVD | General IVD(Others)
Siemens Healthcare | Saudi | IVD |  | Atellica IM LBP | IVD | General IVD(Others)
Siemens Healthcare | Saudi | IVD |  | Atellica IM aCCP | IVD | General IVD(Others)
Siemens Healthcare | Saudi | IVD |  | Atellica IM aCCP QC | IVD | General IVD(Others)
Siemens Healthcare | Saudi | IVD |  | Atellica IM HBcT | IVD | Annex II List A
Siemens Healthcare | Saudi | IVD |  | Atellica IM aHBcM | IVD | Annex II List A
Siemens Healthcare | Saudi | IVD |  | Atellica IM aHBcM QC | IVD | Annex II List A
Siemens Healthcare | Saudi | IVD |  | Atellica IM HBsII | IVD | Annex II List A
Siemens Healthcare | Saudi | IVD |  | Atellica IM aHCV | IVD | Annex II List A
Siemens Healthcare | Saudi | IVD |  | Atellica IM EHIV QC | IVD | Annex II List A
Siemens Healthcare | Saudi | IVD |  | Atellica IM cPSA | IVD | Annex II List B
Siemens Healthcare | Saudi | IVD |  | Atellica IM Rub G QC | IVD | Annex II List B
Siemens Healthcare | Saudi | IVD |  | Atellica IM Rub M QC | IVD | Annex II List B
Siemens Healthcare | Saudi | IVD |  | Advia Centaur Cal Calibrator 28 | IVD | General IVD(Others)
Siemens Healthcare | Saudi | IVD |  | ADVIA CENTAUR CAL ELF | IVD | General IVD(Others)
Siemens Healthcare | Saudi | IVD |  | Advia Centaur H2n | IVD | General IVD(Others)
Siemens Healthcare | Saudi | IVD |  | Advia Centaur Cal H2n Calibrator | IVD | General IVD(Others)
Siemens Healthcare | Saudi | IVD |  | Advia Centaur Cal HCY CALIBRATOR | IVD | General IVD(Others)
Siemens Healthcare | Saudi | IVD |  | Advia Centaur IRI | IVD | General IVD(Others)
Siemens Healthcare | Saudi | IVD |  | Advia Centaur Cal IRI CALIBRATOR | IVD | General IVD(Others)
Siemens Healthcare | Saudi | IVD |  | Advia Centaur PIIINP | IVD | General IVD(Others)
Siemens Healthcare | Saudi | IVD |  | Advia Centaur TIMP-1 | IVD | General IVD(Others)
Siemens Healthcare | Saudi | IVD |  | Advia Centaur TSH3-UL | IVD | General IVD(Others)
Siemens Healthcare | Saudi | IVD |  | Advia Centaur TUp | IVD | General IVD(Others)
Siemens Healthcare | Saudi | IVD |  | Advia Centaur VALP | IVD | General IVD(Others)
Siemens Healthcare | Saudi | IVD |  | Advia Centaur Cal VANC Calibrator | IVD | General IVD(Others)
Siemens Healthcare | Saudi | IVD |  | Advia Centaur VB12 | IVD | General IVD(Others)
Siemens Healthcare | Saudi | IVD |  | ADVIA CENTAIR QC VitD | IVD | General IVD(Others)
Siemens Healthcare | Saudi | IVD |  | ADVIA Centaur PCT | IVD | General IVD(Others)
Siemens Healthcare | Saudi | IVD |  | ADVIA Centaur QC PCT | IVD | General IVD(Others)
Siemens Healthcare | Saudi | IVD |  | Atellica CH Diluent | IVD | General IVD(Others)
Siemens Healthcare | Saudi | IVD |  | Atellica CH LC | IVD | General IVD(Others)
Siemens Healthcare | Saudi | IVD |  | Atellica CH Lp(a) | IVD | General IVD(Others)
Siemens Healthcare | Saudi | IVD |  | Atellica CH AlbP CAL | IVD | General IVD(Others)
Siemens Healthcare | Saudi | IVD |  | Atellica CH A-LYTE™ IMT Na K Cl | IVD | General IVD(Others)
Siemens Healthcare | Saudi | IVD |  | Atellica CH μALB_2 CAL | IVD | General IVD(Others)
Siemens Healthcare | Saudi | IVD |  | Atellica CH Phnb | IVD | General IVD(Others)
Siemens Healthcare | Saudi | IVD |  | Atellica CH RPC1 | IVD | General IVD(Others)
Siemens Healthcare | Saudi | IVD |  | Atellica CH RPC2 | IVD | General IVD(Others)
Siemens Healthcare | Saudi | IVD |  | Atellica CH RPC4 | IVD | General IVD(Others)
Siemens Healthcare | Saudi | IVD |  | Atellica CH SPCL CHEM CAL | IVD | General IVD(Others)
Siemens Healthcare | Saudi | IVD |  | Atellica CH TOX CAL | IVD | General IVD(Others)
Siemens Healthcare | Saudi | IVD |  | Atellica CH WBA | IVD | General IVD(Others)
Siemens Healthcare | Saudi | IVD |  | Atellica CH Reaction Cuvette Segment | IVD | General IVD(Others)
Siemens Healthcare | Saudi | IVD |  | Atellica CH Dilution Cuvette Segment | IVD | General IVD(Others)
Siemens Healthcare | Saudi | IVD |  | aTPO | IVD | General IVD(Others)
Siemens Healthcare | Saudi | IVD |  | anti-TPO 1, 2 | IVD | General IVD(Others)
Siemens Healthcare | Saudi | IVD |  | BNP | IVD | General IVD(Others)
Siemens Healthcare | Saudi | IVD |  | BNP 1,2,3 | IVD | General IVD(Others)
Siemens Healthcare | Saudi | IVD |  | BNP Calibrator | IVD | General IVD(Others)
Siemens Healthcare | Saudi | IVD |  | CA 125II | IVD | General IVD(Others)
Siemens Healthcare | Saudi | IVD |  | CA 125II Calibrator | IVD | General IVD(Others)
Siemens Healthcare | Saudi | IVD |  | CA 15-3 Calibrator | IVD | General IVD(Others)
Siemens Healthcare | Saudi | IVD |  | Atellica® CH wrCRP CAL | IVD | General IVD(Others)
Siemens Healthcare | Saudi | IVD |  | Atellica® CH CA_2 | IVD | General IVD(Others)
Siemens Healthcare | Saudi | IVD |  | Atellica® CH LIDO | IVD | General IVD(Others)
Siemens Healthcare | Saudi | IVD |  | Atellica® CH PROC | IVD | General IVD(Others)
Siemens Healthcare | Saudi | IVD |  | AFP | IVD | General IVD(Others)
Siemens Healthcare | Saudi | IVD |  | aTG | IVD | General IVD(Others)
Siemens Healthcare | Saudi | IVD |  | Calibrator 30 | IVD | General IVD(Others)
Siemens Healthcare | Saudi | IVD |  | Calibrator D | IVD | General IVD(Others)
Siemens Healthcare | Saudi | IVD |  | Calibrator E | IVD | General IVD(Others)
Siemens Healthcare | Saudi | IVD |  | Calibrator Z | IVD | General IVD(Others)
Siemens Healthcare | Saudi | IVD |  | CARB | IVD | General IVD(Others)
Siemens Healthcare | Saudi | IVD |  | CEA | IVD | General IVD(Others)
Siemens Healthcare | Saudi | IVD |  | COR | IVD | General IVD(Others)
Siemens Healthcare | Saudi | IVD |  | CsA Calibrator | IVD | General IVD(Others)
Siemens Healthcare | Saudi | IVD |  | DIG | IVD | General IVD(Others)
Siemens Healthcare | Saudi | IVD |  | GENT Calibrator | IVD | General IVD(Others)
Siemens Healthcare | Saudi | IVD |  | GENT | IVD | General IVD(Others)
Siemens Healthcare | Saudi | IVD |  | QC PTH | IVD | General IVD(Others)
Siemens Healthcare | Saudi | IVD |  | ADVIA Centaur Calibrator Q | IVD | Annex II List B
Siemens Healthcare | Saudi | IVD |  | ADVIA Centaur Calibrator Y | IVD | Annex II List B
Siemens Healthcare | Saudi | IVD |  | ADVIA Centaur cPSA PRE | IVD | Annex II List B
Siemens Healthcare | Saudi | IVD |  | ADVIA Centaur cPSA | IVD | Annex II List B
Siemens Healthcare | Saudi | IVD |  | Advia centaur QC cPSA 1,2,3 | IVD | Annex II List B
Siemens Healthcare | Saudi | IVD |  | QC Rub G | IVD | Annex II List B
Siemens Healthcare | Saudi | IVD |  | ADVIA Centaur Toxo G | IVD | Annex II List B
Siemens Healthcare | Saudi | IVD |  | Toxo G QC | IVD | Annex II List B
Siemens Healthcare | Saudi | IVD |  | ADVIA Centaur Toxo M | IVD | Annex II List B
Siemens Healthcare | Saudi | IVD |  | Toxo M QC | IVD | Annex II List B
Siemens Healthcare | Saudi | IVD |  | aCCP | IVD | General IVD(Others)
Siemens Healthcare | Saudi | IVD |  | CpS | IVD | General IVD(Others)
Siemens Healthcare | Saudi | IVD |  | Cps Calibrator | IVD | General IVD(Others)
Siemens Healthcare | Saudi | IVD |  | MCM AB12 | IVD | General IVD(Others)
Siemens Healthcare | Saudi | IVD |  | AB12 QC | IVD | General IVD(Others)
Siemens Healthcare | Saudi | IVD |  | Advia Centaur SHBG | IVD | General IVD(Others)
Siemens Healthcare | Saudi | IVD |  | Advia Centaur Cal SHBG Calibrator | IVD | General IVD(Others)
Siemens Healthcare | Saudi | IVD |  | LH | IVD | General IVD(Others)
Siemens Healthcare | Saudi | IVD |  | PHNB Calibrator | IVD | General IVD(Others)
Siemens Healthcare | Saudi | IVD |  | PHTN | IVD | General IVD(Others)
Siemens Healthcare | Saudi | IVD |  | PHTN Calibrator | IVD | General IVD(Others)
Siemens Healthcare | Saudi | IVD |  | PCT | IVD | General IVD(Others)
Siemens Healthcare | Saudi | IVD |  | Calibrator 27 | IVD | General IVD(Others)
Siemens Healthcare | Saudi | IVD |  | Calibrator C | IVD | General IVD(Others)
Siemens Healthcare | Saudi | IVD |  | FER | IVD | General IVD(Others)
Siemens Healthcare | Saudi | IVD |  | FOL | IVD | General IVD(Others)
Siemens Healthcare | Saudi | IVD |  | FSH | IVD | General IVD(Others)
Siemens Healthcare | Saudi | IVD |  | FT4 | IVD | General IVD(Others)
Siemens Healthcare | Saudi | IVD |  | PRGE | IVD | General IVD(Others)
Siemens Healthcare | Saudi | IVD |  | PRL | IVD | General IVD(Others)
Siemens Healthcare | Saudi | IVD |  | T3 | IVD | General IVD(Others)
Siemens Healthcare | Saudi | IVD |  | Salicylate Reagents | IVD | General IVD(Others)
Siemens Healthcare | Saudi | IVD |  | Serum Benzodiazepine Reagents | IVD | General IVD(Others)
Siemens Healthcare | Saudi | IVD |  | Tobramycin_2 Reagents | IVD | General IVD(Others)
Siemens Healthcare | Saudi | IVD |  | Toxicology Calibrator 2 | IVD | General IVD(Others)
Siemens Healthcare | Saudi | IVD |  | Toxicology Calibrator 3 | IVD | General IVD(Others)
Siemens Healthcare | Saudi | IVD |  | Toxicology Calibrator 4 | IVD | General IVD(Others)
Siemens Healthcare | Saudi | IVD |  | Negative Toxicology Calibrator | IVD | General IVD(Others)
Siemens Healthcare | Saudi | IVD |  | Valproic Acid_2 Reagents | IVD | General IVD(Others)
Siemens Healthcare | Saudi | IVD |  | Pyridoxal-5'-Phosphate Reagents | IVD | General IVD(Others)
Siemens Healthcare | Saudi | IVD |  | ADVIA® Chemistry IRON_2 | IVD | General IVD(Others)
Siemens Healthcare | Saudi | IVD |  | ADVIA® Chemistry LAC | IVD | General IVD(Others)
Siemens Healthcare | Saudi | IVD |  | ADVIA® Chemistry LDLP | IVD | General IVD(Others)
Siemens Healthcare | Saudi | IVD |  | ADVIA® Chemistry LDPL | IVD | General IVD(Others)
Siemens Healthcare | Saudi | IVD |  | ADVIA® Chemistry MG | IVD | General IVD(Others)
Siemens Healthcare | Saudi | IVD |  | ADVIA® Chemistry TRIG_2 | IVD | General IVD(Others)
Siemens Healthcare | Saudi | IVD |  | ADVIA® Chemistry UA | IVD | General IVD(Others)
Siemens Healthcare | Saudi | IVD |  | ADVIA® Chemistry ALT_c | IVD | General IVD(Others)
Siemens Healthcare | Saudi | IVD |  | ADVIA® Chemistry ALB_c | IVD | General IVD(Others)
Siemens Healthcare | Saudi | IVD |  | ADVIA® Chemistry AST_C | IVD | General IVD(Others)
Siemens Healthcare | Saudi | IVD |  | ADVIA® Chemistry CRE_2C | IVD | General IVD(Others)
Siemens Healthcare | Saudi | IVD |  | ADVIA® Chemistry GLUH_C | IVD | General IVD(Others)
Siemens Healthcare | Saudi | IVD |  | ADVIA® Chemistry GLUO_C | IVD | General IVD(Others)
Siemens Healthcare | Saudi | IVD |  | ADVIA® Chemistry TP_C | IVD | General IVD(Others)
Siemens Healthcare | Saudi | IVD |  | ADVIA® Chemistry UN_c | IVD | General IVD(Others)
Siemens Healthcare | Saudi | IVD |  | ADVIA® Chemistry BARB_2 | IVD | General IVD(Others)
Siemens Healthcare | Saudi | IVD |  | ADVIA® Chemistry BENZ_2 | IVD | General IVD(Others)
Siemens Healthcare | Saudi | IVD |  | ADVIA® Chemistry THC_2 | IVD | General IVD(Others)
Siemens Healthcare | Saudi | IVD |  | ADVIA® Chemistry Glucose Oxidase Reagents | IVD | General IVD(Others)
Siemens Healthcare | Saudi | IVD |  | ADVIA® Chemistry Glucose Hexokinase_3 Reagents | IVD | General IVD(Others)
Siemens Healthcare | Saudi | IVD |  | ADVIA® Chemistry Albumin BCP Calibrator | IVD | General IVD(Others)
Siemens Healthcare | Saudi | IVD |  | ADVIA® Chemistry CardioPhase® hsCRP | IVD | General IVD(Others)
Siemens Healthcare | Saudi | IVD |  | ADVIA® Chemistry Urine Total Protein Calibrator | IVD | General IVD(Others)
Siemens Healthcare | Saudi | IVD |  | ADVIA® Chemistry Enzyme 1 Calibrator | IVD | General IVD(Others)
Siemens Healthcare | Saudi | IVD |  | Atellica CH 930 Analyzer | IVD | General IVD(Others)
Siemens Healthcare | Saudi | IVD |  | Atellica IM 1600 Analyzer | IVD | General IVD(Others)
Siemens Healthcare | Saudi | IVD |  | ADVIA® Chemistry Systems 40-mL Wedges | IVD | General IVD(Others)
Siemens Healthcare | Saudi | IVD |  | ADVIA® Chemistry Systems 70-mL Wedges | IVD | General IVD(Others)
Siemens Healthcare | Saudi | IVD |  | APO A1/B Calibrator | IVD | General IVD(Others)
Siemens Healthcare | Saudi | IVD |  | Anti-Streptolysin-O_2 Reagents | IVD | General IVD(Others)
Siemens Healthcare | Saudi | IVD |  | ADVIA® Chemistry Enzyme 2 Calibrator | IVD | General IVD(Others)
Siemens Healthcare | Saudi | IVD |  | ADVIA® Chemistry Creatine Kinase | IVD | General IVD(Others)
Siemens Healthcare | Saudi | IVD |  | ADVIA® Chemistry Enzyme 3 Calibrator | IVD | General IVD(Others)
Siemens Healthcare | Saudi | IVD |  | ADVIA® Chemistry Alkaline Phosphatase_2 Concentrated Reagents | IVD | General IVD(Others)
Siemens Healthcare | Saudi | IVD |  | ADVIA® Chemistry Alkaline Phosphatase_2 Calibrator | IVD | General IVD(Others)
Siemens Healthcare | Saudi | IVD |  | ADVIA® Chemistry Chloride Electrode | IVD | General IVD(Others)
Siemens Healthcare | Saudi | IVD |  | ADVIA® Chemistry Sodium Electrode | IVD | General IVD(Others)
Siemens Healthcare | Saudi | IVD |  | ADVIA® Chemistry Reference Electrode | IVD | General IVD(Others)
Siemens Healthcare | Saudi | IVD |  | ADVIA® Chemistry Systems 20-mL Wedges | IVD | General IVD(Others)
Siemens Healthcare | Saudi | IVD |  | Chemistry Calibrator | IVD | General IVD(Others)
Siemens Healthcare | Saudi | IVD |  | Drug Calibrator II | IVD | General IVD(Others)
Siemens Healthcare | Saudi | IVD |  | Fructosamine Calibrator | IVD | General IVD(Others)
Siemens Healthcare | Saudi | IVD |  | Gentamicin_2 Reagents | IVD | General IVD(Others)
Siemens Healthcare | Saudi | IVD |  | Hemoglobin A1c_3 Reagents (A1c_3) | IVD | General IVD(Others)
Siemens Healthcare | Saudi | IVD |  | Lipase Reagents | IVD | General IVD(Others)
Siemens Healthcare | Saudi | IVD |  | Liquid Specific Protein Calibrators | IVD | General IVD(Others)
Siemens Healthcare | Saudi | IVD |  | Microalbumin_2 Calibrators | IVD | General IVD(Others)
Siemens Healthcare | Saudi | IVD |  | Myoglobin Calibrator | IVD | General IVD(Others)
Siemens Healthcare | Saudi | IVD |  | Opiate_2 Reagents | IVD | General IVD(Others)
Siemens Healthcare | Saudi | IVD |  | Phenytoin_2 Reagents | IVD | General IVD(Others)
Siemens Healthcare | Saudi | IVD |  | TDM Calibrator | IVD | General IVD(Others)
Siemens Healthcare | Saudi | IVD |  | CAL ToxAmmonia | IVD | General IVD(Others)
Siemens Healthcare | Saudi | IVD |  | BEP III System | IVD | General IVD(Others)
Siemens Healthcare | Saudi | IVD |  | Hematek® 3000 System | IVD | General IVD(Others)
Siemens Healthcare | Saudi | IVD |  | IMMULITE/IMMULITE 1000 systems CMV cmv IgG | IVD | Annex II List B
Siemens Healthcare | Saudi | IVD |  | IMMULITE 2000 Systems CMM CMV IgM | IVD | Annex II List B
Siemens Healthcare | Saudi | IVD |  | IMMULITE/IMMULITE 1000 Systems fPS free PSA | IVD | Annex II List B
Siemens Healthcare | Saudi | IVD |  | IMMULITE 2000 Systems fPS Free PSA | IVD | Annex II List B
Siemens Healthcare | Saudi | IVD |  | IMMULITE Systems RUM CONTROL Rubella IgM | IVD | Annex II List B
Siemens Healthcare | Saudi | IVD |  | IMMULITE/IMMULITE 1000 Systems RUB Rubella Quantitative IgG | IVD | Annex II List B
Siemens Healthcare | Saudi | IVD |  | IMMULITE systems RUB CONTROL Rubella IgG | IVD | Annex II List B
Siemens Healthcare | Saudi | IVD |  | IMMULITE/IMMULITE 1000 Systems sPS Third Generation PSA | IVD | Annex II List B
Siemens Healthcare | Saudi | IVD |  | IMMULITE systems sPS Control Third Generation PSA | IVD | Annex II List B
Siemens Healthcare | Saudi | IVD |  | IMMULITE/IMMULITE 1000 Systems TXU Toxoplasma IgM (µ-Capture) | IVD | Annex II List B
Siemens Healthcare | Saudi | IVD |  | IMMULITE 2000 Systems TXU Toxoplasma IgM (µ-Capture) | IVD | Annex II List B
Siemens Healthcare | Saudi | IVD |  | IMMULITE/IMMULITE 1000 Systems TXP Toxoplasma Quantitative IgG | IVD | Annex II List B
Siemens Healthcare | Saudi | IVD |  | IMMULITE 2000 systems TXP Toxoplasma Quantitative IgG | IVD | Annex II List B
Siemens Healthcare | Saudi | IVD |  | IMMULITE Systems TXP CONTROLToxoplasma IgG | IVD | Annex II List B
Siemens Healthcare | Saudi | IVD |  | IMMULITE/IMMULITE 1000 Systems AF AFP | IVD | Annex II List B
Siemens Healthcare | Saudi | IVD |  | IMMULITE 2000 Systems AF AFP | IVD | Annex II List B
Siemens Healthcare | Saudi | IVD |  | IMMULITE 2000 Systems FBC Free Beta HCG | IVD | Annex II List B
Siemens Healthcare | Saudi | IVD |  | Enzygnost Anti-HBc/IgM | IVD | Annex II List A
Siemens Healthcare | Saudi | IVD |  | ENZYGNOST HIV INTEGRAL II | IVD | Annex II List A
Siemens Healthcare | Saudi | IVD |  | Enzygnost® HBsAg 6.0 | IVD | Annex II List A
Siemens Healthcare | Saudi | IVD |  | Enzygnost HBe monoclonal | IVD | Annex II List A
Siemens Healthcare | Saudi | IVD |  | Enzygnost Anti-HBc monoclonal | IVD | Annex II List A
Siemens Healthcare | Saudi | IVD |  | Enzygnost® HIV Integral 4 | IVD | Annex II List A
Siemens Healthcare | Saudi | IVD |  | Hematek Stain Pak modified wright's stain | IVD | General IVD(Others)
Siemens Healthcare | Saudi | IVD |  | SYVA Emit 2000 Siro/Tacro Sample Pretreatment Reagent | IVD | General IVD(Others)
Siemens Healthcare | Saudi | IVD |  | SYVA Emit 2000 Tacrolimus Calibrators | IVD | General IVD(Others)
Siemens Healthcare | Saudi | IVD |  | SYVA Emit Calibrator Level 0 (negative) | IVD | General IVD(Others)
Siemens Healthcare | Saudi | IVD |  | SYVA Emit Calibrator/ Control Level 5 | IVD | General IVD(Others)
Siemens Healthcare | Saudi | IVD |  | SYVA Emit Calibrator B Level 2 (high) | IVD | General IVD(Others)
Siemens Healthcare | Saudi | IVD |  | SYVA Emit II Plus Opiate Assay | IVD | General IVD(Others)
Siemens Healthcare | Saudi | IVD |  | SYVA Emit II Plus Amphetamines Assay | IVD | General IVD(Others)
Siemens Healthcare | Saudi | IVD |  | SYVA Emit II Plus Barbiturate Assay | IVD | General IVD(Others)
Siemens Healthcare | Saudi | IVD |  | Syva Emit II LSD Assay | IVD | General IVD(Others)
Siemens Healthcare | Saudi | IVD |  | SYVA Emit LSD Control Level 1 | IVD | General IVD(Others)
Siemens Healthcare | Saudi | IVD |  | SYVA Emit II Plus Methaqualone Assay | IVD | General IVD(Others)
Siemens Healthcare | Saudi | IVD |  | SYVA Emit II Plus Ecstasy Assay | IVD | General IVD(Others)
Siemens Healthcare | Saudi | IVD |  | SYVA Emit II Plus Cocaine Metabolite Assay | IVD | General IVD(Others)
Siemens Healthcare | Saudi | IVD |  | SYVA Emit II Plus Phencyclidine Assay | IVD | General IVD(Others)
Siemens Healthcare | Saudi | IVD |  | SYVA Emit Ethyl Alcohol Negative Calibrator | IVD | General IVD(Others)
Siemens Healthcare | Saudi | IVD |  | SYVA Emit Ethyl Alcohol Low Control | IVD | General IVD(Others)
Siemens Healthcare | Saudi | IVD |  | SYVA Emit Ethyl Alcohol High Control | IVD | General IVD(Others)
Siemens Healthcare | Saudi | IVD |  | SYVA Emit II Plus 6-Acetylmorphine Assay | IVD | General IVD(Others)
Siemens Healthcare | Saudi | IVD |  | SYVA Emit II Plus 6-AM / Ecstasy Calibrator / Control Level 1 | IVD | General IVD(Others)
Siemens Healthcare | Saudi | IVD |  | Emit II Plus 6-AM / Ecstasy Calibrator / Control Level 3 | IVD | General IVD(Others)
Siemens Healthcare | Saudi | IVD |  | Emit II Plus Specialty Drug Calibrator / Control Level 1 | IVD | General IVD(Others)
Siemens Healthcare | Saudi | IVD |  | Emit II Plus Specialty Drug Calibrator / Control Level 4 | IVD | General IVD(Others)
Siemens Healthcare | Saudi | IVD |  | Emit II Plus Specialty Drug Control Negative | IVD | General IVD(Others)
Siemens Healthcare | Saudi | IVD |  | SYVA Emit II Plus 6-AM /Ecstasy Calibrator /Control Level 4 | IVD | General IVD(Others)
Siemens Healthcare | Saudi | IVD |  | IMMULITE 2000 SYSTEMS BP3 | IVD | General IVD(Others)
Siemens Healthcare | Saudi | IVD |  | IMMULITE 2000 SYSTEMS hsC | IVD | General IVD(Others)
Siemens Healthcare | Saudi | IVD |  | IMMULITE 2000 SYSTEMS E2 | IVD | General IVD(Others)
Siemens Healthcare | Saudi | IVD |  | IMMULITE 2000 SYSTEMS HCG | IVD | General IVD(Others)
Siemens Healthcare | Saudi | IVD |  | IMMULITE 2000 SYSTEMS FBC | IVD | General IVD(Others)
Siemens Healthcare | Saudi | IVD |  | IMMULITE 2000 SYSTEMS PRG | IVD | General IVD(Others)
Siemens Healthcare | Saudi | IVD |  | IMMULITE 2000 SYSTEMS PRL prolactin | IVD | General IVD(Others)
Siemens Healthcare | Saudi | IVD |  | IMMULITE 2000 SYSTEMS TES | IVD | General IVD(Others)
Siemens Healthcare | Saudi | IVD |  | IMMULITE 2000 SYSTEMS DGT | IVD | General IVD(Others)
Siemens Healthcare | Saudi | IVD |  | IMMULITE 2000 SYSTEMS DGX | IVD | General IVD(Others)
Siemens Healthcare | Saudi | IVD |  | IMMULITE 2000 SYSTEMS PHN | IVD | General IVD(Others)
Siemens Healthcare | Saudi | IVD |  | IMMULITE 2000 SYSTEMS THE | IVD | General IVD(Others)
Siemens Healthcare | Saudi | IVD |  | IMMULITE 2000 SYSTEMS T3 | IVD | General IVD(Others)
Siemens Healthcare | Saudi | IVD |  | IMMULITE 2000 SYSTEMS TT4 | IVD | General IVD(Others)
Siemens Healthcare | Saudi | IVD |  | IMMULITE 2000 SYSTEMS ATG | IVD | General IVD(Others)
Siemens Healthcare | Saudi | IVD |  | IMMULITE 2000 SYSTEMS TU | IVD | General IVD(Others)
Siemens Healthcare | Saudi | IVD |  | IMMULITE 2000 SYSTEMS CEA | IVD | General IVD(Others)
Siemens Healthcare | Saudi | IVD |  | IMMULITE 2000 SYSTEMS GIM | IVD | General IVD(Others)
Siemens Healthcare | Saudi | IVD |  | IMMULITE SYSTEMS E2 CONTROL Estradiol | IVD | General IVD(Others)
Siemens Healthcare | Saudi | IVD |  | IMMULITE SYSTEMS NTP CONTROL NT-proBNP | IVD | General IVD(Others)
Siemens Healthcare | Saudi | IVD |  | IMMULITE 2000 SYSTEMS TSI | IVD | General IVD(Others)
Siemens Healthcare | Saudi | IVD |  | IMMULITE® 2000 Systems CRP DIL High Sensitivity CRP Sample Diluent | IVD | General IVD(Others)
Siemens Healthcare | Saudi | IVD |  | IMMULITE / IMMULITE 1000 Systems BP3 IGFBP-3 | IVD | General IVD(Others)
Siemens Healthcare | Saudi | IVD |  | IMMULITE / IMMULITE 1000 Systems hsC High Sensitivity CRP | IVD | General IVD(Others)
Siemens Healthcare | Saudi | IVD |  | IMMULITE / IMMULITE 1000 Systems AF AFP | IVD | General IVD(Others)
Siemens Healthcare | Saudi | IVD |  | IMMULITE / IMMULITE 1000 SHBG Sample Diluent | IVD | General IVD(Others)
Siemens Healthcare | Saudi | IVD |  | IMMULITE systems SHBG | IVD | General IVD(Others)
Siemens Healthcare | Saudi | IVD |  | IMMULITE / IMMULITE 1000 Systems E2 Estradiol | IVD | General IVD(Others)
Siemens Healthcare | Saudi | IVD |  | IMMULITE / IMMULITE 1000 Systems HCG HCG | IVD | General IVD(Others)
Siemens Healthcare | Saudi | IVD |  | IMMULITE / IMMULITE 1000 Systems SBG SHBG | IVD | General IVD(Others)
Siemens Healthcare | Saudi | IVD |  | IMMULITE / IMMULITE 1000 FSH Sample Diluent | IVD | General IVD(Others)
Siemens Healthcare | Saudi | IVD |  | IMMULITE / IMMULITE 1000 Thyroglobulin Sample Diluent | IVD | General IVD(Others)
Siemens Healthcare | Saudi | IVD |  | IMMULITE / IMMULITE 1000 CEA Sample Diluent | IVD | General IVD(Others)
Siemens Healthcare | Saudi | IVD |  | IMMULITE / IMMULITE 1000 Gastrin Sample Diluent | IVD | General IVD(Others)
Siemens Healthcare | Saudi | IVD |  | IMMULITE / IMMULITE 1000 Total T3 Sample Diluent | IVD | General IVD(Others)
Siemens Healthcare | Saudi | IVD |  | IMMULITE / IMMULITE 1000 Total T4 Sample Diluent | IVD | General IVD(Others)
Siemens Healthcare | Saudi | IVD |  | IMMULITE Systems IG1 Control IGF-1 | IVD | General IVD(Others)
Siemens Healthcare | Saudi | IVD |  | IMMULITE Systems ILC Control Cytokine | IVD | General IVD(Others)
Siemens Healthcare | Saudi | IVD |  | IMMULITE Systems HCG Control HCG | IVD | General IVD(Others)
Siemens Healthcare | Saudi | IVD |  | Advia Chemistry Cuvette Wash Solution | IVD | General IVD(Others)
Siemens Healthcare | Saudi | IVD |  | Advia Chemistry XPT Probe Wash 0 | IVD | General IVD(Others)
Siemens Healthcare | Saudi | IVD |  | Advia Chemistry Sample Cups | IVD | General IVD(Others)
Siemens Healthcare | Saudi | IVD |  | ACP | IVD | General IVD(Others)
Siemens Healthcare | Saudi | IVD |  | AHDL | IVD | General IVD(Others)
Siemens Healthcare | Saudi | IVD |  | ALPI | IVD | General IVD(Others)
Siemens Healthcare | Saudi | IVD |  | ALTI | IVD | General IVD(Others)
Siemens Healthcare | Saudi | IVD |  | BENZ | IVD | General IVD(Others)
Siemens Healthcare | Saudi | IVD |  | C4 | IVD | General IVD(Others)
Siemens Healthcare | Saudi | IVD |  | CHOL | IVD | General IVD(Others)
Siemens Healthcare | Saudi | IVD |  | CKI | IVD | General IVD(Others)
Siemens Healthcare | Saudi | IVD |  | CSA | IVD | General IVD(Others)
Siemens Healthcare | Saudi | IVD |  | CSAE | IVD | General IVD(Others)
Siemens Healthcare | Saudi | IVD |  | CTNI | IVD | General IVD(Others)
Siemens Healthcare | Saudi | IVD |  | DGNA | IVD | General IVD(Others)
Siemens Healthcare | Saudi | IVD |  | ETOH | IVD | General IVD(Others)
Siemens Healthcare | Saudi | IVD |  | FERR | IVD | General IVD(Others)
Siemens Healthcare | Saudi | IVD |  | GGT | IVD | General IVD(Others)
Siemens Healthcare | Saudi | IVD |  | HB1C | IVD | General IVD(Others)
Siemens Healthcare | Saudi | IVD |  | IBCT | IVD | General IVD(Others)
Siemens Healthcare | Saudi | IVD |  | MYO | IVD | General IVD(Others)
Siemens Healthcare | Saudi | IVD |  | PALB | IVD | General IVD(Others)
Siemens Healthcare | Saudi | IVD |  | PHNO | IVD | General IVD(Others)
Siemens Healthcare | Saudi | IVD |  | ADVIA Centaur Calibrator Y | IVD | Annex II List B
Siemens Healthcare | Saudi | IVD |  | Advia centaur QC cPSA 1,2,3 | IVD | Annex II List B
Siemens Healthcare | Saudi | IVD |  | ADVIA Centaur Rub G | IVD | Annex II List B
Siemens Healthcare | Saudi | IVD |  | QC Rub G | IVD | Annex II List B
Siemens Healthcare | Saudi | IVD |  | ADVIA Centaur Rub M | IVD | Annex II List B
Siemens Healthcare | Saudi | IVD |  | Rub M QC | IVD | Annex II List B
Siemens Healthcare | Saudi | IVD |  | Toxo M QC | IVD | Annex II List B
Siemens Healthcare | Saudi | IVD |  | T/F PSA Calibrator | IVD | Annex II List B
Siemens Healthcare | Saudi | IVD |  | CHEM 1 CAL | IVD | General IVD(Others)
Siemens Healthcare | Saudi | IVD |  | BILI CAL | IVD | General IVD(Others)
Siemens Healthcare | Saudi | IVD |  | TIBC CAL | IVD | General IVD(Others)
Siemens Healthcare | Saudi | IVD |  | IRON CAL | IVD | General IVD(Others)
Siemens Healthcare | Saudi | IVD |  | ENZ 2 CAL | IVD | General IVD(Others)
Siemens Healthcare | Saudi | IVD |  | CTNI CAL | IVD | General IVD(Others)
Siemens Healthcare | Saudi | IVD |  | ACLN | IVD | General IVD(Others)
Siemens Healthcare | Saudi | IVD |  | VITD | IVD | General IVD(Others)
Siemens Healthcare | Saudi | IVD |  | CpS | IVD | General IVD(Others)
Siemens Healthcare | Saudi | IVD |  | Cps Calibrator | IVD | General IVD(Others)
Siemens Healthcare | Saudi | IVD |  | CSAE CAL | IVD | General IVD(Others)
Siemens Healthcare | Saudi | IVD |  | DRUG 4 CAL | IVD | General IVD(Others)
Siemens Healthcare | Saudi | IVD |  | LOCI 4 CAL | IVD | General IVD(Others)
Siemens Healthcare | Saudi | IVD |  | LOCI 8 CAL | IVD | General IVD(Others)
Siemens Healthcare | Saudi | IVD |  | LOCI 1 CAL | IVD | General IVD(Others)
Siemens Healthcare | Saudi | IVD |  | MMB CAL | IVD | General IVD(Others)
Siemens Healthcare | Saudi | IVD |  | Advia Centaur CA19-9 Diluent | IVD | General IVD(Others)
Siemens Healthcare | Saudi | IVD |  | ADVIA Centaur® CP | IVD | General IVD(Others)
Siemens Healthcare | Saudi | IVD |  | aCCP QC | IVD | General IVD(Others)
Siemens Healthcare | Saudi | IVD |  | aCCP MCM | IVD | General IVD(Others)
Siemens Healthcare | Saudi | IVD |  | CpS | IVD | General IVD(Others)
Siemens Healthcare | Saudi | IVD |  | ADVIA Centaur® XP Immunoassay System | IVD | General IVD(Others)
Siemens Healthcare | Saudi | IVD |  | FOL DTT/Releasing Agent | IVD | General IVD(Others)
Siemens Healthcare | Saudi | IVD |  | Dil Iri | IVD | General IVD(Others)
Siemens Healthcare | Saudi | IVD |  | AB12 | IVD | General IVD(Others)
Siemens Healthcare | Saudi | IVD |  | Advia Centaur TST II | IVD | General IVD(Others)
Siemens Healthcare | Saudi | IVD |  | Advia Centaur Cal SHBG Calibrator | IVD | General IVD(Others)
Siemens Healthcare | Saudi | IVD |  | Atellica CH AAT | IVD | General IVD(Others)
Siemens Healthcare | Saudi | IVD |  | Atellica CH Carb | IVD | General IVD(Others)
Siemens Healthcare | Saudi | IVD |  | Atellica CH Chol_2 | IVD | General IVD(Others)
Siemens Healthcare | Saudi | IVD |  | Atellica CH C3 | IVD | General IVD(Others)
Siemens Healthcare | Saudi | IVD |  | AB12 | IVD | General IVD(Others)
Siemens Healthcare | Saudi | IVD |  | MCM AB12 | IVD | General IVD(Others)
Siemens Healthcare | Saudi | IVD |  | QC AB12 | IVD | General IVD(Others)
Siemens Healthcare | Saudi | IVD |  | Atellica CH ALT | IVD | General IVD(Others)
Siemens Healthcare | Saudi | IVD |  | Atellica CH ALP_2c | IVD | General IVD(Others)
Siemens Healthcare | Saudi | IVD |  | Atellica CH C4 | IVD | General IVD(Others)
Siemens Healthcare | Saudi | IVD |  | Atellica CH Crea_2 | IVD | General IVD(Others)
Siemens Healthcare | Saudi | IVD |  | Atellica CH DBil_2 | IVD | General IVD(Others)
Siemens Healthcare | Saudi | IVD |  | Atellica CH GGT | IVD | General IVD(Others)
Siemens Healthcare | Saudi | IVD |  | Atellica CH Gent | IVD | General IVD(Others)
Siemens Healthcare | Saudi | IVD |  | Atellica CH GluO | IVD | General IVD(Others)
Siemens Healthcare | Saudi | IVD |  | Atellica CH IgA_2 | IVD | General IVD(Others)
Siemens Healthcare | Saudi | IVD |  | Atellica CH IP | IVD | General IVD(Others)
Siemens Healthcare | Saudi | IVD |  | Atellica CH Lac | IVD | General IVD(Others)
Siemens Healthcare | Saudi | IVD |  | Atellica CH LDLP | IVD | General IVD(Others)
Siemens Healthcare | Saudi | IVD |  | Atellica CH DLDL | IVD | General IVD(Others)
Siemens Healthcare | Saudi | IVD |  | Atellica CH Li | IVD | General IVD(Others)
Siemens Healthcare | Saudi | IVD |  | Atellica CH μALB_2 | IVD | General IVD(Others)
Siemens Healthcare | Saudi | IVD |  | Atellica CH Phny | IVD | General IVD(Others)
Siemens Healthcare | Saudi | IVD |  | Atellica CH PreAlb | IVD | General IVD(Others)
Siemens Healthcare | Saudi | IVD |  | Atellica CH RF | IVD | General IVD(Others)
Siemens Healthcare | Saudi | IVD |  | Atellica CH Theo | IVD | General IVD(Others)
Siemens Healthcare | Saudi | IVD |  | Atellica CH Tob | IVD | General IVD(Others)
Siemens Healthcare | Saudi | IVD |  | Atellica CH Trf | IVD | General IVD(Others)
Siemens Healthcare | Saudi | IVD |  | Atellica CH Trig | IVD | General IVD(Others)
Siemens Healthcare | Saudi | IVD |  | Atellica CH UN_c | IVD | General IVD(Others)
Siemens Healthcare | Saudi | IVD |  | Atellica CH VPA | IVD | General IVD(Others)
Siemens Healthcare | Saudi | IVD |  | THEO_2 | IVD | General IVD(Others)
Siemens Healthcare | Saudi | IVD |  | ALBP CAL | IVD | General IVD(Others)
Siemens Healthcare | Saudi | IVD |  | wr CRP CAL | IVD | General IVD(Others)
Siemens Healthcare | Saudi | IVD |  | ENZ 1 CAL | IVD | General IVD(Others)
Siemens Healthcare | Saudi | IVD |  | ENZ 2 CAL | IVD | General IVD(Others)
Siemens Healthcare | Saudi | IVD |  | Ferritin Reagents | IVD | General IVD(Others)
Siemens Healthcare | Saudi | IVD |  | Prealbumin Reagents | IVD | General IVD(Others)
Siemens Healthcare | Saudi | IVD |  | Rheumatoid Factor Reagents | IVD | General IVD(Others)
Siemens Healthcare | Saudi | IVD |  | Serum Barbiturate Reagents | IVD | General IVD(Others)
Siemens Healthcare | Saudi | IVD |  | Serum Benzodiazepine Reagents | IVD | General IVD(Others)
Siemens Healthcare | Saudi | IVD |  | Tobramycin_2 Reagents | IVD | General IVD(Others)
Siemens Healthcare | Saudi | IVD |  | Toxicology Calibrator 1 | IVD | General IVD(Others)
Siemens Healthcare | Saudi | IVD |  | Toxicology Calibrator 4 | IVD | General IVD(Others)
Siemens Healthcare | Saudi | IVD |  | Valproic Acid_2 Reagents | IVD | General IVD(Others)
Siemens Healthcare | Saudi | IVD |  | Albumin BCP Reagent | IVD | General IVD(Others)
Siemens Healthcare | Saudi | IVD |  | Alanine Aminotransferase Reagents | IVD | General IVD(Others)
Siemens Healthcare | Saudi | IVD |  | Pyridoxal-5'-Phosphate Reagents | IVD | General IVD(Others)
Siemens Healthcare | Saudi | IVD |  | Ammonia Reagents | IVD | General IVD(Others)
Siemens Healthcare | Saudi | IVD |  | Direct HDL Cholesterol Reagents | IVD | General IVD(Others)
Siemens Healthcare | Saudi | IVD |  | ADVIA CENTAUR CHIV QC | IVD | Annex II List A
Siemens Healthcare | Saudi | IVD |  | Atellica™ IM CHIV QC | IVD | Annex II List A
Siemens Healthcare | Saudi | IVD |  | ADVIA Centaur QC HAV IgM | IVD | General IVD(Others)
Siemens Healthcare | Saudi | IVD |  | ADVIA Centaur aHAVT | IVD | General IVD(Others)
Siemens Healthcare | Saudi | IVD |  | ADVIA Centaur QC SYPH | IVD | General IVD(Others)
Siemens Healthcare | Saudi | IVD |  | Calibrator Q ADVIA Centaur Systems , ACS:180 systems | IVD | Annex II List B
Siemens Healthcare | Saudi | IVD |  | ADVIA Centaur cPSA | IVD | Annex II List B
Siemens Healthcare | Saudi | IVD |  | ADVIA Centaur Systems, ACS:180 Systems cPSA 1, 2, 3 QC | IVD | Annex II List B
Siemens Healthcare | Saudi | IVD |  | ADVIA CENTAUR fPSA | IVD | Annex II List B
Siemens Healthcare | Saudi | IVD |  | ADVIA Centaur system fPSA Calibrator CAL | IVD | Annex II List B
Siemens Healthcare | Saudi | IVD |  | ADVIA CENTAUR PSA | IVD | Annex II List B
Siemens Healthcare | Saudi | IVD |  | CA | IVD | General IVD(Others)
Siemens Healthcare | Saudi | IVD |  | Calcium Reagents 2 | IVD | General IVD(Others)
Siemens Healthcare | Saudi | IVD |  | CardioPhase hsCRP Reagents | IVD | General IVD(Others)
Siemens Healthcare | Saudi | IVD |  | Wide Range C-Reactive Protein Reagents | IVD | General IVD(Others)
Siemens Healthcare | Saudi | IVD |  | Creatine Kinase Reagents | IVD | General IVD(Others)
Siemens Healthcare | Saudi | IVD |  | Creatinine Reagents | IVD | General IVD(Others)
Siemens Healthcare | Saudi | IVD |  | Direct Bilirubin_2 Reagents | IVD | General IVD(Others)
Siemens Healthcare | Saudi | IVD |  | Total Bilirubin_2 Reagents | IVD | General IVD(Others)
Siemens Healthcare | Saudi | IVD |  | BILI CAL | IVD | General IVD(Others)
Siemens Healthcare | Saudi | IVD |  | LIPID CAL | IVD | General IVD(Others)
Siemens Healthcare | Saudi | IVD |  | TIBC CAL | IVD | General IVD(Others)
Siemens Healthcare | Saudi | IVD |  | IRON CAL | IVD | General IVD(Others)
Siemens Healthcare | Saudi | IVD |  | ENZ 2 CAL | IVD | General IVD(Others)
Siemens Healthcare | Saudi | IVD |  | DRUG 1 CAL | IVD | General IVD(Others)
Siemens Healthcare | Saudi | IVD |  | DRUG 4 CAL | IVD | General IVD(Others)
Siemens Healthcare | Saudi | IVD |  | QC Rub G | IVD | Annex II List B
Siemens Healthcare | Saudi | IVD |  | ADVIA Centaur Rub M | IVD | Annex II List B
Siemens Healthcare | Saudi | IVD |  | Rub M QC | IVD | Annex II List B
Siemens Healthcare | Saudi | IVD |  | ADVIA Centaur Toxo M | IVD | Annex II List B
Siemens Healthcare | Saudi | IVD |  | Toxo M QC | IVD | Annex II List B
Siemens Healthcare | Saudi | IVD |  | PRL | IVD | General IVD(Others)
Siemens Healthcare | Saudi | IVD |  | LOCI 4 CAL | IVD | General IVD(Others)
Siemens Healthcare | Saudi | IVD |  | MMB CAL | IVD | General IVD(Others)
Siemens Healthcare | Saudi | IVD |  | CTNI CAL | IVD | General IVD(Others)
Siemens Healthcare | Saudi | IVD |  | Advia Centaur DHEAS | IVD | General IVD(Others)
Siemens Healthcare | Saudi | IVD |  | ADVIA CENTAUR CAL ELF | IVD | General IVD(Others)
Siemens Healthcare | Saudi | IVD |  | ADVIA CENTAUR QC ELF | IVD | General IVD(Others)
Siemens Healthcare | Saudi | IVD |  | Advia Centaur HA | IVD | General IVD(Others)
Siemens Healthcare | Saudi | IVD |  | Advia Centaur HCY | IVD | General IVD(Others)
Siemens Healthcare | Saudi | IVD |  | Advia Centaur IRI | IVD | General IVD(Others)
Siemens Healthcare | Saudi | IVD |  | Advia Centaur Cal IRI CALIBRATOR | IVD | General IVD(Others)
Siemens Healthcare | Saudi | IVD |  | Advia Centaur PIIINP | IVD | General IVD(Others)
Siemens Healthcare | Saudi | IVD |  | Advia Centaur TSTO | IVD | General IVD(Others)
Siemens Healthcare | Saudi | IVD |  | Advia Centaur TIMP-1 | IVD | General IVD(Others)
Siemens Healthcare | Saudi | IVD |  | Advia Centaur THCG | IVD | General IVD(Others)
Siemens Healthcare | Saudi | IVD |  | Advia Centaur tIgE | IVD | General IVD(Others)
Siemens Healthcare | Saudi | IVD |  | Advia Centaur TnI-Ultra | IVD | General IVD(Others)
Siemens Healthcare | Saudi | IVD |  | Advia Centaur TSH3-UL | IVD | General IVD(Others)
Siemens Healthcare | Saudi | IVD |  | Advia Centaur TUp | IVD | General IVD(Others)
Siemens Healthcare | Saudi | IVD |  | Calibrator A | IVD | General IVD(Others)
Siemens Healthcare | Saudi | IVD |  | Calibrator C | IVD | General IVD(Others)
Siemens Healthcare | Saudi | IVD |  | Calibrator G | IVD | General IVD(Others)
Siemens Healthcare | Saudi | IVD |  | Calibrator U | IVD | General IVD(Others)
Siemens Healthcare | Saudi | IVD |  | LH | IVD | General IVD(Others)
Siemens Healthcare | Saudi | IVD |  | MYO | IVD | General IVD(Others)
Siemens Healthcare | Saudi | IVD |  | QC PCT | IVD | General IVD(Others)
Siemens Healthcare | Saudi | IVD |  | PHNB | IVD | General IVD(Others)
Siemens Healthcare | Saudi | IVD |  | PHTN | IVD | General IVD(Others)
Siemens Healthcare | Saudi | IVD |  | PRGE | IVD | General IVD(Others)
Siemens Healthcare | Saudi | IVD |  | SHBG | IVD | General IVD(Others)
Siemens Healthcare | Saudi | IVD |  | Cal SHBG Calibrator | IVD | General IVD(Others)
Siemens Healthcare | Saudi | IVD |  | T4 | IVD | General IVD(Others)
Siemens Healthcare | Saudi | IVD |  | Dimension Vista 500 | IVD | General IVD(Others)
Siemens Healthcare | Saudi | IVD |  | aTPO | IVD | General IVD(Others)
Siemens Healthcare | Saudi | IVD |  | BNP | IVD | General IVD(Others)
Siemens Healthcare | Saudi | IVD |  | BNP 1,2,3 | IVD | General IVD(Others)
Siemens Healthcare | Saudi | IVD |  | BNP Calibrator | IVD | General IVD(Others)
Siemens Healthcare | Saudi | IVD |  | CA 15-3 | IVD | General IVD(Others)
Siemens Healthcare | Saudi | IVD |  | CA 19-9 | IVD | General IVD(Others)
Siemens Healthcare | Saudi | IVD |  | Calibrator 1 | IVD | General IVD(Others)
Siemens Healthcare | Saudi | IVD |  | Calibrator 30 | IVD | General IVD(Others)
Siemens Healthcare | Saudi | IVD |  | Calibrator O | IVD | General IVD(Others)
Siemens Healthcare | Saudi | IVD |  | Calibrator Z | IVD | General IVD(Others)
Siemens Healthcare | Saudi | IVD |  | COR | IVD | General IVD(Others)
Siemens Healthcare | Saudi | IVD |  | CsA Calibrator | IVD | General IVD(Others)
Siemens Healthcare | Saudi | IVD |  | GENT | IVD | General IVD(Others)
Siemens Healthcare | Saudi | IVD |  | Aptio Automation | IVD | General IVD(Others)
Siemens Healthcare | Saudi | IVD |  | Atellica IM BNP | IVD | General IVD(Others)
Siemens Healthcare | Saudi | IVD |  | Atellica IM BNP CAL | IVD | General IVD(Others)
Siemens Healthcare | Saudi | IVD |  | Atellica IM BNP QC | IVD | General IVD(Others)
Siemens Healthcare | Saudi | IVD |  | Atellica IM CAL 30 | IVD | General IVD(Others)
Siemens Healthcare | Saudi | IVD |  | Atellica IM CAL D | IVD | General IVD(Others)
Siemens Healthcare | Saudi | IVD |  | Atellica IM CAL Z | IVD | General IVD(Others)
Siemens Healthcare | Saudi | IVD |  | Atellica IM CEA DIL | IVD | General IVD(Others)
Siemens Healthcare | Saudi | IVD |  | Atellica IM eE2 DIL | IVD | General IVD(Others)
Siemens Healthcare | Saudi | IVD |  | Atellica IM aHAVM QC | IVD | General IVD(Others)
Siemens Healthcare | Saudi | IVD |  | Atellica IM PTH | IVD | General IVD(Others)
Siemens Healthcare | Saudi | IVD |  | Atellica IM Multi-Diluent 3 | IVD | General IVD(Others)
Siemens Healthcare | Saudi | IVD |  | Atellica IM Multi-Diluent 5 | IVD | General IVD(Others)
Siemens Healthcare | Saudi | IVD |  | Atellica IM VB12 | IVD | General IVD(Others)
Siemens Healthcare | Saudi | IVD |  | Atellica IM Acid/Base | IVD | General IVD(Others)
Siemens Healthcare | Saudi | IVD |  | Atellica IM CAL A | IVD | General IVD(Others)
Siemens Healthcare | Saudi | IVD |  | Atellica IM CAL C | IVD | General IVD(Others)
Siemens Healthcare | Saudi | IVD |  | Atellica IM TSH3-UL | IVD | General IVD(Others)
Siemens Healthcare | Saudi | IVD |  | GLUO | IVD | General IVD(Others)
Siemens Healthcare | Saudi | IVD |  | GLUH_3 | IVD | General IVD(Others)
Siemens Healthcare | Saudi | IVD |  | THEO_2 | IVD | General IVD(Others)
Siemens Healthcare | Saudi | IVD |  | ALBP CAL | IVD | General IVD(Others)
Siemens Healthcare | Saudi | IVD |  | UPRO CAL | IVD | General IVD(Others)
Siemens Healthcare | Saudi | IVD |  | Atellica CH Lp(a) CAL | IVD | General IVD(Others)
Siemens Healthcare | Saudi | IVD |  | Atellica CH CHEM CAL | IVD | General IVD(Others)
Siemens Healthcare | Saudi | IVD |  | Atellica CH HDL/LDL CAL | IVD | General IVD(Others)
Siemens Healthcare | Saudi | IVD |  | Atellica CH DRUG CAL | IVD | General IVD(Others)
Siemens Healthcare | Saudi | IVD |  | Atellica CH AlbP | IVD | General IVD(Others)
Siemens Healthcare | Saudi | IVD |  | Atellica CH DRUG II CAL | IVD | General IVD(Others)
Siemens Healthcare | Saudi | IVD |  | Atellica CH ECre_2 | IVD | General IVD(Others)
Siemens Healthcare | Saudi | IVD |  | Atellica CH Fruc | IVD | General IVD(Others)
Siemens Healthcare | Saudi | IVD |  | Atellica CH IgM_2 | IVD | General IVD(Others)
Siemens Healthcare | Saudi | IVD |  | Atellica Tube Top Sample Cup | IVD | General IVD(Others)
Siemens Healthcare | Saudi | IVD |  | Atellica CH ALTPLc | IVD | General IVD(Others)
Siemens Healthcare | Saudi | IVD |  | Atellica CH LSP CAL | IVD | General IVD(Others)
Siemens Healthcare | Saudi | IVD |  | Atellica CH CHEM III CAL | IVD | General IVD(Others)
Siemens Healthcare | Saudi | IVD |  | Atellica CH CHEM CAL | IVD | General IVD(Others)
Siemens Healthcare | Saudi | IVD |  | Atellica CH ENZ 1 CAL | IVD | General IVD(Others)
Siemens Healthcare | Saudi | IVD |  | Atellica CH HDL/LDL CAL | IVD | General IVD(Others)
Siemens Healthcare | Saudi | IVD |  | Atellica CH hsCRP CAL | IVD | General IVD(Others)
Siemens Healthcare | Saudi | IVD |  | Atellica CH DRUG CAL | IVD | General IVD(Others)
Siemens Healthcare | Saudi | IVD |  | Atellica IM cPSA QC | IVD | Annex II List B
Siemens Healthcare | Saudi | IVD |  | Atellica IM fPSA | IVD | Annex II List B
Siemens Healthcare | Saudi | IVD |  | Atellica IM PSA | IVD | Annex II List B
Siemens Healthcare | Saudi | IVD |  | Atellica IM Rub G QC | IVD | Annex II List B
Siemens Healthcare | Saudi | IVD |  | Atellica IM Rub M QC | IVD | Annex II List B
Siemens Healthcare | Saudi | IVD |  | Atellica IM Toxo G QC | IVD | Annex II List B
Siemens Healthcare | Saudi | IVD |  | Atellica IM CAL Y | IVD | Annex II List B
Siemens Healthcare | Saudi | IVD |  | Atellica IM CAL Q | IVD | Annex II List B
Siemens Healthcare | Saudi | IVD |  | Atellica CH IMT Dilution Check | IVD | General IVD(Others)
Siemens Healthcare | Saudi | IVD |  | Atellica CH IMT Standard B + Salt Bridge | IVD | General IVD(Others)
Siemens Healthcare | Saudi | IVD |  | Atellica CH IMT Na K Cl | IVD | General IVD(Others)
Siemens Healthcare | Saudi | IVD |  | Atellica CH ASO_2 | IVD | General IVD(Others)
Siemens Healthcare | Saudi | IVD |  | Atellica CH APO B | IVD | General IVD(Others)
Siemens Healthcare | Saudi | IVD |  | Atellica CH Cleaner | IVD | General IVD(Others)
Siemens Healthcare | Saudi | IVD |  | Atellica CH Conditioner | IVD | General IVD(Others)
Siemens Healthcare | Saudi | IVD |  | Atellica CH Dgn | IVD | General IVD(Others)
Siemens Healthcare | Saudi | IVD |  | Atellica CH Diluent | IVD | General IVD(Others)
Siemens Healthcare | Saudi | IVD |  | Atellica CH A1c_3 | IVD | General IVD(Others)
Siemens Healthcare | Saudi | IVD |  | Atellica CH Lp(a) | IVD | General IVD(Others)
Siemens Healthcare | Saudi | IVD |  | Atellica CH MULTIDRUG QC | IVD | General IVD(Others)
Siemens Healthcare | Saudi | IVD |  | Atellica CH Reaction Cuvette Segment | IVD | General IVD(Others)
Siemens Healthcare | Saudi | IVD |  | Atellica IM 1300 Analyzer | IVD | General IVD(Others)
Siemens Healthcare | Saudi | IVD |  | Atellica Direct Load | IVD | General IVD(Others)
Siemens Healthcare | Saudi | IVD |  | Atellica CH Phnb | IVD | General IVD(Others)
Siemens Healthcare | Saudi | IVD |  | Atellica CH RPC2 | IVD | General IVD(Others)
Siemens Healthcare | Saudi | IVD |  | Atellica CH RPC4 | IVD | General IVD(Others)
Siemens Healthcare | Saudi | IVD |  | Atellica CH SPCL CHEM CAL | IVD | General IVD(Others)
Siemens Healthcare | Saudi | IVD |  | Atellica CH TBil_2 | IVD | General IVD(Others)
Siemens Healthcare | Saudi | IVD |  | Atellica IM aTG | IVD | General IVD(Others)
Siemens Healthcare | Saudi | IVD |  | Atellica IM HA | IVD | General IVD(Others)
Siemens Healthcare | Saudi | IVD |  | Atellica IM PIIINP | IVD | General IVD(Others)
Siemens Healthcare | Saudi | IVD |  | Atellica IM TIMP-1 | IVD | General IVD(Others)
Siemens Healthcare | Saudi | IVD |  | Atellica IM BR | IVD | General IVD(Others)
Siemens Healthcare | Saudi | IVD |  | Atellica IM CA 125II CAL | IVD | General IVD(Others)
Siemens Healthcare | Saudi | IVD |  | Atellica IM CA 15-3 | IVD | General IVD(Others)
Siemens Healthcare | Saudi | IVD |  | Atellica IM DHEAS | IVD | General IVD(Others)
Siemens Healthcare | Saudi | IVD |  | Atellica IM Dgtn | IVD | General IVD(Others)
Siemens Healthcare | Saudi | IVD |  | Atellica IM PRGE | IVD | General IVD(Others)
Siemens Healthcare | Saudi | IVD |  | Atellica IM Syph | IVD | General IVD(Others)
Siemens Healthcare | Saudi | IVD |  | Atellica IM Syph QC | IVD | General IVD(Others)
Siemens Healthcare | Saudi | IVD |  | Atellica IM ThCG | IVD | General IVD(Others)
Siemens Healthcare | Saudi | IVD |  | Atellica IM ThCG DIL | IVD | General IVD(Others)
Siemens Healthcare | Saudi | IVD |  | Atellica IM tIgE | IVD | General IVD(Others)
Siemens Healthcare | Saudi | IVD |  | Atellica IM tIgE DIL | IVD | General IVD(Others)
Siemens Healthcare | Saudi | IVD |  | Atellica IM T4 | IVD | General IVD(Others)
Siemens Healthcare | Saudi | IVD |  | Atellica IM T4 DIL | IVD | General IVD(Others)
Siemens Healthcare | Saudi | IVD |  | Atellica IM T3 | IVD | General IVD(Others)
Siemens Healthcare | Saudi | IVD |  | Atellica IM T3 DIL | IVD | General IVD(Others)
Siemens Healthcare | Saudi | IVD |  | Atellica IM TnI-Ultra | IVD | General IVD(Others)
Siemens Healthcare | Saudi | IVD |  | Atellica IM VitD | IVD | General IVD(Others)
Siemens Healthcare | Saudi | IVD |  | Atellica IM H2n | IVD | General IVD(Others)
Siemens Healthcare | Saudi | IVD |  | Atellica IM H2n QC | IVD | General IVD(Others)
Siemens Healthcare | Saudi | IVD |  | Atellica IM RBC FOL | IVD | General IVD(Others)
Siemens Healthcare | Saudi | IVD |  | Atellica IM aTG QC | IVD | General IVD(Others)
Siemens Healthcare | Saudi | IVD |  | Atellica IM PCT | IVD | General IVD(Others)
Siemens Healthcare | Saudi | IVD |  | Atellica IM PCT QC | IVD | General IVD(Others)
Siemens Healthcare | Saudi | IVD |  | Atellica IM Cortisol Urine Reconstitution Buffer | IVD | General IVD(Others)
Siemens Healthcare | Saudi | IVD |  | Atellica IM HCY CAL | IVD | General IVD(Others)
Siemens Healthcare | Saudi | IVD |  | Atellica IM HCY DIL | IVD | General IVD(Others)
Siemens Healthcare | Saudi | IVD |  | Atellica IM TnIH MCM | IVD | General IVD(Others)
Siemens Healthcare | Saudi | IVD |  | Atellica IM Multi-Diluent 12 | IVD | General IVD(Others)
Siemens Healthcare | Saudi | IVD |  | Atellica IM T3/T4/VB12 ANC | IVD | General IVD(Others)
Siemens Healthcare | Saudi | IVD |  | Atellica IM APW1 | IVD | General IVD(Others)
Siemens Healthcare | Saudi | IVD |  | Atellica IM CKMB | IVD | General IVD(Others)
Siemens Healthcare | Saudi | IVD |  | Atellica IM CsA PRE | IVD | General IVD(Others)
Siemens Healthcare | Saudi | IVD |  | Atellica IM ELF CAL | IVD | General IVD(Others)
Siemens Healthcare | Saudi | IVD |  | Atellica IM ELF QC | IVD | General IVD(Others)
Siemens Healthcare | Saudi | IVD |  | Atellica IM Fol DTT / REL | IVD | General IVD(Others)
Siemens Healthcare | Saudi | IVD |  | Atellica IM TNIH | IVD | General IVD(Others)
Siemens Healthcare | Saudi | IVD |  | Atellica IM HCY | IVD | General IVD(Others)
Siemens Healthcare | Saudi | IVD |  | Dimension Vista® SAL Flex® Reagent Cartridge | IVD | General IVD(Others)
Siemens Healthcare | Saudi | IVD |  | Atellica™ IM aTPO MCM | IVD | Class II
Siemens Healthcare | Saudi | IVD |  | Atellica™ IM Cor MCM | IVD | Class II
Siemens Healthcare | Saudi | IVD |  | Atellica™ IM DHEAS MCM | IVD | Class II
Siemens Healthcare | Saudi | IVD |  | Atellica™ IM Dig MCM | IVD | Class II
Siemens Healthcare | Saudi | IVD |  | Atellica™ IM Fer MCM | IVD | Class II
Siemens Healthcare | Saudi | IVD |  | Atellica™ IM Fol MCM | IVD | Class II
Siemens Healthcare | Saudi | IVD |  | Atellica™ IM FT4 MCM | IVD | Class II
Siemens Healthcare | Saudi | IVD |  | Atellica™ IM FT3 MCM | IVD | Class II
Siemens Healthcare | Saudi | IVD |  | Atellica™ IM HCY MCM | IVD | Class II
Siemens Healthcare | Saudi | IVD |  | Atellica™ IM SHBG MCM | IVD | Class II
Siemens Healthcare | Saudi | IVD |  | Atellica™ IM ThCG MCM | IVD | Class II
Siemens Healthcare | Saudi | IVD |  | Atellica™ IM T3 MCM | IVD | Class II
Siemens Healthcare | Saudi | IVD |  | Atellica IM aTG DIL | IVD | General IVD(Others)
Siemens Healthcare | Saudi | IVD |  | Atellica IM CA 19-9 DIL | IVD | General IVD(Others)
Siemens Healthcare | Saudi | IVD |  | Atellica IM Cortisol Urine Reconstitution Buffer | IVD | General IVD(Others)
Siemens Healthcare | Saudi | IVD |  | Atellica IM CKMB DIL | IVD | General IVD(Others)
Siemens Healthcare | Saudi | IVD |  | Atellica IM CsA | IVD | General IVD(Others)
Siemens Healthcare | Saudi | IVD |  | Atellica IM TNIH | IVD | General IVD(Others)
Siemens Healthcare | Saudi | IVD |  | Atellica IM HCY DIL | IVD | General IVD(Others)
Siemens Healthcare | Saudi | IVD |  | Atellica IM TSTII | IVD | General IVD(Others)
Siemens Healthcare | Saudi | IVD |  | Atellica™ IM CpS | IVD | General IVD(Others)
Siemens Healthcare | Saudi | IVD |  | Atellica IM aTG +1 | IVD | General IVD(Others)
Siemens Healthcare | Saudi | IVD |  | Atellica IM aTPO +O | IVD | General IVD(Others)
Siemens Healthcare | Saudi | IVD |  | Atellica IM CA 15-3 | IVD | General IVD(Others)
Siemens Healthcare | Saudi | IVD |  | Atellica IM CAL A | IVD | General IVD(Others)
Siemens Healthcare | Saudi | IVD |  | Atellica IM CAL B | IVD | General IVD(Others)
Siemens Healthcare | Saudi | IVD |  | Atellica IM CAL C | IVD | General IVD(Others)
Siemens Healthcare | Saudi | IVD |  | Atellica IM FT4 +A | IVD | General IVD(Others)
Siemens Healthcare | Saudi | IVD |  | Atellica IM LH +B | IVD | General IVD(Others)
Siemens Healthcare | Saudi | IVD |  | Atellica IM Multi-Diluent 1 | IVD | General IVD(Others)
Siemens Healthcare | Saudi | IVD |  | Atellica IM MYO +U | IVD | General IVD(Others)
Siemens Healthcare | Saudi | IVD |  | Atellica IM PRGE +E | IVD | General IVD(Others)
Siemens Healthcare | Saudi | IVD |  | Atellica IM CAL E | IVD | General IVD(Others)
Siemens Healthcare | Saudi | IVD |  | Atellica IM CEA +D | IVD | General IVD(Others)
Siemens Healthcare | Saudi | IVD |  | Atellica IM Cor +E | IVD | General IVD(Others)
Siemens Healthcare | Saudi | IVD |  | Atellica IM Dgtn +Z | IVD | General IVD(Others)
Siemens Healthcare | Saudi | IVD |  | Atellica IM Dig +B | IVD | General IVD(Others)
Siemens Healthcare | Saudi | IVD |  | Atellica IM Fer +C | IVD | General IVD(Others)
Siemens Healthcare | Saudi | IVD |  | Atellica IM FSH +B | IVD | General IVD(Others)
Siemens Healthcare | Saudi | IVD |  | Atellica IM TSTII | IVD | General IVD(Others)
Siemens Healthcare | Saudi | IVD |  | Atellica IM TUp +A | IVD | General IVD(Others)
Siemens Healthcare | Saudi | IVD |  | Atellica IM tIgE +80 | IVD | General IVD(Others)
Siemens Healthcare | Saudi | IVD |  | Atellica IM T4 +A | IVD | General IVD(Others)
Siemens Healthcare | Saudi | IVD |  | Atellica IM VB12 +C | IVD | General IVD(Others)
Siemens Healthcare | Saudi | IVD |  | Atellica IM VitD | IVD | General IVD(Others)
Siemens Healthcare | Saudi | IVD |  | Atellica™ IM BR MCM | IVD | Class III
Siemens Healthcare | Saudi | IVD |  | Atellica™ IM CA 125II MCM | IVD | Class III
Siemens Healthcare | Saudi | IVD |  | Atellica™ IM CA 15-3 MCM | IVD | Class III
Siemens Healthcare | Saudi | IVD |  | Atellica™ IM CEA MCM | IVD | Class III
Siemens Healthcare | Saudi | IVD |  | Atellica™ IM H2n MCM | IVD | Class III
Siemens Healthcare | Saudi | IVD |  | Atellica™ IM MYO MCM | IVD | Class III
Siemens Healthcare | Saudi | IVD |  | Atellica™ IM TnI-Ultra MCM | IVD | Class III
Siemens Healthcare | Saudi | IVD |  | Atellica® CH Lp(a) CAL | IVD | General IVD(Others)
Siemens Healthcare | Saudi | IVD |  | Atellica® CH LSP CAL | IVD | General IVD(Others)
Siemens Healthcare | Saudi | IVD |  | Atellica® CH TDM CAL | IVD | General IVD(Others)
Siemens Healthcare | Saudi | IVD |  | Atellica® CH ALP 2 CAL | IVD | General IVD(Others)
Siemens Healthcare | Saudi | IVD |  | Atellica® CH CHEM CAL | IVD | General IVD(Others)
Siemens Healthcare | Saudi | IVD |  | Atellica® CH CRP 2 CAL | IVD | General IVD(Others)
Siemens Healthcare | Saudi | IVD |  | Atellica® CH ENZ 1 CAL | IVD | General IVD(Others)
Siemens Healthcare | Saudi | IVD |  | Atellica® CH ENZ 2 CAL | IVD | General IVD(Others)
Siemens Healthcare | Saudi | IVD |  | Atellica® CH hsCRP CAL | IVD | General IVD(Others)
Siemens Healthcare | Saudi | IVD |  | Flex® reagent cartridge PROG | IVD | General IVD(Others)
Siemens Healthcare | Saudi | IVD |  | Dimension Vista® System TTST CAL | IVD | General IVD(Others)
Siemens Healthcare | Saudi | IVD |  | Dimension® clinical chemistry system Flex® reagent cartridge PHOS | IVD | General IVD(Others)
Siemens Healthcare | Saudi | IVD |  | Dimension® clinical chemistry system CHEM I Calibrator | IVD | General IVD(Others)
Siemens Healthcare | Saudi | IVD |  | Dimension® EXL™ integrated chemistry system LOCI® Module Flex® reagent cartridge FOLA | IVD | General IVD(Others)
Siemens Healthcare | Saudi | IVD |  | Dimension® clinical chemistry system Flex® reagent cartridge TAC | IVD | General IVD(Others)
Siemens Healthcare | Saudi | IVD |  | Dimension® clinical chemistry system TAC Calibrator | IVD | General IVD(Others)
Siemens Healthcare | Saudi | IVD |  | Dimension® clinical chemistry system Flex® reagent cartridge CRE2 | IVD | General IVD(Others)
Siemens Healthcare | Saudi | IVD |  | Dimension® clinical chemistry system Dimension Vista® System Enzyme Diluent | IVD | General IVD(Others)
Siemens Healthcare | Saudi | IVD |  | Dimension® clinical chemistry system Purified Water Diluent | IVD | General IVD(Others)
Siemens Healthcare | Saudi | IVD |  | Dimension® clinical chemistry system Salt Bridge Solution | IVD | General IVD(Others)
Siemens Healthcare | Saudi | IVD |  | QuikLYTE Integrated Multisensor Standard B | IVD | General IVD(Others)
Siemens Healthcare | Saudi | IVD |  | Atellica® CH B2M CAL | IVD | General IVD(Others)
Siemens Healthcare | Saudi | IVD |  | Atellica® CH CO2 CAL | IVD | General IVD(Others)
Siemens Healthcare | Saudi | IVD |  | Atellica® CH EMPTY | IVD | General IVD(Others)
Siemens Healthcare | Saudi | IVD |  | Atellica® CH ECre_2 | IVD | General IVD(Others)
Siemens Healthcare | Saudi | IVD |  | Atellica® CH UA | IVD | General IVD(Others)
Siemens Healthcare | Saudi | IVD |  | Atellica® Solution Tube-Top Sample Cups | IVD | General IVD(Others)
Siemens Healthcare | Saudi | IVD |  | Atellica® CH ALTPLc | IVD | General IVD(Others)
Siemens Healthcare | Saudi | IVD |  | Atellica® CH Hapt | IVD | General IVD(Others)
Siemens Healthcare | Saudi | IVD |  | Flex® reagent cartridge LIPL | IVD | General IVD(Others)
Siemens Healthcare | Saudi | IVD |  | Flex® reagent cartridge PBNP | IVD | General IVD(Others)
Siemens Healthcare | Saudi | IVD |  | Dimension® clinical chemistry system Heterogeneous Immunoassay Module Chemistry Wash | IVD | General IVD(Others)
Siemens Healthcare | Saudi | IVD |  | Dimension® clinical chemistry system Heterogeneous Immunoassay Module Reagent Probe Cleaner | IVD | General IVD(Others)
Siemens Healthcare | Saudi | IVD |  | Dimension® clinical chemistry system Heterogeneous Immunoassay Module Reaction Vessels | IVD | General IVD(Others)
Siemens Healthcare | Saudi | IVD |  | Dimension® clinical chemistry system Flex® reagent cartridge TGL | IVD | General IVD(Others)
Siemens Healthcare | Saudi | IVD |  | Dimension® clinical chemistry system Flex® reagent cartridge THC | IVD | General IVD(Others)
Siemens Healthcare | Saudi | IVD |  | Dimension® clinical chemistry system Heterogeneous Immunoassay Module Flex® reagent cartridge TSH | IVD | General IVD(Others)
Siemens Healthcare | Saudi | IVD |  | Dimension® clinical chemistry system Flex® reagent cartridge UCFP | IVD | General IVD(Others)
Siemens Healthcare | Saudi | IVD |  | Dimension® clinical chemistry system Flex® reagent cartridge URCA | IVD | General IVD(Others)
Siemens Healthcare | Saudi | IVD |  | Dimension® clinical chemistry system Flex® reagent cartridge VALP | IVD | General IVD(Others)
Siemens Healthcare | Saudi | IVD |  | Dimension® clinical chemistry system Flex® reagent cartridge VANC | IVD | General IVD(Others)
Siemens Healthcare | Saudi | IVD |  | Dimension® clinical chemistry system Flex® reagent cartridge NAPA | IVD | General IVD(Others)
Siemens Healthcare | Saudi | IVD |  | Dimension® clinical chemistry system Flex® reagent cartridge MPAT | IVD | General IVD(Others)
Siemens Healthcare | Saudi | IVD |  | QuikLYTE Integrated Multisensor Dilution Check | IVD | General IVD(Others)
Siemens Healthcare | Saudi | IVD |  | Dimension® clinical chemistry system Sample Transfer Module Pipette Tips | IVD | General IVD(Others)
Siemens Healthcare | Saudi | IVD |  | Dimension® clinical chemistry system Sample Transfer Module Aliquot Segments | IVD | General IVD(Others)
Siemens Healthcare | Saudi | IVD |  | Dimension® clinical chemistry system Dimension Vista® System Sample Cups | IVD | General IVD(Others)
Siemens Healthcare | Saudi | IVD |  | Dimension® clinical chemistry system Aliquot Wheel Assembly | IVD | General IVD(Others)
Siemens Healthcare | Saudi | IVD |  | Dimension® clinical chemistry system Flex® reagent cartridge TOBR | IVD | General IVD(Others)
Siemens Healthcare | Saudi | IVD |  | Dimension® clinical chemistry system Flex® reagent cartridge CRP | IVD | General IVD(Others)
Siemens Healthcare | Saudi | IVD |  | Dimension® clinical chemistry system Flex® reagent cartridge T4 | IVD | General IVD(Others)
Siemens Healthcare | Saudi | IVD |  | Dimension® EXL™ integrated chemistry system LOCI® Module Flex® reagent cartridge NTP | IVD | General IVD(Others)
Siemens Healthcare | Saudi | IVD |  | Dimension® clinical chemistry system Flex® reagent cartridge EZCR | IVD | General IVD(Others)
Siemens Healthcare | Saudi | IVD |  | Dimension® clinical chemistry system Flex® reagent cartridge DGTX | IVD | General IVD(Others)
Siemens Healthcare | Saudi | IVD |  | Dimension® clinical chemistry system Flex® reagent cartridge PCP | IVD | General IVD(Others)
Siemens Healthcare | Saudi | IVD |  | Dimension® clinical chemistry system Heterogeneous Immunoassay Module Flex® reagent cartridge LPBN | IVD | General IVD(Others)
Siemens Healthcare | Saudi | IVD |  | QuikLYTE® Integrated Multisensor Na+ / K+ / Cl- | IVD | General IVD(Others)
Siemens Healthcare | Saudi | IVD |  | Dimension® clinical chemistry system AHDL CALIBRATOR | IVD | General IVD(Others)
Siemens Healthcare | Saudi | IVD |  | Dimension® clinical chemistry system ALPI CAL | IVD | General IVD(Others)
Siemens Healthcare | Saudi | IVD |  | Dimension® clinical chemistry system CKI/MBI CAL | IVD | General IVD(Others)
Siemens Healthcare | Saudi | IVD |  | Dimension® clinical chemistry system CSA Calibrator | IVD | General IVD(Others)
Siemens Healthcare | Saudi | IVD |  | Dimension® clinical chemistry system CSAE CALIBRATOR | IVD | General IVD(Others)
Siemens Healthcare | Saudi | IVD |  | Dimension® clinical chemistry system Heterogeneous Immunoassay Module CTNI CALIBRATOR | IVD | General IVD(Others)
Siemens Healthcare | Saudi | IVD |  | Dimension® clinical chemistry system CHEM II CALIBRATOR | IVD | General IVD(Others)
Siemens Healthcare | Saudi | IVD |  | Dimension® clinical chemistry system DRUG CALIBRATOR | IVD | General IVD(Others)
Siemens Healthcare | Saudi | IVD |  | Dimension® clinical chemistry system DRUG CALIBRATOR II | IVD | General IVD(Others)
Siemens Healthcare | Saudi | IVD |  | ENZ I CAL | IVD | General IVD(Others)
Siemens Healthcare | Saudi | IVD |  | ENZ II CAL | IVD | General IVD(Others)
Siemens Healthcare | Saudi | IVD |  | FERR Calibrator | IVD | General IVD(Others)
Siemens Healthcare | Saudi | IVD |  | HCG Calibrator | IVD | General IVD(Others)
Siemens Healthcare | Saudi | IVD |  | CHEM III Calibrator | IVD | General IVD(Others)
Siemens Healthcare | Saudi | IVD |  | DOA-Positive Control | IVD | General IVD(Others)
Siemens Healthcare | Saudi | IVD |  | DOA- Negative Control | IVD | General IVD(Others)
Siemens Healthcare | Saudi | IVD |  | UCFP Calibrator | IVD | General IVD(Others)
Siemens Healthcare | Saudi | IVD |  | T4 Calibrator | IVD | General IVD(Others)
Siemens Healthcare | Saudi | IVD |  | LIPL Cal | IVD | General IVD(Others)
Siemens Healthcare | Saudi | IVD |  | PCHE Verifier | IVD | General IVD(Others)
Siemens Healthcare | Saudi | IVD |  | RCRP Calibrator | IVD | General IVD(Others)
Siemens Healthcare | Saudi | IVD |  | Special Protein Calibrator | IVD | General IVD(Others)
Siemens Healthcare | Saudi | IVD |  | Flex® reagent cartridge ALB | IVD | General IVD(Others)
Siemens Healthcare | Saudi | IVD |  | Flex® reagent cartridge AMY | IVD | General IVD(Others)
Siemens Healthcare | Saudi | IVD |  | Flex® reagent cartridge AST | IVD | General IVD(Others)
Siemens Healthcare | Saudi | IVD |  | Flex® reagent cartridge BUN | IVD | General IVD(Others)
Siemens Healthcare | Saudi | IVD |  | Flex® reagent cartridge TNIH | IVD | General IVD(Others)
Siemens Healthcare | Saudi | IVD |  | LOCI TNIH CAL | IVD | General IVD(Others)
Siemens Healthcare | Saudi | IVD |  | Flex® reagent cartridge TNIH | IVD | General IVD(Others)
Siemens Healthcare | Saudi | IVD |  | TNIH CAL | IVD | General IVD(Others)
Siemens Healthcare | Saudi | IVD |  | ALDL Calibrator | IVD | General IVD(Others)
Siemens Healthcare | Saudi | IVD |  | TP/ALB Calibrator | IVD | General IVD(Others)
Siemens Healthcare | Saudi | IVD |  | CRP Calibrator | IVD | General IVD(Others)
Siemens Healthcare | Saudi | IVD |  | LOCI NTP Cal | IVD | General IVD(Others)
Siemens Healthcare | Saudi | IVD |  | TP/ALB Calibrator | IVD | General IVD(Others)
Siemens Healthcare | Saudi | IVD |  | LOCI THYR CAL | IVD | General IVD(Others)
Siemens Healthcare | Saudi | IVD |  | Small Sample Container | IVD | General IVD(Others)
Siemens Healthcare | Saudi | IVD |  | Empty Vials Kit | IVD | General IVD(Others)
Siemens Healthcare | Saudi | IVD |  | Waste B Liner | IVD | General IVD(Others)
Siemens Healthcare | Saudi | IVD |  | Waste A Liner | IVD | General IVD(Others)
Siemens Healthcare | Saudi | IVD |  | CHK | IVD | General IVD(Others)
Siemens Healthcare | Saudi | IVD |  | System Diluent | IVD | General IVD(Others)
Siemens Healthcare | Saudi | IVD |  | Cuvette Wash Solution | IVD | General IVD(Others)
Siemens Healthcare | Saudi | IVD |  | Reagent Probe Cleaner | IVD | General IVD(Others)
Siemens Healthcare | Saudi | IVD |  | Dimension Vista PROT1 CAL | IVD | General IVD(Others)
Siemens Healthcare | Saudi | IVD |  | Dimension Vista PROT3 CAL | IVD | General IVD(Others)
Siemens Healthcare | Saudi | IVD |  | Dimension Vista PROT2 CAL | IVD | General IVD(Others)
Siemens Healthcare | Saudi | IVD |  | Dimension Vista PROT1 CON L | IVD | General IVD(Others)
Siemens Healthcare | Saudi | IVD |  | Dimension Vista PROT1 CON M | IVD | General IVD(Others)
Siemens Healthcare | Saudi | IVD |  | Dimension Vista APO CON | IVD | General IVD(Others)
Siemens Healthcare | Saudi | IVD |  | Enzyme Verifier | IVD | General IVD(Others)
Siemens Healthcare | Saudi | IVD |  | CTNI SDIL | IVD | General IVD(Others)
Siemens Healthcare | Saudi | IVD |  | MULTI 2 SDIL | IVD | General IVD(Others)
Siemens Healthcare | Saudi | IVD |  | V-LYTE Diluent | IVD | General IVD(Others)
Siemens Healthcare | Saudi | IVD |  | ALIQUOT PLATES | IVD | General IVD(Others)
Siemens Healthcare | Saudi | IVD |  | Dimension Vista C1IN CON | IVD | General IVD(Others)
Siemens Healthcare | Saudi | IVD |  | Dimension Vista hsCRP CON L | IVD | General IVD(Others)
Siemens Healthcare | Saudi | IVD |  | Dimension Vista hsCRP CON H | IVD | General IVD(Others)
Siemens Healthcare | Saudi | IVD |  | Dimension Vista PROT3 CON | IVD | General IVD(Others)
Siemens Healthcare | Saudi | IVD |  | Dimension Vista PROT2 CON L | IVD | General IVD(Others)
Siemens Healthcare | Saudi | IVD |  | Dimension Vista PROT2 CON H | IVD | General IVD(Others)
Siemens Healthcare | Saudi | IVD |  | Flex® reagent cartridge BUN | IVD | General IVD(Others)
Siemens Healthcare | Saudi | IVD |  | Flex® reagent cartridge CA | IVD | General IVD(Others)
Siemens Healthcare | Saudi | IVD |  | Flex® reagent cartridge CHOL | IVD | General IVD(Others)
Siemens Healthcare | Saudi | IVD |  | Flex® reagent cartridge GLU | IVD | General IVD(Others)
Siemens Healthcare | Saudi | IVD |  | Flex® reagent cartridge PHOS | IVD | General IVD(Others)
Siemens Healthcare | Saudi | IVD |  | Flex® reagent cartridge CO2 | IVD | General IVD(Others)
Siemens Healthcare | Saudi | IVD |  | Flex® reagent cartridge TBIL | IVD | General IVD(Others)
Siemens Healthcare | Saudi | IVD |  | Flex® reagent cartridge ALPI | IVD | General IVD(Others)
Siemens Healthcare | Saudi | IVD |  | Flex® reagent cartridge VANC | IVD | General IVD(Others)
Siemens Healthcare | Saudi | IVD |  | Flex® reagent cartridge CRBM | IVD | General IVD(Others)
Siemens Healthcare | Saudi | IVD |  | Flex® reagent cartridge CSA | IVD | General IVD(Others)
Siemens Healthcare | Saudi | IVD |  | Flex® reagent cartridge CSAE | IVD | General IVD(Others)
Siemens Healthcare | Saudi | IVD |  | Flex® reagent cartridge MMB | IVD | General IVD(Others)
Siemens Healthcare | Saudi | IVD |  | Flex® reagent cartridge GGT | IVD | General IVD(Others)
Siemens Healthcare | Saudi | IVD |  | Flex® reagent cartridge DBIL | IVD | General IVD(Others)
Siemens Healthcare | Saudi | IVD |  | Flex® reagent cartridge ALTI | IVD | General IVD(Others)
Siemens Healthcare | Saudi | IVD |  | Flex® reagent cartridge LA | IVD | General IVD(Others)
Siemens Healthcare | Saudi | IVD |  | Flex® reagent cartridge AMM | IVD | General IVD(Others)
Siemens Healthcare | Saudi | IVD |  | Flex® reagent cartridge HDLC | IVD | General IVD(Others)
Siemens Healthcare | Saudi | IVD |  | Flex® reagent cartridge MG | IVD | General IVD(Others)
Siemens Healthcare | Saudi | IVD |  | Flex® reagent cartridge TIBC | IVD | General IVD(Others)
Siemens Healthcare | Saudi | IVD |  | Flex® reagent cartridge IRON | IVD | General IVD(Others)
Siemens Healthcare | Saudi | IVD |  | Flex® reagent cartridge GENT | IVD | General IVD(Others)
Siemens Healthcare | Saudi | IVD |  | Flex® reagent cartridge PTN | IVD | General IVD(Others)
Siemens Healthcare | Saudi | IVD |  | Flex® reagent cartridge DIGXN | IVD | General IVD(Others)
Siemens Healthcare | Saudi | IVD |  | Flex® reagent cartridge FERR | IVD | General IVD(Others)
Siemens Healthcare | Saudi | IVD |  | Flex® reagent cartridge FOL | IVD | General IVD(Others)
Siemens Healthcare | Saudi | IVD |  | Flex® reagent cartridge FSH | IVD | General IVD(Others)
Siemens Healthcare | Saudi | IVD |  | Flex® reagent cartridge LH | IVD | General IVD(Others)
Siemens Healthcare | Saudi | IVD |  | Flex® Reagent Cartridge SAL | IVD | General IVD(Others)
Siemens Healthcare | Saudi | IVD |  | Dimension Vista System UDAT Con (-) | IVD | General IVD(Others)
Siemens Healthcare | Saudi | IVD |  | Flex® reagent cartridge LITH | IVD | General IVD(Others)
Siemens Healthcare | Saudi | IVD |  | Atellica CH Brb | IVD | General IVD(Others)
Siemens Healthcare | Saudi | IVD |  | Atellica CH Coc | IVD | General IVD(Others)
Siemens Healthcare | Saudi | IVD |  | ADVIA® Chemistry Glucose Oxidase | IVD | General IVD(Others)
Siemens Healthcare | Saudi | IVD |  | ADVIA® Chemistry CardioPhase® hsCRP | IVD | General IVD(Others)
Siemens Healthcare | Saudi | IVD |  | ADVIA® Chemistry Urine Total Protein Calibrator | IVD | General IVD(Others)
Siemens Healthcare | Saudi | IVD |  | ADVIA® Chemistry Wide Range C-Reactive Protein Calibrators | IVD | General IVD(Others)
Siemens Healthcare | Saudi | IVD |  | Dimension Vista® System Flex® reagent cartridge PRL | IVD | General IVD(Others)
Siemens Healthcare | Saudi | IVD |  | Dimension Vista® System Flex® reagent cartridge E2 | IVD | General IVD(Others)
Siemens Healthcare | Saudi | IVD |  | Dimension Vista® System V-LYTE® Integrated Multisensor Na+ / K+ / Cl- / | IVD | General IVD(Others)
Siemens Healthcare | Saudi | IVD |  | CHEM 1 CAL | IVD | General IVD(Others)
Siemens Healthcare | Saudi | IVD |  | CHEM 2 CAL | IVD | General IVD(Others)
Siemens Healthcare | Saudi | IVD |  | CHEM 4 CAL | IVD | General IVD(Others)
Siemens Healthcare | Saudi | IVD |  | BILI CAL | IVD | General IVD(Others)
Siemens Healthcare | Saudi | IVD |  | LIPID CAL | IVD | General IVD(Others)
Siemens Healthcare | Saudi | IVD |  | ADVIA® Chemistry Enzyme 2 Calibrator | IVD | General IVD(Others)
Siemens Healthcare | Saudi | IVD |  | ADVIA® Chemistry Creatine Kinase | IVD | General IVD(Others)
Siemens Healthcare | Saudi | IVD |  | ADVIA® Chemistry Enzyme 3 Calibrator | IVD | General IVD(Others)
Siemens Healthcare | Saudi | IVD |  | ADVIA® Chemistry Reference Electrode | IVD | General IVD(Others)
Siemens Healthcare | Saudi | IVD |  | IRON CAL | IVD | General IVD(Others)
Siemens Healthcare | Saudi | IVD |  | ENZ 1 CAL | IVD | General IVD(Others)
Siemens Healthcare | Saudi | IVD |  | ALPI CAL | IVD | General IVD(Others)
Siemens Healthcare | Saudi | IVD |  | DRUG 2 CAL | IVD | General IVD(Others)
Siemens Healthcare | Saudi | IVD |  | DRUG 3 CAL | IVD | General IVD(Others)
Siemens Healthcare | Saudi | IVD |  | ADVIA Centaur Systems HBsAg QC | IVD | Annex II List A
Siemens Healthcare | Saudi | IVD |  | ADVIA CENTAUR HCV | IVD | Annex II List A
Siemens Healthcare | Saudi | IVD |  | ADVIA Centaur Systems HCV QC | IVD | Annex II List A
Siemens Healthcare | Saudi | IVD |  | ADVIA CENTAUR EHIV | IVD | Annex II List A
Siemens Healthcare | Saudi | IVD |  | Atellica IM aHBs2 | IVD | Annex II List A
Siemens Healthcare | Saudi | IVD |  | Atellica IM aHBs2 QC | IVD | Annex II List A
Siemens Healthcare | Saudi | IVD |  | ADVIA CENTAUR aHBs2 | IVD | Annex II List A
Siemens Healthcare | Saudi | IVD |  | Dimension Vista A1MIC Flex reagent cartridge | IVD | General IVD(Others)
Siemens Healthcare | Saudi | IVD |  | Dimension Vista A1AG Flex reagent cartridge | IVD | General IVD(Others)
Siemens Healthcare | Saudi | IVD |  | Dimension Vista A2MAC Flex reagent cartridge | IVD | General IVD(Others)
Siemens Healthcare | Saudi | IVD |  | Dimension Vista APOAI Flex reagent cartridge | IVD | General IVD(Others)
Siemens Healthcare | Saudi | IVD |  | Dimension Vista APOB Flex reagent cartridge | IVD | General IVD(Others)
Siemens Healthcare | Saudi | IVD |  | LOCI 8 CAL | IVD | General IVD(Others)
Siemens Healthcare | Saudi | IVD |  | MMB CAL | IVD | General IVD(Others)
Siemens Healthcare | Saudi | IVD |  | CTNI CAL | IVD | General IVD(Others)
Siemens Healthcare | Saudi | IVD |  | Dimension Vista® System Flex® reagent cartridge ACLN | IVD | General IVD(Others)
Siemens Healthcare | Saudi | IVD |  | Dimension® EXL™ integrated chemistry system LOCI® Module Flex® reagent cartridge VITD | IVD | General IVD(Others)
Siemens Healthcare | Saudi | IVD |  | Dimension Vista® System Flex® reagent cartridge MBI | IVD | General IVD(Others)
Siemens Healthcare | Saudi | IVD |  | ADVIA Centaur® EPO QC | IVD | General IVD(Others)
Siemens Healthcare | Saudi | IVD |  | ADVIA Centaur HBc IgM | IVD | Annex II List A
Siemens Healthcare | Saudi | IVD |  | ADVIA Centaur HBcT | IVD | Annex II List A
Siemens Healthcare | Saudi | IVD |  | ADVIA CENTAUR Systems aHBe QC | IVD | Annex II List A
Siemens Healthcare | Saudi | IVD |  | Dimension Vista B2MIC Flex reagent cartridge | IVD | General IVD(Others)
Siemens Healthcare | Saudi | IVD |  | Dimension Vista sALB Flex reagent cartridge | IVD | General IVD(Others)
Siemens Healthcare | Saudi | IVD |  | Dimension Vista CYSC Flex reagent cartridge | IVD | General IVD(Others)
Siemens Healthcare | Saudi | IVD |  | Dimension Vista HAPT Flex reagent cartridge | IVD | General IVD(Others)
Siemens Healthcare | Saudi | IVD |  | Dimension Vista HCYS Flex reagent cartridge | IVD | General IVD(Others)
Siemens Healthcare | Saudi | IVD |  | Dimension Vista hsCRP Flex reagent cartridge | IVD | General IVD(Others)
Siemens Healthcare | Saudi | IVD |  | Dimension Vista IGG Flex reagent cartridge | IVD | General IVD(Others)
Siemens Healthcare | Saudi | IVD |  | Dimension Vista IGM Flex reagent cartridge | IVD | General IVD(Others)
Siemens Healthcare | Saudi | IVD |  | Dimension Vista PREALB Flex reagent cartridge | IVD | General IVD(Others)
Siemens Healthcare | Saudi | IVD |  | Dimension Vista RBP Flex reagent cartridge | IVD | General IVD(Others)
Siemens Healthcare | Saudi | IVD |  | Dimension Vista IGG1 Flex reagent cartridge | IVD | General IVD(Others)
Siemens Healthcare | Saudi | IVD |  | Dimension Vista C1IN Flex reagent cartridge | IVD | General IVD(Others)
Siemens Healthcare | Saudi | IVD |  | Dimension EXL 200 | IVD | General IVD(Others)
Siemens Healthcare | Saudi | IVD |  | Dimension EXL with LM | IVD | General IVD(Others)
Siemens Healthcare | Saudi | IVD |  | ADVIA Centaur® Ancillary Probe Wash 1 | IVD | General IVD(Others)
Siemens Healthcare | Saudi | IVD |  | ADVIA Centaur® CKMB Diluent | IVD | General IVD(Others)
Siemens Healthcare | Saudi | IVD |  | ADVIA Centaur® Cleaning Solution Concentrate | IVD | General IVD(Others)
Siemens Healthcare | Saudi | IVD |  | ADVIA Centaur® HCY Diluent | IVD | General IVD(Others)
Siemens Healthcare | Saudi | IVD |  | ADVIA Centaur® Iri | IVD | General IVD(Others)
Siemens Healthcare | Saudi | IVD |  | Dil Multi-Diluent 1 | IVD | General IVD(Others)
Siemens Healthcare | Saudi | IVD |  | ADVIA Centaur® Multi-Diluent 11 | IVD | General IVD(Others)
Siemens Healthcare | Saudi | IVD |  | ADVIA Centaur® Multi-Diluent 3 | IVD | General IVD(Others)
Siemens Healthcare | Saudi | IVD |  | ADVIA Centaur® Multi-Diluent 5 | IVD | General IVD(Others)
Siemens Healthcare | Saudi | IVD |  | ADVIA Centaur® PW3 | IVD | General IVD(Others)
Siemens Healthcare | Saudi | IVD |  | ADVIA Centaur® ThCG Diluent | IVD | General IVD(Others)
Siemens Healthcare | Saudi | IVD |  | ADVIA Centaur® IgE Diluent | IVD | General IVD(Others)
Siemens Healthcare | Saudi | IVD |  | ADVIA Centaur® VB12 Diluent | IVD | General IVD(Others)
Siemens Healthcare | Saudi | IVD |  | ADVIA Centaur® VIT D Diluent | IVD | General IVD(Others)
Siemens Healthcare | Saudi | IVD |  | Dil VitD | IVD | General IVD(Others)
Siemens Healthcare | Saudi | IVD |  | ADVIA Centaur® Wash 1 | IVD | General IVD(Others)
Siemens Healthcare | Saudi | IVD |  | ADVIA Centaur® BR | IVD | General IVD(Others)
Siemens Healthcare | Saudi | IVD |  | ADVIA Centaur® Multi-Diluent 10 | IVD | General IVD(Others)
Siemens Healthcare | Saudi | IVD |  | Dil T3 | IVD | General IVD(Others)
Siemens Healthcare | Saudi | IVD |  | ADVIA Centaur® aTG Diluent | IVD | General IVD(Others)
Siemens Healthcare | Saudi | IVD |  | ADVIA Centaur® CEA Diluent | IVD | General IVD(Others)
Siemens Healthcare | Saudi | IVD |  | ADVIA Centaur® Multi-Diluent 4 | IVD | General IVD(Others)
Siemens Healthcare | Saudi | IVD |  | ADVIA Centaur® HSV2 | IVD | General IVD(Others)
Siemens Healthcare | Saudi | IVD |  | Atellica CH Amp | IVD | General IVD(Others)
Siemens Healthcare | Saudi | IVD |  | ADVIA Centaur HAV IgM | IVD | General IVD(Others)
Siemens Healthcare | Saudi | IVD |  | ADVIA Centaur QC HAV IgM | IVD | General IVD(Others)
Siemens Healthcare | Saudi | IVD |  | ADVIA Centaur QC aHAVT | IVD | General IVD(Others)
Siemens Healthcare | Saudi | IVD |  | ADVIA Centaur® QC HSV1 | IVD | General IVD(Others)
Siemens Healthcare | Saudi | IVD |  | Atellica CH Brb | IVD | General IVD(Others)
Siemens Healthcare | Saudi | IVD |  | Atellica CH Bnz | IVD | General IVD(Others)
Siemens Healthcare | Saudi | IVD |  | Atellica CH Coc | IVD | General IVD(Others)
Siemens Healthcare | Saudi | IVD |  | Atellica CH Pcp | IVD | General IVD(Others)
Siemens Healthcare | Saudi | IVD |  | CA | IVD | General IVD(Others)
Siemens Healthcare | Saudi | IVD |  | CKI | IVD | General IVD(Others)
Siemens Healthcare | Saudi | IVD |  | CRBM | IVD | General IVD(Others)
Siemens Healthcare | Saudi | IVD |  | CSA | IVD | General IVD(Others)
Siemens Healthcare | Saudi | IVD |  | CSAE | IVD | General IVD(Others)
Siemens Healthcare | Saudi | IVD |  | ACP | IVD | General IVD(Others)
Siemens Healthcare | Saudi | IVD |  | ACTM | IVD | General IVD(Others)
Siemens Healthcare | Saudi | IVD |  | AHDL | IVD | General IVD(Others)
Siemens Healthcare | Saudi | IVD |  | ALPI | IVD | General IVD(Others)
Siemens Healthcare | Saudi | IVD |  | ALTI | IVD | General IVD(Others)
Siemens Healthcare | Saudi | IVD |  | AMPH | IVD | General IVD(Others)
Siemens Healthcare | Saudi | IVD |  | BARB | IVD | General IVD(Others)
Siemens Healthcare | Saudi | IVD |  | DBI | IVD | General IVD(Others)
Siemens Healthcare | Saudi | IVD |  | DGNA | IVD | General IVD(Others)
Siemens Healthcare | Saudi | IVD |  | ECO2 | IVD | General IVD(Others)
Siemens Healthcare | Saudi | IVD |  | ETOH | IVD | General IVD(Others)
Siemens Healthcare | Saudi | IVD |  | GENT | IVD | General IVD(Others)
Siemens Healthcare | Saudi | IVD |  | HCG | IVD | General IVD(Others)
Siemens Healthcare | Saudi | IVD |  | IBCT | IVD | General IVD(Others)
Siemens Healthcare | Saudi | IVD |  | IGA | IVD | General IVD(Others)
Siemens Healthcare | Saudi | IVD |  | IRON | IVD | General IVD(Others)
Siemens Healthcare | Saudi | IVD |  | MBI | IVD | General IVD(Others)
Siemens Healthcare | Saudi | IVD |  | MMB | IVD | General IVD(Others)
Siemens Healthcare | Saudi | IVD |  | MYO | IVD | General IVD(Others)
Siemens Healthcare | Saudi | IVD |  | OPI | IVD | General IVD(Others)
Siemens Healthcare | Saudi | IVD |  | PTN | IVD | General IVD(Others)
Siemens Healthcare | Saudi | IVD |  | RCRP | IVD | General IVD(Others)
Siemens Healthcare | Saudi | IVD |  | Atellica IM HA | IVD | General IVD(Others)
Siemens Healthcare | Saudi | IVD |  | Atellica IM PIIINP | IVD | General IVD(Others)
Siemens Healthcare | Saudi | IVD |  | Atellica IM TIMP-1 | IVD | General IVD(Others)
Siemens Healthcare | Saudi | IVD |  | Atellica IM PCT QC | IVD | General IVD(Others)
Siemens Healthcare | Saudi | IVD |  | Atellica IM AB12 | IVD | General IVD(Others)
Siemens Healthcare | Saudi | IVD |  | Atellica IM EPO | IVD | General IVD(Others)
Siemens Healthcare | Saudi | IVD |  | Atellica IM EPO QC | IVD | General IVD(Others)
Siemens Healthcare | Saudi | IVD |  | Atellica IM LBP QC | IVD | General IVD(Others)
Siemens Healthcare | Saudi | IVD |  | Atellica IM CALCT | IVD | General IVD(Others)
Siemens Healthcare | Saudi | IVD |  | Atellica IM aCCP MCM | IVD | General IVD(Others)
Siemens Healthcare | Saudi | IVD |  | Atellica IM Multi-Diluent 15 | IVD | General IVD(Others)
Siemens Healthcare | Saudi | IVD |  | Atellica IM HBcT QC | IVD | Annex II List A
Siemens Healthcare | Saudi | IVD |  | Atellica IM aHBe | IVD | Annex II List A
Siemens Healthcare | Saudi | IVD |  | Atellica IM aHBe QC | IVD | Annex II List A
Siemens Healthcare | Saudi | IVD |  | Atellica IM HBeAg | IVD | Annex II List A
Siemens Healthcare | Saudi | IVD |  | Atellica IM HBeAg QC | IVD | Annex II List A
Siemens Healthcare | Saudi | IVD |  | Atellica IM HBsII Conf | IVD | Annex II List A
Siemens Healthcare | Saudi | IVD |  | Atellica IM HBsII QC | IVD | Annex II List A
Siemens Healthcare | Saudi | IVD |  | Atellica IM aHCV QC | IVD | Annex II List A
Siemens Healthcare | Saudi | IVD |  | Atellica IM EHIV | IVD | Annex II List A
Siemens Healthcare | Saudi | IVD |  | Atellica IM cPSA QC | IVD | Annex II List B
Siemens Healthcare | Saudi | IVD |  | Atellica IM cPSA PRE | IVD | Annex II List B
Siemens Healthcare | Saudi | IVD |  | Atellica IM fPSA | IVD | Annex II List B
Siemens Healthcare | Saudi | IVD |  | Atellica IM fPSA CAL | IVD | Annex II List B
Siemens Healthcare | Saudi | IVD |  | Atellica IM PSA | IVD | Annex II List B
Siemens Healthcare | Saudi | IVD |  | Atellica IM Rub G | IVD | Annex II List B
Siemens Healthcare | Saudi | IVD |  | Atellica IM Rub M | IVD | Annex II List B
Siemens Healthcare | Saudi | IVD |  | Atellica IM Toxo G | IVD | Annex II List B
Siemens Healthcare | Saudi | IVD |  | Atellica IM Toxo G QC | IVD | Annex II List B
Siemens Healthcare | Saudi | IVD |  | Atellica IM Toxo M | IVD | Annex II List B
Siemens Healthcare | Saudi | IVD |  | Atellica IM Toxo M QC | IVD | Annex II List B
Siemens Healthcare | Saudi | IVD |  | Atellica IM CAL Y | IVD | Annex II List B
Siemens Healthcare | Saudi | IVD |  | Atellica IM CAL Q | IVD | Annex II List B
Siemens Healthcare | Saudi | IVD |  | Atellica IM CMV IgG | IVD | Annex II List B
Siemens Healthcare | Saudi | IVD |  | Atellica IM CMV IgG QC | IVD | Annex II List B
Siemens Healthcare | Saudi | IVD |  | Atellica IM PAPP-A | IVD | Annex II List B
Siemens Healthcare | Saudi | IVD |  | Atellica IM FBHCG | IVD | Annex II List B
Siemens Healthcare | Saudi | IVD |  | Advia Centaur Cal Calibrator 80 | IVD | General IVD(Others)
Siemens Healthcare | Saudi | IVD |  | Advia Centaur CKMB | IVD | General IVD(Others)
Siemens Healthcare | Saudi | IVD |  | Advia Centaur Cal CKMB CALIBRATOR | IVD | General IVD(Others)
Siemens Healthcare | Saudi | IVD |  | Advia Centaur DHEAS | IVD | General IVD(Others)
Siemens Healthcare | Saudi | IVD |  | Advia Centaur DGTN | IVD | General IVD(Others)
Siemens Healthcare | Saudi | IVD |  | ADVIA CENTAUR QC ELF | IVD | General IVD(Others)
Siemens Healthcare | Saudi | IVD |  | Advia Centaur HA | IVD | General IVD(Others)
Siemens Healthcare | Saudi | IVD |  | ADVIA CENTAUR QC H2N | IVD | General IVD(Others)
Siemens Healthcare | Saudi | IVD |  | Advia Centaur HCY | IVD | General IVD(Others)
Siemens Healthcare | Saudi | IVD |  | Advia Centaur THCG | IVD | General IVD(Others)
Siemens Healthcare | Saudi | IVD |  | Advia Centaur tIgE | IVD | General IVD(Others)
Siemens Healthcare | Saudi | IVD |  | Advia Centaur TnI-Ultra | IVD | General IVD(Others)
Siemens Healthcare | Saudi | IVD |  | Advia Centaur VANC | IVD | General IVD(Others)
Siemens Healthcare | Saudi | IVD |  | Advia Centaur VitD | IVD | General IVD(Others)
Siemens Healthcare | Saudi | IVD |  | Atellica CH A1c_3 CAL | IVD | General IVD(Others)
Siemens Healthcare | Saudi | IVD |  | Atellica CH CHK | IVD | General IVD(Others)
Siemens Healthcare | Saudi | IVD |  | Atellica CH Cleaner | IVD | General IVD(Others)
Siemens Healthcare | Saudi | IVD |  | Atellica CH Conditioner | IVD | General IVD(Others)
Siemens Healthcare | Saudi | IVD |  | Atellica CH CK_L | IVD | General IVD(Others)
Siemens Healthcare | Saudi | IVD |  | Atellica CH Dgn | IVD | General IVD(Others)
Siemens Healthcare | Saudi | IVD |  | Atellica CH A1c_3 | IVD | General IVD(Others)
Siemens Healthcare | Saudi | IVD |  | Atellica CH IgG_2 | IVD | General IVD(Others)
Siemens Healthcare | Saudi | IVD |  | Atellica CH A-LYTE™ IMT Diluent | IVD | General IVD(Others)
Siemens Healthcare | Saudi | IVD |  | Atellica CH A-LYTE™ IMT Dilution Check | IVD | General IVD(Others)
Siemens Healthcare | Saudi | IVD |  | Atellica CH A-LYTE™ IMT Standard A | IVD | General IVD(Others)
Siemens Healthcare | Saudi | IVD |  | Atellica CH A-LYTE™ IMT Standard B + Salt Bridge | IVD | General IVD(Others)
Siemens Healthcare | Saudi | IVD |  | Atellica CH Amm | IVD | General IVD(Others)
Siemens Healthcare | Saudi | IVD |  | Atellica CH ASO_2 | IVD | General IVD(Others)
Siemens Healthcare | Saudi | IVD |  | Atellica CH APO A1 | IVD | General IVD(Others)
Siemens Healthcare | Saudi | IVD |  | Atellica CH APO B | IVD | General IVD(Others)
Siemens Healthcare | Saudi | IVD |  | Atellica CH MetMtb CAL | IVD | General IVD(Others)
Siemens Healthcare | Saudi | IVD |  | Atellica CH MULTIDRUG QC | IVD | General IVD(Others)
Siemens Healthcare | Saudi | IVD |  | Atellica CH Sal | IVD | General IVD(Others)
Siemens Healthcare | Saudi | IVD |  | Atellica CH TBil_2 | IVD | General IVD(Others)
Siemens Healthcare | Saudi | IVD |  | Atellica CH UPro | IVD | General IVD(Others)
Siemens Healthcare | Saudi | IVD |  | Atellica CH UPro CAL | IVD | General IVD(Others)
Siemens Healthcare | Saudi | IVD |  | Atellica CH Vanc | IVD | General IVD(Others)
Siemens Healthcare | Saudi | IVD |  | Atellica CH Wash | IVD | General IVD(Others)
Siemens Healthcare | Saudi | IVD |  | Atellica® CH CYSC_2 | IVD | General IVD(Others)
Siemens Healthcare | Saudi | IVD |  | Atellica® CH CYSC_2 CAL | IVD | General IVD(Others)
Siemens Healthcare | Saudi | IVD |  | anti-Tg 1,2 | IVD | General IVD(Others)
Siemens Healthcare | Saudi | IVD |  | CA 15-3 | IVD | General IVD(Others)
Siemens Healthcare | Saudi | IVD |  | Atellica® CH wrCRP | IVD | General IVD(Others)
Siemens Healthcare | Saudi | IVD |  | Atellica® CH NAPA | IVD | General IVD(Others)
Siemens Healthcare | Saudi | IVD |  | Atellica® CH MPA | IVD | General IVD(Others)
Siemens Healthcare | Saudi | IVD |  | Atellica® CH TACR | IVD | General IVD(Others)
Siemens Healthcare | Saudi | IVD |  | CA 19-9 | IVD | General IVD(Others)
Siemens Healthcare | Saudi | IVD |  | Calibrator 1 | IVD | General IVD(Others)
Siemens Healthcare | Saudi | IVD |  | Calibrator B | IVD | General IVD(Others)
Siemens Healthcare | Saudi | IVD |  | Calibrator O | IVD | General IVD(Others)
Siemens Healthcare | Saudi | IVD |  | CsA | IVD | General IVD(Others)
Siemens Healthcare | Saudi | IVD |  | eE2 | IVD | General IVD(Others)
Siemens Healthcare | Saudi | IVD |  | PTH | IVD | General IVD(Others)
Siemens Healthcare | Saudi | IVD |  | MCM PTH | IVD | General IVD(Others)
Siemens Healthcare | Saudi | IVD |  | ADVIA CENTAUR fPSA | IVD | Annex II List B
Siemens Healthcare | Saudi | IVD |  | ADVIA Centaur fPSA Calibrator | IVD | Annex II List B
Siemens Healthcare | Saudi | IVD |  | ADVIA CENTAUR PSA | IVD | Annex II List B
Siemens Healthcare | Saudi | IVD |  | ADVIA Centaur Rub G | IVD | Annex II List B
Siemens Healthcare | Saudi | IVD |  | ADVIA Centaur Rub M | IVD | Annex II List B
Siemens Healthcare | Saudi | IVD |  | Rub M QC | IVD | Annex II List B
Siemens Healthcare | Saudi | IVD |  | ADVIA Centaur® CMV IgG | IVD | Annex II List B
Siemens Healthcare | Saudi | IVD |  | ADVIA Centaur® QC CMV IgG | IVD | Annex II List B
Siemens Healthcare | Saudi | IVD |  | ADVIA Centaur® FBHCG | IVD | Annex II List B
Siemens Healthcare | Saudi | IVD |  | ADVIA Centaur®PAPP-A | IVD | Annex II List B
Siemens Healthcare | Saudi | IVD |  | aCCP QC | IVD | General IVD(Others)
Siemens Healthcare | Saudi | IVD |  | aCCP MCM | IVD | General IVD(Others)
Siemens Healthcare | Saudi | IVD |  | CA 15-3 | IVD | General IVD(Others)
Siemens Healthcare | Saudi | IVD |  | FOL DTT/Releasing Agent | IVD | General IVD(Others)
Siemens Healthcare | Saudi | IVD |  | Dil Iri | IVD | General IVD(Others)
Siemens Healthcare | Saudi | IVD |  | AB12 | IVD | General IVD(Others)
Siemens Healthcare | Saudi | IVD |  | Advia Centaur TST II | IVD | General IVD(Others)
Siemens Healthcare | Saudi | IVD |  | Advia Centaur CA19-9 Diluent | IVD | General IVD(Others)
Siemens Healthcare | Saudi | IVD |  | ADVIA Centaur® CP | IVD | General IVD(Others)
Siemens Healthcare | Saudi | IVD |  | BR | IVD | General IVD(Others)
Siemens Healthcare | Saudi | IVD |  | iPTH | IVD | General IVD(Others)
Siemens Healthcare | Saudi | IVD |  | QC iPTH | IVD | General IVD(Others)
Siemens Healthcare | Saudi | IVD |  | MYO | IVD | General IVD(Others)
Siemens Healthcare | Saudi | IVD |  | QC PCT | IVD | General IVD(Others)
Siemens Healthcare | Saudi | IVD |  | PHNB | IVD | General IVD(Others)
Siemens Healthcare | Saudi | IVD |  | Calibrator A | IVD | General IVD(Others)
Siemens Healthcare | Saudi | IVD |  | Calibrator G | IVD | General IVD(Others)
Siemens Healthcare | Saudi | IVD |  | Calibrator U | IVD | General IVD(Others)
Siemens Healthcare | Saudi | IVD |  | FT3 | IVD | General IVD(Others)
Siemens Healthcare | Saudi | IVD |  | T4 | IVD | General IVD(Others)
Siemens Healthcare | Saudi | IVD |  | THEO 2 | IVD | General IVD(Others)
Siemens Healthcare | Saudi | IVD |  | ADVIA Centaur® TNIH | IVD | General IVD(Others)
Siemens Healthcare | Saudi | IVD |  | VersaCell X3 Solution | IVD | General IVD(Others)
Siemens Healthcare | Saudi | IVD |  | Serum Barbiturate Reagents | IVD | General IVD(Others)
Siemens Healthcare | Saudi | IVD |  | Toxicology Calibrator 1 | IVD | General IVD(Others)
Siemens Healthcare | Saudi | IVD |  | Toxicology Controls | IVD | General IVD(Others)
Siemens Healthcare | Saudi | IVD |  | Vancomycin_2 Reagents | IVD | General IVD(Others)
Siemens Healthcare | Saudi | IVD |  | ADVIA® Chemistry IGA_2 | IVD | General IVD(Others)
Siemens Healthcare | Saudi | IVD |  | ADVIA® Chemistry IP | IVD | General IVD(Others)
Siemens Healthcare | Saudi | IVD |  | ADVIA® Chemistry LDL | IVD | General IVD(Others)
Siemens Healthcare | Saudi | IVD |  | ADVIA® Chemistry PAMY | IVD | General IVD(Others)
Siemens Healthcare | Saudi | IVD |  | ADVIA® Chemistry TP | IVD | General IVD(Others)
Siemens Healthcare | Saudi | IVD |  | ADVIA® Chemistry UPRO_2 | IVD | General IVD(Others)
Siemens Healthcare | Saudi | IVD |  | ADVIA® Chemistry TRF | IVD | General IVD(Others)
Siemens Healthcare | Saudi | IVD |  | ADVIA® Chemistry TCA | IVD | General IVD(Others)
Siemens Healthcare | Saudi | IVD |  | ADVIA® Chemistry UN | IVD | General IVD(Others)
Siemens Healthcare | Saudi | IVD |  | ADVIA® Chemistry CA_2C | IVD | General IVD(Others)
Siemens Healthcare | Saudi | IVD |  | ADVIA® Chemistry CO2_C | IVD | General IVD(Others)
Siemens Healthcare | Saudi | IVD |  | ADVIA® Chemistry IP_C | IVD | General IVD(Others)
Siemens Healthcare | Saudi | IVD |  | ADVIA® Chemistry MG_c | IVD | General IVD(Others)
Siemens Healthcare | Saudi | IVD |  | ADVIA® Chemistry TRIG_c | IVD | General IVD(Others)
Siemens Healthcare | Saudi | IVD |  | ADVIA® Chemistry UA_c | IVD | General IVD(Others)
Siemens Healthcare | Saudi | IVD |  | ADVIA® Chemistry AMPH_2 | IVD | General IVD(Others)
Siemens Healthcare | Saudi | IVD |  | ADVIA® Chemistry COCA_2 | IVD | General IVD(Others)
Siemens Healthcare | Saudi | IVD |  | ADVIA® Chemistry XTC | IVD | General IVD(Others)
Siemens Healthcare | Saudi | IVD |  | ADVIA® Chemistry Theophylline_2 Reagents | IVD | General IVD(Others)
Siemens Healthcare | Saudi | IVD |  | ADVIA® Chemistry HDL/LDL Cholesterol Calibrator | IVD | General IVD(Others)
Siemens Healthcare | Saudi | IVD |  | ADVIA® Chemistry Wide Range C-Reactive Protein Calibrators | IVD | General IVD(Others)
Siemens Healthcare | Saudi | IVD |  | ADVIA® Chemistry MDN_2 | IVD | General IVD(Others)
Siemens Healthcare | Saudi | IVD |  | ADVIA® Chemistry PCP_2 | IVD | General IVD(Others)
Siemens Healthcare | Saudi | IVD |  | ADVIA® Chemistry PPX_2 | IVD | General IVD(Others)
Siemens Healthcare | Saudi | IVD |  | Atellica IM 1300 Analyzer | IVD | General IVD(Others)
Siemens Healthcare | Saudi | IVD |  | Atellica DL | IVD | General IVD(Others)
Siemens Healthcare | Saudi | IVD |  | Atellica SH Prime | IVD | General IVD(Others)
Siemens Healthcare | Saudi | IVD |  | Atellica SH Additional | IVD | General IVD(Others)
Siemens Healthcare | Saudi | IVD |  | a1-Acid Glycoprotein Reagents | IVD | General IVD(Others)
Siemens Healthcare | Saudi | IVD |  | A1c3_ Callibrator | IVD | General IVD(Others)
Siemens Healthcare | Saudi | IVD |  | Acetaminophen Reagents | IVD | General IVD(Others)
Siemens Healthcare | Saudi | IVD |  | Alpha-1-Antitrypsin Reagents | IVD | General IVD(Others)
Siemens Healthcare | Saudi | IVD |  | APO A-1 Reagents | IVD | General IVD(Others)
Siemens Healthcare | Saudi | IVD |  | ß2-Microglobulin Reagents | IVD | General IVD(Others)
Siemens Healthcare | Saudi | IVD |  | ADVIA® Chemistry Potassium Electrode | IVD | General IVD(Others)
Siemens Healthcare | Saudi | IVD |  | ß2-Microglobulin Calibrator | IVD | General IVD(Others)
Siemens Healthcare | Saudi | IVD |  | Carbamazepine_2 Reagents | IVD | General IVD(Others)
Siemens Healthcare | Saudi | IVD |  | Cholinesterase Reagents | IVD | General IVD(Others)
Siemens Healthcare | Saudi | IVD |  | CO2 Calibrator/Diluent | IVD | General IVD(Others)
Siemens Healthcare | Saudi | IVD |  | Complement C3 Reagents | IVD | General IVD(Others)
Siemens Healthcare | Saudi | IVD |  | Complement C4 Reagents | IVD | General IVD(Others)
Siemens Healthcare | Saudi | IVD |  | C-Reactive Protein_2 Calibrators | IVD | General IVD(Others)
Siemens Healthcare | Saudi | IVD |  | C-Reactive Protein_2 Reagents | IVD | General IVD(Others)
Siemens Healthcare | Saudi | IVD |  | Cystatin C Reagents | IVD | General IVD(Others)
Siemens Healthcare | Saudi | IVD |  | Cystatin C Calibrators | IVD | General IVD(Others)
Siemens Healthcare | Saudi | IVD |  | Digoxin Reagents | IVD | General IVD(Others)
Siemens Healthcare | Saudi | IVD |  | Drug Calibrator I | IVD | General IVD(Others)
Siemens Healthcare | Saudi | IVD |  | Ethanol_2 Reagents | IVD | General IVD(Others)
Siemens Healthcare | Saudi | IVD |  | Fructosamine Reagents | IVD | General IVD(Others)
Siemens Healthcare | Saudi | IVD |  | Haptoglobin Reagent | IVD | General IVD(Others)
Siemens Healthcare | Saudi | IVD |  | IgG_2 Reagents | IVD | General IVD(Others)
Siemens Healthcare | Saudi | IVD |  | IgM_2 Reagents | IVD | General IVD(Others)
Siemens Healthcare | Saudi | IVD |  | Lipoprotein(a) Reagents | IVD | General IVD(Others)
Siemens Healthcare | Saudi | IVD |  | Lipoprotein(a) Calibrator | IVD | General IVD(Others)
Siemens Healthcare | Saudi | IVD |  | Lithium Reagents | IVD | General IVD(Others)
Siemens Healthcare | Saudi | IVD |  | Microalbumin_2 Reagents | IVD | General IVD(Others)
Siemens Healthcare | Saudi | IVD |  | Myoglobin Reagents | IVD | General IVD(Others)
Siemens Healthcare | Saudi | IVD |  | Phenobarbital_2 Reagents | IVD | General IVD(Others)
Siemens Healthcare | Saudi | IVD |  | Special Chemistry Calibrator | IVD | General IVD(Others)
Siemens Healthcare | Saudi | IVD |  | Hemoglobin Denaturant Reagent | IVD | General IVD(Others)
Siemens Healthcare | Saudi | IVD |  | VERSANT® kPCR Molecular System AD | IVD | General IVD(Others)
Siemens Healthcare | Saudi | IVD |  | Advia2120 Advia2120i Perox Flow Cell Wash Kit | IVD | General IVD(Others)
Siemens Healthcare | Saudi | IVD |  | ADVIA 2120 ADVIA 2120i Aspiration Pathway Wash Kit | IVD | General IVD(Others)
Siemens Healthcare | Saudi | IVD |  | ADVIA 2120 ADVIA 2120i Vent Line Cleaning Kit | IVD | General IVD(Others)
Siemens Healthcare | Saudi | IVD |  | N Antiserum to Human Fibrinogen NAS FIB | IVD | General IVD(Others)
Siemens Healthcare | Saudi | IVD |  | ADVIA® Chemistry Lamp Coolant Additive | IVD | Class I
Siemens Healthcare | Saudi | IVD |  | CLINITEK Novus® 10 Urinalysis Cassette | IVD | General IVD(Others)
Siemens Healthcare | Saudi | IVD |  | CLINITEK Atlas Positive Control | IVD | General IVD(Others)
Siemens Healthcare | Saudi | IVD |  | Stratus® CS STAT Fluorometric Analyzer Rotors | IVD | General IVD(Others)
Siemens Healthcare | Saudi | IVD |  | EMIT 2000 GENTAMICIN PLUS ASSAY | IVD | General IVD(Others)
Siemens Healthcare | Saudi | IVD |  | EMIT 2000 VALPROIC ACID ASSAY | IVD | General IVD(Others)
Siemens Healthcare | Saudi | IVD |  | IMMULITE/IMMULITE 1000 Systems AF AFP | IVD | Annex II List B
Siemens Healthcare | Saudi | IVD |  | IMMULITE®/IMMULITE® 1000 Systems BCG Free Beta HCG | IVD | Annex II List B
Siemens Healthcare | Saudi | IVD |  | IMMULITE 2000 Systems FBC Free Beta HCG | IVD | Annex II List B
Siemens Healthcare | Saudi | IVD |  | IMMULITE / IMMULITE 1000 Systems PAA PAPP-A | IVD | Annex II List B
Siemens Healthcare | Saudi | IVD |  | IMMULITE systems sPS Control Third Generation PSA | IVD | Annex II List B
Siemens Healthcare | Saudi | IVD |  | IMMULITE/IMMULITE 1000 Systems PSA PSA | IVD | Annex II List B
Siemens Healthcare | Saudi | IVD |  | IMMULITE/IMMULITE 1000 systems CMV cmv IgG | IVD | Annex II List B
Siemens Healthcare | Saudi | IVD |  | IMMULITE Systems CVG CONTROL CMV IgG | IVD | Annex II List B
Siemens Healthcare | Saudi | IVD |  | IMMULITE systems RUB CONTROL Rubella IgG | IVD | Annex II List B
Siemens Healthcare | Saudi | IVD |  | IMMULITE/IMMULITE 1000 Systems RUB Rubella Quantitative IgG | IVD | Annex II List B
Siemens Healthcare | Saudi | IVD |  | IMMULITE 2000 systems TXP Toxoplasma Quantitative IgG | IVD | Annex II List B
Siemens Healthcare | Saudi | IVD |  | ADVIA Centaur® COV2T | IVD | General IVD(Others)
Siemens Healthcare | Saudi | IVD |  | ADVIA Centaur® QC COV2T | IVD | General IVD(Others)
Siemens Healthcare | Saudi | IVD |  | Atellica® IM COV2T | IVD | General IVD(Others)
Siemens Healthcare | Saudi | IVD |  | Atellica® IM COV2T QC | IVD | General IVD(Others)
Siemens Healthcare | Saudi | IVD |  | Atellica® IM COV2G | IVD | General IVD(Others)
Siemens Healthcare | Saudi | IVD |  | Atellica® IM COV2G QC | IVD | General IVD(Others)
Siemens Healthcare | Saudi | IVD |  | ADVIA® Chemistry LDLP | IVD | General IVD(Others)
Siemens Healthcare | Saudi | IVD |  | ADVIA® Chemistry TCA | IVD | General IVD(Others)
Siemens Healthcare | Saudi | IVD |  | ADVIA® Chemistry UA | IVD | General IVD(Others)
Siemens Healthcare | Saudi | IVD |  | ADVIA® Chemistry ALT_c | IVD | General IVD(Others)
Siemens Healthcare | Saudi | IVD |  | Atellica IM 1300 Analyzer | IVD | General IVD(Others)
Siemens Healthcare | Saudi | IVD |  | Atellica SH Prime | IVD | General IVD(Others)
Siemens Healthcare | Saudi | IVD |  | ADVIA® Chemistry TP_C | IVD | General IVD(Others)
Siemens Healthcare | Saudi | IVD |  | ADVIA® Chemistry AMPH_2 | IVD | General IVD(Others)
Siemens Healthcare | Saudi | IVD |  | ADVIA® Chemistry BARB_2 | IVD | General IVD(Others)
Siemens Healthcare | Saudi | IVD |  | ADVIA® Chemistry BENZ_2 | IVD | General IVD(Others)
Siemens Healthcare | Saudi | IVD |  | ADVIA® Chemistry THC_2 | IVD | General IVD(Others)
Siemens Healthcare | Saudi | IVD |  | ADVIA® Chemistry COCA_2 | IVD | General IVD(Others)
Siemens Healthcare | Saudi | IVD |  | ADVIA® Chemistry XTC | IVD | General IVD(Others)
Siemens Healthcare | Saudi | IVD |  | ADVIA® Chemistry Alkaline Phosphatase_2 Concentrated Reagents | IVD | General IVD(Others)
Siemens Healthcare | Saudi | IVD |  | ADVIA® Chemistry Theophylline_2 Reagents | IVD | General IVD(Others)
Siemens Healthcare | Saudi | IVD |  | ADVIA® Chemistry CardioPhase® hsCRP | IVD | General IVD(Others)
Siemens Healthcare | Saudi | IVD |  | ADVIA® Chemistry Enzyme 1 Calibrator | IVD | General IVD(Others)
Siemens Healthcare | Saudi | IVD |  | Digoxin Reagents | IVD | General IVD(Others)
Siemens Healthcare | Saudi | IVD |  | Gentamicin_2 Reagents | IVD | General IVD(Others)
Siemens Healthcare | Saudi | IVD |  | Acetaminophen Reagents | IVD | General IVD(Others)
Siemens Healthcare | Saudi | IVD |  | APO A-1 Reagents | IVD | General IVD(Others)
Siemens Healthcare | Saudi | IVD |  | Chemistry Calibrator | IVD | General IVD(Others)
Siemens Healthcare | Saudi | IVD |  | Carbamazepine_2 Reagents | IVD | General IVD(Others)
Siemens Healthcare | Saudi | IVD |  | CO2 Calibrator/Diluent | IVD | General IVD(Others)
Siemens Healthcare | Saudi | IVD |  | Complement C4 Reagents | IVD | General IVD(Others)
Siemens Healthcare | Saudi | IVD |  | C-Reactive Protein_2 Calibrators | IVD | General IVD(Others)
Siemens Healthcare | Saudi | IVD |  | C-Reactive Protein_2 Reagents | IVD | General IVD(Others)
Siemens Healthcare | Saudi | IVD |  | IgG_2 Reagents | IVD | General IVD(Others)
Siemens Healthcare | Saudi | IVD |  | IgM_2 Reagents | IVD | General IVD(Others)
Siemens Healthcare | Saudi | IVD |  | Lipoprotein(a) Reagents | IVD | General IVD(Others)
Siemens Healthcare | Saudi | IVD |  | Liquid Specific Protein Calibrators | IVD | General IVD(Others)
Siemens Healthcare | Saudi | IVD |  | Microalbumin_2 Reagents | IVD | General IVD(Others)
Siemens Healthcare | Saudi | IVD |  | Microalbumin_2 Calibrators | IVD | General IVD(Others)
Siemens Healthcare | Saudi | IVD |  | Phenobarbital_2 Reagents | IVD | General IVD(Others)
Siemens Healthcare | Saudi | IVD |  | Phenytoin_2 Reagents | IVD | General IVD(Others)
Siemens Healthcare | Saudi | IVD |  | Special Chemistry Calibrator | IVD | General IVD(Others)
Siemens Healthcare | Saudi | MD |  | Luminos Lotus Max | MD | Class IIb
Siemens Healthcare | Saudi | IVD |  | ADVIA Centaur® CHIV | IVD | D
Siemens Healthcare | Saudi | IVD |  | Atellica® CH Lac_2 | IVD | B
Siemens Healthcare | Saudi | IVD |  | Atellica® CH Lac_3 | IVD | B
Siemens Healthcare | Saudi | MD |  | AI-Rad Companion Brain MR | MD | Class IIa
Siemens Healthcare | Saudi | IVD |  | VERSANT® Tissue Preparation Reagents | IVD | General IVD(Others)
Siemens Healthcare | Saudi | IVD |  | Atellica® CH Trig_2 | IVD | General IVD(Others)
Siemens Healthcare | Saudi | MD |  | Cios Flow | MD | Class IIb
Siemens Healthcare | Saudi | IVD |  | HbA1c Dx Atellica DCA Analyzer | IVD | General IVD(Others)
Siemens Healthcare | Saudi | IVD |  | HbA1c Atellica DCA Analyzer Capillary Holder | IVD | General IVD(Others)
Siemens Healthcare | Saudi | IVD |  | N Antiserum to Human a1 -acid Glycoprotein | IVD | General IVD(Others)
Siemens Healthcare | Saudi | IVD |  | N Antiserum to Human Antithrombin lll | IVD | General IVD(Others)
Siemens Healthcare | Saudi | IVD |  | N Antiserum to Human a1-Antitrypsin | IVD | General IVD(Others)
Siemens Healthcare | Saudi | IVD |  | N Antiserum to Human lgA (a-chain) | IVD | General IVD(Others)
Siemens Healthcare | Saudi | IVD |  | N Antiserum to Human lgG ( Ychain) | IVD | General IVD(Others)
Siemens Healthcare | Saudi | IVD |  | N Antiserum to Human Apolipoprotein A-l | IVD | General IVD(Others)
Siemens Healthcare | Saudi | IVD |  | N Supplementary Reagent/ Precipitation | IVD | General IVD(Others)
Siemens Healthcare | Saudi | IVD |  | N Antiserum to Human Hemopexin | IVD | General IVD(Others)
Siemens Healthcare | Saudi | IVD |  | N Antiserum to Human RBP | IVD | General IVD(Others)
Siemens Healthcare | Saudi | IVD |  | N Antiserum to Human lg/L-chain, A-type | IVD | General IVD(Others)
Siemens Healthcare | Saudi | IVD |  | N Latex Myoglobin | IVD | General IVD(Others)
Siemens Healthcare | Saudi | IVD |  | N a1-Microglobulin | IVD | General IVD(Others)
Siemens Healthcare | Saudi | IVD |  | Stratus® CS STAT Fluorometric Analyzer Waste Container | IVD | General IVD(Others)
Siemens Healthcare | Saudi | IVD |  | Atellica® CI 1900 Analyzer | IVD | General IVD(Others)
Siemens Healthcare | Saudi | IVD |  | Atellica® CI Reaction Cuvette Segments | IVD | General IVD(Others)
Siemens Healthcare | Saudi | IVD |  | ADVIA Centaur CoV2Ag CAL | IVD | General IVD(Others)
Siemens Healthcare | Saudi | IVD |  | Atellica IM CoV2Ag QC | IVD | General IVD(Others)
Siemens Healthcare | Saudi | IVD |  | Atellica® CH EMPTY1 | IVD | General IVD(Others)
Siemens Healthcare | Saudi | IVD |  | Dimension® Flex® Reagent Cartridge OXY | IVD | General IVD(Others)
Siemens Healthcare | Saudi | IVD |  | Dimension® EVRO CAL | IVD | General IVD(Others)
Siemens Healthcare | Saudi | IVD |  | ADVIA Centaur CoV2Ag | IVD | General IVD(Others)
Siemens Healthcare | Saudi | IVD |  | ADVIA Centaur CoV2Ag QC | IVD | General IVD(Others)
Siemens Healthcare | Saudi | IVD |  | Atellica IM CoV2Ag CAL | IVD | General IVD(Others)
Siemens Healthcare | Saudi | IVD |  | Atellica IM CoV2Ag QC | IVD | General IVD(Others)
Siemens Healthcare | Saudi | IVD |  | CoV2Ag Sample Lysis Reagent | IVD | General IVD(Others)
Siemens Healthcare | Saudi | IVD |  | ADVIA Centaur® LBP | IVD | General IVD(Others)
Siemens Healthcare | Saudi | IVD |  | ADVIA Centaur® LBP QC | IVD | General IVD(Others)
Siemens Healthcare | Saudi | IVD |  | ADVIA Centaur QC SYPH | IVD | General IVD(Others)
Siemens Healthcare | Saudi | IVD |  | Atellica® HEMA 570 Analyzer | IVD | General IVD(Others)
Siemens Healthcare | Saudi | IVD |  | Atellica® HEMA Slidemaker Stainer | IVD | General IVD(Others)
Siemens Healthcare | Saudi | IVD |  | Atellica® HEMA Diluent 20L | IVD | General IVD(Others)
Siemens Healthcare | Saudi | IVD |  | Atellica® HEMA Control RETIC (N) | IVD | General IVD(Others)
Siemens Healthcare | Saudi | IVD |  | Atellica® HEMA Control BF (N) | IVD | General IVD(Others)
Siemens Healthcare | Saudi | IVD |  | Atellica® IM Acid | IVD | General IVD(Others)
Siemens Healthcare | Saudi | IVD |  | Atellica® IM Base | IVD | General IVD(Others)
Siemens Healthcare | Saudi | IVD |  | Atellica® HEMA HGB | IVD | General IVD(Others)
Siemens Healthcare | Saudi | IVD |  | Atellica® HEMA Baso | IVD | General IVD(Others)
Siemens Healthcare | Saudi | IVD |  | Atellica® HEMA RET/PLTO | IVD | General IVD(Others)
Siemens Healthcare | Saudi | IVD |  | Atellica® HEMA Diff | IVD | General IVD(Others)
Siemens Healthcare | Saudi | IVD |  | Atellica® HEMA Calibrator | IVD | General IVD(Others)
Siemens Healthcare | Saudi | IVD |  | Atellica® HEMA Control (L) | IVD | General IVD(Others)
Siemens Healthcare | Saudi | IVD |  | Atellica® HEMA Control RETIC (L) | IVD | General IVD(Others)
Siemens Healthcare | Saudi | IVD |  | ADVIA Centaur® PBNP | IVD | General IVD(Others)
Siemens Healthcare | Saudi | IVD |  | ADVIA Centaur® IL6 | IVD | General IVD(Others)
Siemens Healthcare | Saudi | IVD |  | ADVIA Centaur® IL6 QC | IVD | General IVD(Others)
Siemens Healthcare | Saudi | IVD |  | ADVIA Centaur SYPH | IVD | General IVD(Others)
Siemens Healthcare | Saudi | MD |  | LUMINOS Impulse | MD | Class IIb
Siemens Healthcare | Saudi | IVD |  | ADVIA Centaur® sCOVG DIL | IVD | General IVD(Others)
Siemens Healthcare | Saudi | IVD |  | Atellica® IM sCOVG DIL | IVD | General IVD(Others)
Siemens Healthcare | Saudi | IVD |  | Sample Inactivation Media | IVD | General IVD(Others)
Siemens Healthcare | Saudi | IVD |  | Emit II Plus Amphetamines Assay | IVD | Class II
Siemens Healthcare | Saudi | IVD |  | Emit II Plus Barbiturate Assay | IVD | Class II
Siemens Healthcare | Saudi | IVD |  | Emit II Plus Cannabinoid Assay | IVD | Class II
Siemens Healthcare | Saudi | IVD |  | Emit II plus Cocaine Metabolite Assay | IVD | Class II
Siemens Healthcare | Saudi | IVD |  | Emit 2000 Procainamide Assay | IVD | Class II
Siemens Healthcare | Saudi | IVD |  | Emit 2000 Quinidine Assay | IVD | Class II
Siemens Healthcare | Saudi | IVD |  | Emit II Plus Ecstasy Assay | IVD | Class II
Siemens Healthcare | Saudi | IVD |  | Emit 2000 Phenobarbital Assay | IVD | Class II
Siemens Healthcare | Saudi | IVD |  | Emit II Plus Amphetamines Assay | IVD | Class II
Siemens Healthcare | Saudi | IVD |  | Emit II Plus Cannabinoid Assay | IVD | Class II
Siemens Healthcare | Saudi | IVD |  | Emit II Plus Methadone Assay | IVD | Class II
Siemens Healthcare | Saudi | IVD |  | Emit II Plus Methaqualone Assay | IVD | Class II
Siemens Healthcare | Saudi | IVD |  | Emit II Plus Ethyl Alcohol Assay | IVD | Class II
Siemens Healthcare | Saudi | IVD |  | Emit 2000 N-Acetylprocainamide Assay | IVD | Class II
Siemens Healthcare | Saudi | IVD |  | Emit 2000 Quinidine Assay | IVD | Class II
Siemens Healthcare | Saudi | IVD |  | Dade CA System Buffer | IVD | General IVD(Others)
Siemens Healthcare | Saudi | IVD |  | BFT II ANALYZER DISPO SYSTEM | IVD | General IVD(Others)
Siemens Healthcare | Saudi | MD |  | Symbia Pro specta Q3 | MD | Class IIb
Siemens Healthcare | Saudi | MD |  | Biograph Vision Quadra | MD | Class IIb
Siemens Healthcare | Saudi | IVD |  | IMMULITE ® 2000 Systems 3gAllergy Inhalant Panel 8 (G6,G12,T3,W6,E1,E5,M2,D1) | IVD | General IVD(Others)
Siemens Healthcare | Saudi | IVD |  | IMMULITE ® 2000 Systems 3gAllergy Walnut Pollen | IVD | General IVD(Others)
Siemens Healthcare | Saudi | IVD |  | IMMULITE ® 2000 Systems 3gAllergy Sycamore | IVD | General IVD(Others)
Siemens Healthcare | Saudi | IVD |  | IMMULITE ® 2000 Systems 3gAllergy Mountain Cedar | IVD | General IVD(Others)
Siemens Healthcare | Saudi | IVD |  | IMMULITE ® 2000 Systems 3gAllergy Elm | IVD | General IVD(Others)
Siemens Healthcare | Saudi | IVD |  | IMMULITE ® 2000 Systems 3gAllergy food panel 25 (F10,F45,F47,F85) | IVD | General IVD(Others)
Siemens Healthcare | Saudi | IVD |  | IMMULITE ® 2000 Systems 3gAllergy June Grass (Kentucky Blue) | IVD | General IVD(Others)
Siemens Healthcare | Saudi | IVD |  | IMMULITE ® 2000 Systems 3gAllergy Inhalant Panel 10 | IVD | General IVD(Others)
Siemens Healthcare | Saudi | IVD |  | IMMULITE ® 2000 Systems 3gAllergy Inhalant Panel 3 (d1,e1,e2,m3) | IVD | General IVD(Others)
Siemens Healthcare | Saudi | IVD |  | IMMULITE ® 2000 Systems 3gAllergy Tree Panel 7 (t9,t12,t16,t18,t19,t21) | IVD | General IVD(Others)
Siemens Healthcare | Saudi | MD |  | ACUSON Juniper Select | MD | Class IIa
Siemens Healthcare | Saudi | MD |  | AI-Rad Companion Chest X-ray | MD | Class IIb
Siemens Healthcare | Saudi | IVD |  | Atellica® DCA Module | IVD | General IVD(Others)
Siemens Healthcare | Saudi | IVD |  | Atellica® POC Solution Display | IVD | General IVD(Others)
Siemens Healthcare | Saudi | IVD |  | Atellica® POC Solution Adaptor Ethernet Kit | IVD | General IVD(Others)
Siemens Healthcare | Saudi | IVD |  | ADVIA® Chemistry LITH_2 Lithium_2 Reagents | IVD | General IVD(Others)
Siemens Healthcare | Saudi | IVD |  | Immulite 2000 Systems I2R IL2R | IVD | General IVD(Others)
Siemens Healthcare | Saudi | MD |  | SOMATOM X.ceed | MD | Class IIb
Siemens Healthcare | Saudi | MD |  | MAGNETOM Free.Star | MD | Class IIa
Siemens Healthcare | Saudi | IVD |  | Atellica® IM APW3 | IVD | A
Siemens Healthcare | Saudi | IVD |  | Atellica® IM PW3 | IVD | A
Siemens Healthcare | Saudi | IVD |  | ADVIA Centaur® PW3 | IVD | A
Siemens Healthcare | Saudi | IVD |  | Atellica® IM CMV IgM | IVD | C
Siemens Healthcare | Saudi | IVD |  | ADVIA Centaur® CMV IgM QC | IVD | C
Siemens Healthcare | Saudi | IVD |  | Atellica® VTLi Immunoassay Analyzer | IVD | A
Siemens Healthcare | Saudi | IVD |  | Dimension clinical chemistry system Flex reagent cartridge LIP | IVD | General IVD(Others)
Siemens Healthcare | Saudi | IVD |  | Dimension Vista / Dimension LIP CAL | IVD | General IVD(Others)
Siemens Healthcare | Saudi | IVD |  | Dimension Vista system Flex reagent cartridge LIP | IVD | General IVD(Others)
Siemens Healthcare | Saudi | IVD |  | Emit 2000 Phenobarbital Assay | IVD | Class II
Siemens Healthcare | Saudi | IVD |  | Emit 2000 Tobramycin Assay | IVD | Class II
Siemens Healthcare | Saudi | IVD |  | Emit II Plus Benzodiazepine Assay | IVD | Class II
Siemens Healthcare | Saudi | IVD |  | Emit II Plus Methadone Assay | IVD | Class II
Siemens Healthcare | Saudi | IVD |  | Emit II Plus Methaqualone Assay | IVD | Class II
Siemens Healthcare | Saudi | IVD |  | Emit II Plus Opiate Assay | IVD | Class II
Siemens Healthcare | Saudi | IVD |  | Emit II plus Phencyclidine Assay | IVD | Class II
Siemens Healthcare | Saudi | IVD |  | Emit II plus Propoxyphene Assay | IVD | Class II
Siemens Healthcare | Saudi | IVD |  | Emit II Plus Ethyl Alcohol Assay | IVD | Class II
Siemens Healthcare | Saudi | IVD |  | Emit 2000 N-Acetylprocainamide Assay | IVD | Class II
Siemens Healthcare | Saudi | IVD |  | FTD SARS-CoV-2/FluA/FluB/HRSV | IVD | General IVD(Others)
Siemens Healthcare | Saudi | IVD |  | Emit 2000 Tobramycin Assay | IVD | Class II
Siemens Healthcare | Saudi | IVD |  | Emit II Plus Barbiturate Assay | IVD | Class II
Siemens Healthcare | Saudi | IVD |  | Emit II Plus Benzodiazepine Assay | IVD | Class II
Siemens Healthcare | Saudi | IVD |  | Emit II Plus Opiate Assay | IVD | Class II
Siemens Healthcare | Saudi | IVD |  | Emit II plus Phencyclidine Assay | IVD | Class II
Siemens Healthcare | Saudi | IVD |  | Emit II plus Cocaine Metabolite Assay | IVD | Class II
Siemens Healthcare | Saudi | IVD |  | Emit II plus Propoxyphene Assay | IVD | Class II
Siemens Healthcare | Saudi | IVD |  | Emit 2000 Procainamide Assay | IVD | Class II
Siemens Healthcare | Saudi | IVD |  | Emit II Plus Ecstasy Assay | IVD | Class II
Siemens Healthcare | Saudi | MD |  | Symbia Pro specta X3 | MD | Class IIb
Siemens Healthcare | Saudi | MD |  | Symbia Pro specta X7 | MD | Class IIb
Siemens Healthcare | Saudi | IVD |  | IMMULITE ® 2000 Systems 3gAllergy Japanese Cedar | IVD | General IVD(Others)
Siemens Healthcare | Saudi | IVD |  | IMMULITE ® 2000 Systems 3gAllergy Italian Cyoress | IVD | General IVD(Others)
Siemens Healthcare | Saudi | IVD |  | IMMULITE ® 2000 Systems 3gAllergy Oak | IVD | General IVD(Others)
Siemens Healthcare | Saudi | IVD |  | IMMULITE ® 2000 Systems 3gAllergy Olive | IVD | General IVD(Others)
Siemens Healthcare | Saudi | IVD |  | IMMULITE ® 2000 Systems 3gAllergy Tree Panel 1 (t1,t3,t7,t8,t10) | IVD | General IVD(Others)
Siemens Healthcare | Saudi | IVD |  | IMMULITE ® 2000 Systems 3gAllergy food panel 50 (F84,F91,F92,F210) | IVD | General IVD(Others)
Siemens Healthcare | Saudi | IVD |  | IMMULITE ® 2000 Systems 3gAllergy food panel 51 (F25,F31,F35,F47,F89) | IVD | General IVD(Others)
Siemens Healthcare | Saudi | IVD |  | IMMULITE ® 2000 Systems 3gAllergy food panel 73 (F26,F27,F83,F88) | IVD | General IVD(Others)
Siemens Healthcare | Saudi | IVD |  | IMMULITE ® 2000 Systems 3gAllergy Cultivated Rye Grass | IVD | General IVD(Others)
Siemens Healthcare | Saudi | IVD |  | IMMULITE ® 2000 Systems 3gAllergy Inhalant Panel 1 (g3,g6,w1,w6,t17) | IVD | General IVD(Others)
Siemens Healthcare | Saudi | IVD |  | IMMULITE ® 2000 Systems 3gAllergy Tree panel 3 (t6,t7,t8,t14,t20) | IVD | General IVD(Others)
Siemens Healthcare | Saudi | IVD |  | IMMULITE ® 2000 Systems 3gAllergy tree Panel 9 (t2,t3,t4,t7,t12) | IVD | General IVD(Others)
Siemens Healthcare | Saudi | IVD |  | IMMULITE ® 2000 Systems 3gAllergy Weed Panel 1 (w1,w6,w9,w10,w11)) | IVD | General IVD(Others)
Siemens Healthcare | Saudi | IVD |  | Atellica® DCA Module | IVD | General IVD(Others)
Siemens Healthcare | Saudi | IVD |  | Atellica® POC Solution Adaptor | IVD | General IVD(Others)
Siemens Healthcare | Saudi | IVD |  | Atellica® IM Tg MCM | IVD | General IVD(Others)
Siemens Healthcare | Saudi | IVD |  | immulite 2000 systems I6 IL-6 | IVD | General IVD(Others)
Siemens Healthcare | Saudi | MD |  | ARTIS icono ceiling | MD | Class IIb
Siemens Healthcare | Saudi | MD |  | NAEOTOM Alpha | MD | Class IIb
Siemens Healthcare | Saudi | MD |  | MAGNETOM Free.Max | MD | Class IIa
Siemens Healthcare | Saudi | IVD |  | ADVIA Centaur® Ancillary Probe Wash 3 | IVD | A
Siemens Healthcare | Saudi | IVD |  | Atellica® IM CMV IgM QC | IVD | C
Siemens Healthcare | Saudi | IVD |  | ADVIA Centaur® CMV IgM | IVD | C
Siemens Healthcare | Saudi | IVD |  | Atellica® VTLi hs-cTnI Reagent Cartridge | IVD | C
Siemens Healthcare | Saudi | IVD |  | Atellica® VTLi Docking Station | IVD | A
Siemens Healthcare | Saudi | IVD |  | RAPIDPoint® 500e Blood Gas System | IVD | General IVD(Others)
Siemens Healthcare | Saudi | MD |  | syngo Application Software | MD | Class IIb
Siemens Healthcare | Saudi | IVD |  | FTD FLU/HRSV | IVD | General IVD(Others)
Siemens Healthcare | Saudi | MD |  | syngo.MM Oncology | MD | Class IIa
Siemens Healthcare | Saudi | MD |  | ARTIS icono biplane | MD | Class IIb
Siemens Healthcare | Saudi | IVD |  | IMMULITE 2000 Systems AF AFP | IVD | Annex II List B
Siemens Healthcare | Saudi | IVD |  | IMMULITE®/IMMULITE® 1000 Systems BCG Free Beta HCG | IVD | Annex II List B
Siemens Healthcare | Saudi | IVD |  | IMMULITE 2000 Systems FBC Free Beta HCG | IVD | Annex II List B
Siemens Healthcare | Saudi | IVD |  | IMMULITE® 2000 Systems PAA PAPP-A | IVD | Annex II List B
Siemens Healthcare | Saudi | IVD |  | IMMULITE/IMMULITE 1000 Systems fPS free PSA | IVD | Annex II List B
Siemens Healthcare | Saudi | IVD |  | IMMULITE systems sPS Control Third Generation PSA | IVD | Annex II List B
Siemens Healthcare | Saudi | IVD |  | IMMULITE/IMMULITE 1000 Systems sPS Third Generation PSA | IVD | Annex II List B
Siemens Healthcare | Saudi | IVD |  | IMMULITE / IMMULITE 1000 Systems 1000 Sample Cup Caps (Disposable) | IVD | General IVD(Others)
Siemens Healthcare | Saudi | IVD |  | IMMULITE 2000 systems immulite 2000 Allergen Tube Septa | IVD | General IVD(Others)
Siemens Healthcare | Saudi | IVD |  | IMMULITE 2000 Systems Diluent Tube Caps | IVD | General IVD(Others)
Siemens Healthcare | Saudi | IVD |  | IMMULITE 2000 Systems Microsampling Tube Caps | IVD | General IVD(Others)
Siemens Healthcare | Saudi | IVD |  | IMMULITE 2000 XPI Nesting Cups 2 mL | IVD | General IVD(Others)
Siemens Healthcare | Saudi | IVD |  | Atellica® CH A1c_E | IVD | General IVD(Others)
Siemens Healthcare | Saudi | IVD |  | Atellica® CH PAMY_2 | IVD | General IVD(Others)
Siemens Healthcare | Saudi | IVD |  | Atellica® CH A1c_E CAL | IVD | General IVD(Others)
Siemens Healthcare | Saudi | IVD |  | Atellica IM RbG II | IVD | Annex II List B
Siemens Healthcare | Saudi | IVD |  | Atellica IM RbG II QC | IVD | Annex II List B
Siemens Healthcare | Saudi | IVD |  | IMMULITE/IMMULITE 1000 Systems RUB Rubella Quantitative IgG | IVD | Annex II List B
Siemens Healthcare | Saudi | IVD |  | IMMULITE/IMMULITE 1000 Systems RUM Rubella IgM | IVD | Annex II List B
Siemens Healthcare | Saudi | IVD |  | IMMULITE Systems RUM CONTROL Rubella IgM | IVD | Annex II List B
Siemens Healthcare | Saudi | IVD |  | IMMULITE 2000 systems TXP Toxoplasma Quantitative IgG | IVD | Annex II List B
Siemens Healthcare | Saudi | IVD |  | IMMULITE Systems TXP CONTROL Toxoplasma IgG | IVD | Annex II List B
Siemens Healthcare | Saudi | IVD |  | IMMULITE Systems CVG CONTROL CMV IgG | IVD | Annex II List B
Siemens Healthcare | Saudi | IVD |  | IMMULITE/IMMULITE 1000 Systems CMM CMV IgM | IVD | Annex II List B
Siemens Healthcare | Saudi | IVD |  | Atellica® IM aTgII QC | IVD | General IVD(Others)
Siemens Healthcare | Saudi | IVD |  | ADVIA Centaur® Multi-Diluent 14 | IVD | General IVD(Others)
Siemens Healthcare | Saudi | IVD |  | Atellica® IM Multi-Diluent 14 | IVD | General IVD(Others)
Siemens Healthcare | Saudi | IVD |  | ADVIA Centaur® COV2T | IVD | General IVD(Others)
Siemens Healthcare | Saudi | IVD |  | ADVIA Centaur® QC COV2T | IVD | General IVD(Others)
Siemens Healthcare | Saudi | IVD |  | Atellica® IM COV2T QC | IVD | General IVD(Others)
Siemens Healthcare | Saudi | IVD |  | Immulite 2000 systems DIL Third Generation TSH sample Diluent | IVD | General IVD(Others)
Siemens Healthcare | Saudi | IVD |  | ADVIA Centaur® CHIV | IVD | Annex II List A
Siemens Healthcare | Saudi | IVD |  | ADVIA Centaur® QC CHIV | IVD | Annex II List A
Siemens Healthcare | Saudi | IVD |  | ADVIA Centaur® QC aHBs2 | IVD | Annex II List A
Siemens Healthcare | Saudi | IVD |  | ADVIA Centaur® aHBs2 | IVD | Annex II List A
Siemens Healthcare | Saudi | IVD |  | ADVIA Centaur® QC HBeAg | IVD | Annex II List A
Siemens Healthcare | Saudi | IVD |  | ADVIA Centaur® QC HBc IgM | IVD | Annex II List A
Siemens Healthcare | Saudi | IVD |  | ADVIA Centaur® QC EHIV | IVD | Annex II List A
Siemens Healthcare | Saudi | IVD |  | ADVIA Centaur® EHIV | IVD | Annex II List A
Siemens Healthcare | Saudi | IVD |  | ADVIA Centaur® HBsAg Conf | IVD | Annex II List A
Siemens Healthcare | Saudi | IVD |  | ADVIA Centaur® QC HCV | IVD | Annex II List A
Siemens Healthcare | Saudi | IVD |  | ADVIA Centaur® HBcT | IVD | Annex II List A
Siemens Healthcare | Saudi | IVD |  | ADVIA Centaur® QC HBcT | IVD | Annex II List A
Siemens Healthcare | Saudi | IVD |  | Atellica™ IM aHBcM | IVD | Annex II List A
Siemens Healthcare | Saudi | IVD |  | Atellica™ IM aHBe | IVD | Annex II List A
Siemens Healthcare | Saudi | IVD |  | Atellica™ IM aHBs2 QC | IVD | Annex II List A
Siemens Healthcare | Saudi | IVD |  | Atellica™ IM aHCV | IVD | Annex II List A
Siemens Healthcare | Saudi | IVD |  | Atellica™ IM CHIV | IVD | Annex II List A
Siemens Healthcare | Saudi | IVD |  | Atellica™ IM HBcT | IVD | Annex II List A
Siemens Healthcare | Saudi | IVD |  | Atellica™ IM HBeAg | IVD | Annex II List A
Siemens Healthcare | Saudi | IVD |  | Atellica™ IM HBeAg QC | IVD | Annex II List A
Siemens Healthcare | Saudi | IVD |  | Atellica™ IM HBsII Conf | IVD | Annex II List A
Siemens Healthcare | Saudi | IVD |  | Atellica™ IM HBsII QC | IVD | Annex II List A
Siemens Healthcare | Saudi | IVD |  | Atellica™ IM EHIV | IVD | Annex II List A
Siemens Healthcare | Saudi | IVD |  | Dimension® EXL™ Integrated Chemistry System CV2T | IVD | General IVD(Others)
Siemens Healthcare | Saudi | IVD |  | Dimension Vista® / Dimension® EXL™ COV2T CAL / CV2T CAL | IVD | General IVD(Others)
Siemens Healthcare | Saudi | IVD |  | ADVIA® Chemistry Cystatin C_2 Reagents | IVD | General IVD(Others)
Siemens Healthcare | Saudi | IVD |  | ADVIA® Chemistry UCFP Reagents | IVD | General IVD(Others)
Siemens Healthcare | Saudi | IVD |  | ADVIA® Chemistry UCFP Calibrator | IVD | General IVD(Others)
Siemens Healthcare | Saudi | IVD |  | Flex® reagent cartridge BARB | IVD | General IVD(Others)
Siemens Healthcare | Saudi | IVD |  | Flex® reagent cartridge LIDO | IVD | General IVD(Others)
Siemens Healthcare | Saudi | IVD |  | Flex® reagent cartridge A1C Kit | IVD | General IVD(Others)
Siemens Healthcare | Saudi | IVD |  | FTD Vesicular rash | IVD | General IVD(Others)
Siemens Healthcare | Saudi | IVD |  | ADVIA Centaur® CALCT | IVD | General IVD(Others)
Siemens Healthcare | Saudi | IVD |  | ADVIA Centaur® ANDRO | IVD | General IVD(Others)
Siemens Healthcare | Saudi | IVD |  | Atellica® IM EPO MCM | IVD | General IVD(Others)
Siemens Healthcare | Saudi | IVD |  | Atellica® IM ANDRO MCM | IVD | General IVD(Others)
Siemens Healthcare | Saudi | IVD |  | Atellica® IM ANDRO | IVD | General IVD(Others)
Siemens Healthcare | Saudi | IVD |  | Sample Cups | IVD | General IVD(Others)
Siemens Healthcare | Saudi | IVD |  | Dimension Vista® / Dimension® EXL™ COV2G CAL / CV2G CAL | IVD | General IVD(Others)
Siemens Healthcare | Saudi | IVD |  | Dimension Vista® / Dimension® EXL™ COV2G QC / CV2G QC | IVD | General IVD(Others)
Siemens Healthcare | Saudi | IVD |  | ADVIA Centaur® QC COV2G | IVD | General IVD(Others)
Siemens Healthcare | Saudi | IVD |  | Atellica® IM IL6 | IVD | General IVD(Others)
Siemens Healthcare | Saudi | MD |  | AI‑Rad Companion Prostate MR | MD | Class IIa
Siemens Healthcare | Saudi | MD |  | AI-Rad Companion (Musculoskeletal) | MD | Class IIa
Siemens Healthcare | Saudi | MD |  | AI‑Rad Companion Brain MR | MD | Class IIa
Siemens Healthcare | Saudi | IVD |  | MultiCap | IVD | General IVD(Others)
Siemens Healthcare | Saudi | IVD |  | Blood Gas blood collection capillary tubes | IVD | General IVD(Others)
Siemens Healthcare | Saudi | IVD |  | Rapidlyte L/S Syringe Needle Stopper Filter Cap | IVD | General IVD(Others)
Siemens Healthcare | Saudi | IVD |  | N Latex BTP | IVD | General IVD(Others)
Siemens Healthcare | Saudi | IVD |  | VERSANT kPCR Molecular system SP | IVD | General IVD(Others)
Siemens Healthcare | Saudi | IVD |  | VERSANT sample preparation 1.0 reagents | IVD | General IVD(Others)
Siemens Healthcare | Saudi | IVD |  | VERSANT sample preparation 1.2 reagents | IVD | General IVD(Others)
Siemens Healthcare | Saudi | MD |  | Uroskop Omnia Max | MD | Class IIb
Siemens Healthcare | Saudi | MD |  | Ysio Max | MD | Class IIb
Siemens Healthcare | Saudi | MD |  | Cios Connect | MD | Class IIb
Siemens Healthcare | Saudi | MD |  | Mobilett Mira Max | MD | Class IIb
Siemens Healthcare | Saudi | MD |  | Multitom Rax | MD | Class IIb
Siemens Healthcare | Saudi | MD |  | Artis Q biplane | MD | Class IIb
Siemens Healthcare | Saudi | MD |  | Artis zeego | MD | Class IIb
Siemens Healthcare | Saudi | MD |  | Artis zeego.zen | MD | Class IIb
Siemens Healthcare | Saudi | MD |  | Sensis Lite | MD | Class IIb
Siemens Healthcare | Saudi | MD |  | SOMATOM Scope | MD | Class IIb
Siemens Healthcare | Saudi | MD |  | syngo.plaza VB10A | MD | Class IIa
Siemens Healthcare | Saudi | MD |  | Luminos RF Classic | MD | Class IIb
Siemens Healthcare | Saudi | MD |  | Multix Select DR | MD | Class IIb
Siemens Healthcare | Saudi | MD |  | Multix Fusion Max | MD | Class IIb
Siemens Healthcare | Saudi | MD |  | MULTIX Impact | MD | Class IIb
Siemens Healthcare | Saudi | MD |  | SOMATOM Perspective | MD | Class IIb
Siemens Healthcare | Saudi | MD |  | Multix Fusion | MD | Class IIb
Siemens Healthcare | Saudi | MD |  | SOMATOM Perspective | MD | Class IIb
Siemens Healthcare | Saudi | MD |  | Multix Select DR | MD | Class IIb
Siemens Healthcare | Saudi | MD |  | Luminos RF Classic | MD | Class IIb
Siemens Healthcare | Saudi | MD |  | SOMATOM Perspetive | MD | Class IIb
Siemens Healthcare | Saudi | MD |  | MAGNETOM ESSENZA | MD | Class IIa
Siemens Healthcare | Saudi | MD |  | MAGNETOM ESSENZA | MD | Class IIa
Siemens Healthcare | Saudi | MD |  | MAGNETOM Amira | MD | Class IIa
Siemens Healthcare | Saudi | MD |  | MAGNETOM C! | MD | Class IIa
Siemens Healthcare | Saudi | MD |  | MAGNETOM ESSENZA | MD | Class IIa
Siemens Healthcare | Saudi | MD |  | MAGNETOM Sempra | MD | Class IIa
Siemens Healthcare | Saudi | MD |  | MAGNETOM Amira | MD | Class IIa
Siemens Healthcare | Saudi | MD |  | Artis one | MD | Class IIb
Siemens Healthcare | Saudi | MD |  | MAGNETOM C! | MD | Class IIa
Siemens Healthcare | Saudi | MD |  | Biograph mCT S(40) - 3R PET/CT | MD | Class IIb
Siemens Healthcare | Saudi | MD |  | Biograph mCT S(40) - 4R PET/CT | MD | Class IIb
Siemens Healthcare | Saudi | MD |  | Biograph mCT S(64) - 4R PET/CT | MD | Class IIb
Siemens Healthcare | Saudi | MD |  | Biograph mCT S(20) - 3R PET/CT | MD | Class IIb
Siemens Healthcare | Saudi | MD |  | Biograph mCT X - 3R | MD | Class IIb
Siemens Healthcare | Saudi | MD |  | Biograph mCT Flow 20 - 4R | MD | Class IIb
Siemens Healthcare | Saudi | MD |  | Biograph mCT Flow 40 - 3R | MD | Class IIb
Siemens Healthcare | Saudi | MD |  | Biograph mCT Flow 64 - 3R | MD | Class IIb
Siemens Healthcare | Saudi | MD |  | Biograph mCT Flow 64 - 4R | MD | Class IIb
Siemens Healthcare | Saudi | MD |  | Biograph mCT Flow Edge - 3R | MD | Class IIb
Siemens Healthcare | Saudi | MD |  | Symbia T | MD | Class IIb
Siemens Healthcare | Saudi | MD |  | Symbia T2 | MD | Class IIb
Siemens Healthcare | Saudi | MD |  | Symbia Intevo 2 | MD | Class IIb
Siemens Healthcare | Saudi | MD |  | Symbia Intevo 16 | MD | Class IIb
Siemens Healthcare | Saudi | MD |  | Biograph mCT S(40)-3R | MD | Class IIb
Siemens Healthcare | Saudi | MD |  | Biograph mCT S(40)-4R | MD | Class IIb
Siemens Healthcare | Saudi | MD |  | Biograph mCT S(64)-3R | MD | Class IIb
Siemens Healthcare | Saudi | MD |  | Biograph mCT Flow 20-4R | MD | Class IIb
Siemens Healthcare | Saudi | MD |  | Symbia S | MD | Class IIa
Siemens Healthcare | Saudi | MD |  | Symbia E Dual Head System | MD | Class II
Siemens Healthcare | Saudi | MD |  | syngo.MI Cardiology | MD | Class IIa
Siemens Healthcare | Saudi | MD |  | syngo.MI Reading | MD | Class IIa
Siemens Healthcare | Saudi | MD |  | Biograph mCT S(20)-3R | MD | Class IIb
Siemens Healthcare | Saudi | MD |  | Biograph mCT Flow Edge-3R | MD | Class IIb
Siemens Healthcare | Saudi | MD |  | Biograph mCT Flow Edge-4R | MD | Class IIb
Siemens Healthcare | Saudi | MD |  | BIOGRAPH Horizon – 3R | MD | Class IIb
Siemens Healthcare | Saudi | MD |  | Symbia Evo | MD | Class IIa
Siemens Healthcare | Saudi | MD |  | syngo.PET&CT Oncology | MD | Class IIa
Siemens Healthcare | Saudi | MD |  | syngo.CT Lung CAD | MD | Class IIa
Siemens Healthcare | Saudi | MD |  | syngo.MI Reading | MD | Class IIa
Siemens Healthcare | Saudi | MD |  | syngo.SPECT Processing | MD | Class IIa
Siemens Healthcare | Saudi | MD |  | BIOGRAPH Horizon – 3R | MD | Class IIb
Siemens Healthcare | Saudi | MD |  | Biograph Vision 600 Edge (8 Ring/Edge) | MD | Class IIb
Siemens Healthcare | Saudi | MD |  | syngo.PET&CT Oncology | MD | Class IIa
Siemens Healthcare | Saudi | MD |  | syngo.SPECT Processing | MD | Class IIa
Siemens Healthcare | Saudi | MD |  | Symbia Intevo Excel | MD | Class IIb
Siemens Healthcare | Saudi | MD |  | Symbia Intevo Bold | MD | Class IIb
Siemens Healthcare | Saudi | MD |  | ACUSON NX3 | MD | Class IIa
Siemens Healthcare | Saudi | MD |  | Acuson SC2000 | MD | Class IIa
Siemens Healthcare | Saudi | MD |  | Acuson S1000 | MD | Class IIa
Siemens Healthcare | Saudi | MD |  | Acuson S3000 | MD | Class IIa
Siemens Healthcare | Saudi | MD |  | ACUSON NX2 | MD | Class IIa
Siemens Healthcare | Saudi | MD |  | ACUSON NX3 | MD | Class IIa
Siemens Healthcare | Saudi | MD |  | ACUSON NX3 | MD | Class IIa
Siemens Healthcare | Saudi | MD |  | ACUSON Freestyle | MD | Class IIa
Siemens Healthcare | Saudi | MD |  | Acuson SC2000 | MD | Class IIa
Siemens Healthcare | Saudi | MD |  | Acuson S1000 | MD | Class IIa
Siemens Healthcare | Saudi | MD |  | Acuson S3000 | MD | Class IIa
Siemens Healthcare | Saudi | MD |  | Acuson X150 | MD | Class IIa
Siemens Healthcare | Saudi | MD |  | Acuson X300 PREMIUM EDITION | MD | Class IIa
Siemens Healthcare | Saudi | MD |  | ACUSON X600 | MD | Class IIa
Siemens Healthcare | Saudi | MD |  | ACUSON NX3 | MD | Class IIa
Siemens Healthcare | Saudi | MD |  | ACUSON NX3 Elite | MD | Class IIa
Siemens Healthcare | Saudi | MD |  | ACUSON Sequoia | MD | Class IIa
Siemens Healthcare | Saudi | MD |  | ACUSON Redwood | MD | Class IIa
Siemens Healthcare | Saudi | MD |  | Acuson P300 | MD | Class IIa
Siemens Healthcare | Saudi | MD |  | ARCADIS Orbic 3D | MD | Class IIb
Siemens Healthcare | Saudi | MD |  | Artis Q ceiling | MD | Class IIb
Siemens Healthcare | Saudi | MD |  | Artis Q.zen floor | MD | Class IIb
Siemens Healthcare | Saudi | MD |  | Artis Q.zen ceiling | MD | Class IIb
Siemens Healthcare | Saudi | MD |  | Artis Q.zen biplane | MD | Class IIb
Siemens Healthcare | Saudi | MD |  | Artis zeego | MD | Class IIb
Siemens Healthcare | Saudi | MD |  | Luminos dRF Max | MD | Class IIb
Siemens Healthcare | Saudi | MD |  | Multitom Rax | MD | Class IIb
Siemens Healthcare | Saudi | MD |  | Ysio Max | MD | Class IIb
Siemens Healthcare | Saudi | MD |  | Uroskop Omnia Max | MD | Class IIb
Siemens Healthcare | Saudi | MD |  | Cios Connect | MD | Class IIb
Siemens Healthcare | Saudi | MD |  | Cios Fusion | MD | Class IIb
Siemens Healthcare | Saudi | MD |  | Sensis | MD | Class IIb
Siemens Healthcare | Saudi | MD |  | Sensis Lite | MD | Class IIb
Siemens Healthcare | Saudi | MD |  | syngo.plaza VB20A | MD | Class IIa
Siemens Healthcare | Saudi | MD |  | syngo.plaza VB10B | MD | Class IIa
Siemens Healthcare | Saudi | MD |  | syngo.via | MD | Class IIa
Siemens Healthcare | Saudi | MD |  | syngo.webViewer | MD | Class IIa
Siemens Healthcare | Saudi | MD |  | syngo.CT Body Perfusion | MD | Class IIa
Siemens Healthcare | Saudi | MD |  | syngo.CT CaScoring | MD | Class IIa
Siemens Healthcare | Saudi | MD |  | syngo.CT Coronary Analysis | MD | Class IIa
Siemens Healthcare | Saudi | MD |  | syngo.CT Dental | MD | Class IIa
Siemens Healthcare | Saudi | MD |  | syngo.plaza | MD | Class IIa
Siemens Healthcare | Saudi | MD |  | syngo.CT Liver Analysis | MD | Class IIa
Siemens Healthcare | Saudi | MD |  | syngo.CT Neuro DSA | MD | Class IIa
Siemens Healthcare | Saudi | MD |  | Sensis Lite | MD | Class IIb
Siemens Healthcare | Saudi | MD |  | syngo.CT PE CAD | MD | Class IIa
Siemens Healthcare | Saudi | MD |  | syngo.CT Vascular Analysis | MD | Class IIa
Siemens Healthcare | Saudi | MD |  | syngo.plaza VB20A | MD | Class IIa
Siemens Healthcare | Saudi | MD |  | syngo.plaza VB20A | MD | Class IIa
Siemens Healthcare | Saudi | MD |  | syngo.plaza VB10B | MD | Class IIa
Siemens Healthcare | Saudi | MD |  | Cios Alpha | MD | Class IIb
Siemens Healthcare | Saudi | MD |  | syngo® Dynamics Workplace | MD | Class IIa
Siemens Healthcare | Saudi | MD |  | syngo.via View&Go | MD | Class IIa
Siemens Healthcare | Saudi | MD |  | MAMMOMAT Inspiration | MD | Class IIb
Siemens Healthcare | Saudi | MD |  | MOBILETT XP | MD | Class IIb
Siemens Healthcare | Saudi | MD |  | MOBILETT XP Eco | MD | Class IIb
Siemens Healthcare | Saudi | MD |  | MOBILETT XP Hybrid | MD | Class IIb
Siemens Healthcare | Saudi | MD |  | ARCADIS Orbic 3D | MD | Class IIb
Siemens Healthcare | Saudi | MD |  | POLYMOBIL Plus | MD | Class IIb
Siemens Healthcare | Saudi | MD |  | MAGNETOM Skyra | MD | Class IIa
Siemens Healthcare | Saudi | MD |  | Artis zee floor | MD | Class IIb
Siemens Healthcare | Saudi | MD |  | Artis zee floor MN | MD | Class IIb
Siemens Healthcare | Saudi | MD |  | Artis zee biplane MN | MD | Class IIb
Siemens Healthcare | Saudi | MD |  | SOMATOM Definition Flash | MD | Class IIb
Siemens Healthcare | Saudi | MD |  | Somatom Definition AS | MD | Class IIb
Siemens Healthcare | Saudi | MD |  | SOMATOM Perspective | MD | Class IIb
Siemens Healthcare | Saudi | MD |  | syngo.via | MD | Class IIa
Siemens Healthcare | Saudi | MD |  | SOMATOM Perspective | MD | Class IIb
Siemens Healthcare | Saudi | MD |  | MAMMOMAT Inspiration | MD | Class IIb
Siemens Healthcare | Saudi | MD |  | Mammomat Fusion | MD | Class IIb
Siemens Healthcare | Saudi | MD |  | MOBILETT XP | MD | Class IIb
Siemens Healthcare | Saudi | MD |  | Artis zee floor | MD | Class IIb
Siemens Healthcare | Saudi | MD |  | Artis zee floor MN | MD | Class IIb
Siemens Healthcare | Saudi | MD |  | Artis zee biplane | MD | Class IIb
Siemens Healthcare | Saudi | MD |  | syngo Application Software | MD | Class IIb
Siemens Healthcare | Saudi | MD |  | syngo MultiModality Workplace | MD | Class IIb
Siemens Healthcare | Saudi | MD |  | SOMATOM Definition Flash | MD | Class IIb
Siemens Healthcare | Saudi | MD |  | SOMATOM Force | MD | Class IIb
Siemens Healthcare | Saudi | MD |  | SOMATOM perspective(DE) | MD | Class IIb
Siemens Healthcare | Saudi | MD |  | System SOMATOM Definition Edge | MD | Class IIb
Siemens Healthcare | Saudi | MD |  | System Somatom Definition AS | MD | Class IIb
Siemens Healthcare | Saudi | MD |  | SOMATOM Definition Flash | MD | Class IIb
Siemens Healthcare | Saudi | MD |  | SOMATOM Scope | MD | Class IIb
Siemens Healthcare | Saudi | MD |  | System SOMATOM Definition Edge | MD | Class IIb
Siemens Healthcare | Saudi | MD |  | System Somatom Definition AS | MD | Class IIb
Siemens Healthcare | Saudi | MD |  | SOMATOM Definition Flash | MD | Class IIb
Siemens Healthcare | Saudi | MD |  | SOMATOM perspective(DE) | MD | Class IIb
Siemens Healthcare | Saudi | MD |  | Artis zee biplane MN | MD | Class IIb
Siemens Healthcare | Saudi | MD |  | Artis zeego | MD | Class IIb
Siemens Healthcare | Saudi | MD |  | Artis zee multi-purpose | MD | Class IIb
Siemens Healthcare | Saudi | MD |  | MAGNETOM Skyra | MD | Class IIa
Siemens Healthcare | Saudi | MD |  | MAGNETOM Avanto | MD | Class IIa
Siemens Healthcare | Saudi | MD |  | MAGNETOM Skyra fit | MD | Class IIa
Siemens Healthcare | Saudi | MD |  | MAGNETOM Verio | MD | Class IIa
Siemens Healthcare | Saudi | MD |  | system SOMATOM Drive | MD | Class IIb
Siemens Healthcare | Saudi | MD |  | System SOMATOM Confidence | MD | Class IIb
Siemens Healthcare | Saudi | MD |  | SOMATOM Definition Flash | MD | Class IIb
Siemens Healthcare | Saudi | MD |  | SOMATOM Scope | MD | Class IIb
Siemens Healthcare | Saudi | MD |  | SOMATOM Force | MD | Class IIb
Siemens Healthcare | Saudi | MD |  | system SOMATOM Drive | MD | Class IIb
Siemens Healthcare | Saudi | MD |  | System SOMATOM Confidence | MD | Class IIb
Siemens Healthcare | Saudi | MD |  | Artis zee floor | MD | Class IIb
Siemens Healthcare | Saudi | MD |  | Artis zee ceiling | MD | Class IIb
Siemens Healthcare | Saudi | MD |  | Artis zeego | MD | Class IIb
Siemens Healthcare | Saudi | MD |  | MAGNETOM Aera | MD | Class IIa
Siemens Healthcare | Saudi | MD |  | MAGNETOM Avanto | MD | Class IIa
Siemens Healthcare | Saudi | MD |  | MAGNETOM Skyra | MD | Class IIa
Siemens Healthcare | Saudi | MD |  | MAGNETOM Vida | MD | Class IIa
Siemens Healthcare | Saudi | MD |  | syngo X Workplace | MD | Class IIb
Siemens Healthcare | Saudi | MD |  | syngo MultiModality Workplace | MD | Class IIb
Siemens Healthcare | Saudi | MD |  | Mammomat Fusion | MD | Class IIb
Siemens Healthcare | Saudi | MD |  | Mammomat Revelation | MD | Class IIb
Siemens Healthcare | Saudi | MD |  | MAGNETOM Avanto | MD | Class IIa
Siemens Healthcare | Saudi | MD |  | MAGNETOM Avanto | MD | Class IIa
Siemens Healthcare | Saudi | MD |  | MAGNETOM Prisma | MD | Class IIa
Siemens Healthcare | Saudi | MD |  | MAGNETOM Prisma fit | MD | Class IIa
Siemens Healthcare | Saudi | MD |  | MAGNETOM Sola | MD | Class IIa
Siemens Healthcare | Saudi | MD |  | SOMATOM Force | MD | Class IIb
Siemens Healthcare | Saudi | MD |  | System SOMATOM Definition Edge | MD | Class IIb
Siemens Healthcare | Saudi | MD |  | system SOMATOM Drive | MD | Class IIb
Siemens Healthcare | Saudi | MD |  | SOMATOM go.Up | MD | Class IIb
Siemens Healthcare | Saudi | MD |  | MAGNETOM Aera | MD | Class IIa
Siemens Healthcare | Saudi | MD |  | SOMATOM go.Now | MD | Class IIb
Siemens Healthcare | Saudi | MD |  | SOMATOM go.Up | MD | Class IIb
Siemens Healthcare | Saudi | MD |  | SOMATOM go. All | MD | Class IIb
Siemens Healthcare | Saudi | MD |  | SOMATOM go.Top | MD | Class IIb
Siemens Healthcare | Saudi | MD |  | MOBILETT XP | MD | Class IIb
Siemens Healthcare | Saudi | MD |  | Mobilett Mira Max | MD | Class IIb
Siemens Healthcare | Saudi | MD |  | POLYMOBIL PLUS | MD | Class IIb
Siemens Healthcare | Saudi | MD |  | MOBILETT Elara Max | MD | Class IIb
Siemens Healthcare | Saudi | MD |  | MAGNETOM Skyra | MD | Class IIa
Siemens Healthcare | Saudi | MD |  | MAGNETOM Avanto | MD | Class IIa
Siemens Healthcare | Saudi | MD |  | MAGNETOM Vida | MD | Class IIa
Siemens Healthcare | Saudi | MD |  | MAGNETOM Prisma | MD | Class IIa
Siemens Healthcare | Saudi | MD |  | MAGNETOM Lumina | MD | Class IIa
Siemens Healthcare | Saudi | IVD |  | IMMULITE ® 2000 Systems 3g Allergy WINGSCALE | IVD | General IVD(Others)
Siemens Healthcare | Saudi | IVD |  | IMMULITE ® 2000 Systems 3gAllergy Careless Weed | IVD | General IVD(Others)
Siemens Healthcare | Saudi | IVD |  | IMMULITE ® 2000 Systems 3g Allergy CAYENNE PEPPER | IVD | General IVD(Others)
Siemens Healthcare | Saudi | IVD |  | IMMULITE ® 2000 Systems 3g Allergy PORK | IVD | General IVD(Others)
Siemens Healthcare | Saudi | IVD |  | IMMULITE ® 2000 Systems 3g Allergy CASEIN | IVD | General IVD(Others)
Siemens Healthcare | Saudi | IVD |  | IMMULITE ® 2000 Systems 3g Allergy CHEESE MOLD TYPE | IVD | General IVD(Others)
Siemens Healthcare | Saudi | IVD |  | IMMULITE ® 2000 Systems 3g Allergy CELERY | IVD | General IVD(Others)
Siemens Healthcare | Saudi | IVD |  | IMMULITE ® 2000 Systems 3g Allergy PARSLEY | IVD | General IVD(Others)
Siemens Healthcare | Saudi | IVD |  | IMMULITE ® 2000 Systems 3g Allergy RABBIT | IVD | General IVD(Others)
Siemens Healthcare | Saudi | IVD |  | IMMULITE ® 2000 Systems 3gAllergy Brussel Sprouts | IVD | General IVD(Others)
Siemens Healthcare | Saudi | IVD |  | IMMULITE ® 2000 Systems 3g Allergy OVALBUMIN | IVD | General IVD(Others)
Siemens Healthcare | Saudi | IVD |  | IMMULITE ® 2000 Systems 3g Allergy CHERRY | IVD | General IVD(Others)
Siemens Healthcare | Saudi | IVD |  | IMMULITE ® 2000 Systems 3g Allergy PLAICE | IVD | General IVD(Others)
Siemens Healthcare | Saudi | IVD |  | IMMULITE ® 2000 Systems 3g Allergy ASPARAGUS | IVD | General IVD(Others)
Siemens Healthcare | Saudi | IVD |  | IMMULITE ® 2000 Systems 3g Allergy FOOD PANEL 5 (f1,f2,f3,f4,f13,f14) | IVD | General IVD(Others)
Siemens Healthcare | Saudi | IVD |  | IMMULITE/IMMULITE 1000 systems CMV cmv IgG | IVD | Annex II List B
Siemens Healthcare | Saudi | IVD |  | IMMULITE 2000 Systems CVG CMV IgG | IVD | Annex II List B
Siemens Healthcare | Saudi | IVD |  | IMMULITE/IMMULITE 1000 Systems CMM CMV IgM | IVD | Annex II List B
Siemens Healthcare | Saudi | IVD |  | IMMULITE/IMMULITE 1000 Systems fPS free PSA | IVD | Annex II List B
Siemens Healthcare | Saudi | IVD |  | IMMULITE 2000 Systems fPS Free PSA | IVD | Annex II List B
Siemens Healthcare | Saudi | IVD |  | IMMULITE/IMMULITE 1000 Systems RUM Rubella IgM | IVD | Annex II List B
Siemens Healthcare | Saudi | IVD |  | IMMULITE 2000 systems RUM Rubella IgM | IVD | Annex II List B
Siemens Healthcare | Saudi | IVD |  | IMMULITE/IMMULITE 1000 Systems RUB Rubella Quantitative IgG | IVD | Annex II List B
Siemens Healthcare | Saudi | IVD |  | IMMULITE 2000 Systems RUB Rubella Quantitative IgG | IVD | Annex II List B
Siemens Healthcare | Saudi | IVD |  | IMMULITE/IMMULITE 1000 Systems sPS Third Generation PSA | IVD | Annex II List B
Siemens Healthcare | Saudi | IVD |  | IMMULITE systems sPS Control Third Generation PSA | IVD | Annex II List B
Siemens Healthcare | Saudi | IVD |  | IMMULITE ® 2000 Systems 3g Allergy MARJORAM | IVD | General IVD(Others)
Siemens Healthcare | Saudi | IVD |  | IMMULITE ® 2000 Systems 3g Allergy DILL | IVD | General IVD(Others)
Siemens Healthcare | Saudi | IVD |  | IMMULITE ® 2000 Systems 3g Allergy BAY LEAF | IVD | General IVD(Others)
Siemens Healthcare | Saudi | IVD |  | IMMULITE ® 2000 Systems 3g Allergy NUTMEG | IVD | General IVD(Others)
Siemens Healthcare | Saudi | IVD |  | IMMULITE ® 2000 Systems 3g Allergy PAPAYA | IVD | General IVD(Others)
Siemens Healthcare | Saudi | IVD |  | IMMULITE ® 2000 Systems 3g Allergy ALDER | IVD | General IVD(Others)
Siemens Healthcare | Saudi | IVD |  | IMMULITE ® 2000 Systems 3g Allergy BIRCH | IVD | General IVD(Others)
Siemens Healthcare | Saudi | IVD |  | IMMULITE ® 2000 Systems 3g Allergy HAZELNUT POLLEN | IVD | General IVD(Others)
Siemens Healthcare | Saudi | IVD |  | IMMULITE ® 2000 Systems 3g Allergy ENGLISH PLANTAIN | IVD | General IVD(Others)
Siemens Healthcare | Saudi | IVD |  | IMMULITE/IMMULITE 1000 Systems TXU Toxoplasma IgM (µ-Capture) | IVD | Annex II List B
Siemens Healthcare | Saudi | IVD |  | IMMULITE 2000 Systems TXU Toxoplasma IgM (µ-Capture) | IVD | Annex II List B
Siemens Healthcare | Saudi | IVD |  | IMMULITE Systems TXP CONTROLToxoplasma IgG | IVD | Annex II List B
Siemens Healthcare | Saudi | IVD |  | IMMULITE SYSTEMS 2000 3g Allergy Mite Panel 1 | IVD | General IVD(Others)
Siemens Healthcare | Saudi | IVD |  | IMMULITE SYSTEMS 2000 3g Allergy Codfish | IVD | General IVD(Others)
Siemens Healthcare | Saudi | IVD |  | IMMULITE SYSTEMS 2000 3g Allergy Tuna | IVD | General IVD(Others)
Siemens Healthcare | Saudi | IVD |  | IMMULITE SYSTEMS 2000 3g Allergy Salmon | IVD | General IVD(Others)
Siemens Healthcare | Saudi | IVD |  | IMMULITE SYSTEMS 2000 3g Allergy Corn | IVD | General IVD(Others)
Siemens Healthcare | Saudi | IVD |  | IMMULITE SYSTEMS 2000 3g Allergy Rice | IVD | General IVD(Others)
Siemens Healthcare | Saudi | IVD |  | IMMULITE SYSTEMS 2000 3g Allergy Food Panel 15 | IVD | General IVD(Others)
Siemens Healthcare | Saudi | IVD |  | IMMULITE SYSTEMS 2000 3g Allergy Food Panel 1 | IVD | General IVD(Others)
Siemens Healthcare | Saudi | IVD |  | IMMULITE SYSTEMS 2000 3g Allergy Food Panel 3 | IVD | General IVD(Others)
Siemens Healthcare | Saudi | IVD |  | IMMULITE SYSTEMS 2000 3g Allergy House Dust—Greer | IVD | General IVD(Others)
Siemens Healthcare | Saudi | IVD |  | IMMULITE SYSTEMS 2000 3g Allergy Dog Dander | IVD | General IVD(Others)
Siemens Healthcare | Saudi | IVD |  | IMMULITE SYSTEMS 2000 3g Allergy Peanut | IVD | General IVD(Others)
Siemens Healthcare | Saudi | IVD |  | IMMULITE SYSTEMS 2000 3g Allergy Soybean | IVD | General IVD(Others)
Siemens Healthcare | Saudi | IVD |  | IMMULITE SYSTEMS 2000 3g Allergy Hazelnut | IVD | General IVD(Others)
Siemens Healthcare | Saudi | IVD |  | IMMULITE ® 2000 Systems 3g Allergy American Cockroach | IVD | General IVD(Others)
Siemens Healthcare | Saudi | IVD |  | IMMULITE ® 2000 Systems 3g Allergy Acacia | IVD | General IVD(Others)
Siemens Healthcare | Saudi | IVD |  | IMMULITE ® 2000 Systems 3g Allergy Common Ragweed | IVD | General IVD(Others)
Siemens Healthcare | Saudi | IVD |  | IMMULITE ® 2000 Systems 3g Allergy Mugwort | IVD | General IVD(Others)
Siemens Healthcare | Saudi | IVD |  | IMMULITE ® 2000 Systems 3g Allergy Lamb's Quarters | IVD | General IVD(Others)
Siemens Healthcare | Saudi | IVD |  | IMMULITE ® 2000 Systems 3g Allergy Bermuda Grass | IVD | General IVD(Others)
Siemens Healthcare | Saudi | IVD |  | IMMULITE ® 2000 Systems 3g Allergy Perennial Rye Grass | IVD | General IVD(Others)
Siemens Healthcare | Saudi | IVD |  | IMMULITE SYSTEMS 2000 3g Allergy Formaldehyde | IVD | General IVD(Others)
Siemens Healthcare | Saudi | IVD |  | IMMULITE SYSTEMS 2000 3g Allergy Aspergillus niger | IVD | General IVD(Others)
Siemens Healthcare | Saudi | IVD |  | IMMULITE SYSTEMS 2000 3g Allergy Cladosporium herbarum | IVD | General IVD(Others)
Siemens Healthcare | Saudi | IVD |  | IMMULITE SYSTEMS 2000 3g Allergy Alternaria tenuis | IVD | General IVD(Others)
Siemens Healthcare | Saudi | IVD |  | IMMULITE SYSTEMS 2000 3g Allergy Parrot Feathers | IVD | General IVD(Others)
Siemens Healthcare | Saudi | IVD |  | IMMULITE SYSTEMS 2000 3g Allergy Canary Feathers | IVD | General IVD(Others)
Siemens Healthcare | Saudi | IVD |  | IMMULITE ® 2000 Systems 3g Allergy paper wasp venom | IVD | General IVD(Others)
Siemens Healthcare | Saudi | IVD |  | IMMULITE ® 2000 Systems 3g Allergy Common Reed Grass | IVD | General IVD(Others)
Siemens Healthcare | Saudi | IVD |  | IMMULITE ® 2000 Systems 3g Allergy Penicilloyl G | IVD | General IVD(Others)
Siemens Healthcare | Saudi | IVD |  | IMMULITE ® 2000 Systems 3g Allergy Penicilloyl V | IVD | General IVD(Others)
Siemens Healthcare | Saudi | IVD |  | IMMULITE ® 2000 Systems 3g Allergy Insulin, Porcine | IVD | General IVD(Others)
Siemens Healthcare | Saudi | IVD |  | IMMULITE ® 2000 Systems 3g Allergy Insulin, Bovine | IVD | General IVD(Others)
Siemens Healthcare | Saudi | IVD |  | IMMULITE ® 2000 Systems 3g Allergy Ampicillin | IVD | General IVD(Others)
Siemens Healthcare | Saudi | IVD |  | IMMULITE ® 2000 Systems 3g Allergy Egg Yolk | IVD | General IVD(Others)
Siemens Healthcare | Saudi | IVD |  | IMMULITE ® 2000 Systems 3g Allergy Alpha Lactalbumin | IVD | General IVD(Others)
Siemens Healthcare | Saudi | IVD |  | IMMULITE ® 2000 Systems 3g Allergy Beta Lactoglobulin | IVD | General IVD(Others)
Siemens Healthcare | Saudi | IVD |  | IMMULITE ® 2000 Systems 3g Allergy Lemon | IVD | General IVD(Others)
Siemens Healthcare | Saudi | IVD |  | IMMULITE ® 2000 Systems 3g Allergy Pineapple | IVD | General IVD(Others)
Siemens Healthcare | Saudi | IVD |  | IMMULITE ® 2000 Systems 3g Allergy Mushroom | IVD | General IVD(Others)
Siemens Healthcare | Saudi | IVD |  | IMMULITE ® 2000 Systems 3g Allergy Cotton | IVD | General IVD(Others)
Siemens Healthcare | Saudi | IVD |  | IMMULITE ® 2000 Systems 3g Allergy Amoxicillin | IVD | General IVD(Others)
Siemens Healthcare | Saudi | IVD |  | IMMULITE ® 2000 Systems 3g Allergy Pigeon Droppings | IVD | General IVD(Others)
Siemens Healthcare | Saudi | IVD |  | IMMULITE ® 2000 Systems 3g Allergy Goose Feathers | IVD | General IVD(Others)
Siemens Healthcare | Saudi | IVD |  | IMMULITE ® 2000 Systems 3g Allergy Barley | IVD | General IVD(Others)
Siemens Healthcare | Saudi | IVD |  | IMMULITE ® 2000 Systems 3g Allergy Green Pea | IVD | General IVD(Others)
Siemens Healthcare | Saudi | IVD |  | IMMULITE ® 2000 Systems 3g Allergy Potato | IVD | General IVD(Others)
Siemens Healthcare | Saudi | IVD |  | IMMULITE ® 2000 Systems 3g Allergy Coconut | IVD | General IVD(Others)
Siemens Healthcare | Saudi | IVD |  | IMMULITE ® 2000 Systems 3g Allergy Garlic | IVD | General IVD(Others)
Siemens Healthcare | Saudi | IVD |  | IMMULITE ® 2000 Systems 3g Allergy Lobster | IVD | General IVD(Others)
Siemens Healthcare | Saudi | IVD |  | IMMULITE ® 2000 Systems 3g Allergy CHICKEN MEAT | IVD | General IVD(Others)
Siemens Healthcare | Saudi | IVD |  | IMMULITE ® 2000 Systems 3g Allergy Kiwi Fruit | IVD | General IVD(Others)
Siemens Healthcare | Saudi | IVD |  | IMMULITE ® 2000 Systems 3g Allergy Lamb | IVD | General IVD(Others)
Siemens Healthcare | Saudi | IVD |  | IMMULITE ® 2000 Systems 3g Allergy Mango | IVD | General IVD(Others)
Siemens Healthcare | Saudi | IVD |  | IMMULITE ® 2000 Systems 3g Allergy Cacao | IVD | General IVD(Others)
Siemens Healthcare | Saudi | IVD |  | IMMULITE ® 2000 Systems IGF IGF-I | IVD | General IVD(Others)
Siemens Healthcare | Saudi | IVD |  | IMMULITE ® 2000 Systems TOP AlaTOP Allergy Screen | IVD | General IVD(Others)
Siemens Healthcare | Saudi | IVD |  | IMMULITE ® 2000 Systems 3g Allergy Tomato | IVD | General IVD(Others)
Siemens Healthcare | Saudi | IVD |  | IMMULITE ® 2000 Systems 3g Allergy Carrot | IVD | General IVD(Others)
Siemens Healthcare | Saudi | IVD |  | IMMULITE ® 2000 Systems 3g Allergy Strawberry | IVD | General IVD(Others)
Siemens Healthcare | Saudi | IVD |  | IMMULITE ® 2000 Systems 3g Allergy Baker’s Yeast | IVD | General IVD(Others)
Siemens Healthcare | Saudi | IVD |  | IMMULITE ® 2000 Systems 3g Allergy Pistachio | IVD | General IVD(Others)
Siemens Healthcare | Saudi | IVD |  | IMMULITE ® 2000 Systems 3g Allergy Coffee | IVD | General IVD(Others)
Siemens Healthcare | Saudi | IVD |  | IMMULITE ® 2000 Systems 3g Allergy Tea | IVD | General IVD(Others)
Siemens Healthcare | Saudi | IVD |  | IMMULITE ® 2000 Systems 3g Allergy Egg | IVD | General IVD(Others)
Siemens Healthcare | Saudi | IVD |  | IMMULITE ® 2000 Systems 3g Allergy Honey | IVD | General IVD(Others)
Siemens Healthcare | Saudi | IVD |  | IMMULITE ® 2000 Systems 3g Allergy Walnut | IVD | General IVD(Others)
Siemens Healthcare | Saudi | IVD |  | IMMULITE ® 2000 Systems 3g Allergy Date | IVD | General IVD(Others)
Siemens Healthcare | Saudi | IVD |  | IMMULITE ® 2000 Systems 3g Allergy Pinto Bean | IVD | General IVD(Others)
Siemens Healthcare | Saudi | IVD |  | IMMULITE ® 2000 Systems 3g Allergy Grape | IVD | General IVD(Others)
Siemens Healthcare | Saudi | IVD |  | IMMULITE ® 2000 Systems 3g Allergy Eggplant | IVD | General IVD(Others)
Siemens Healthcare | Saudi | IVD |  | IMMULITE ® 2000 Systems 3g Allergy Ginger | IVD | General IVD(Others)
Siemens Healthcare | Saudi | IVD |  | IMMULITE ® 2000 Systems 3g Allergy ChiliPepper | IVD | General IVD(Others)
Siemens Healthcare | Saudi | IVD |  | IMMULITE ® 2000 Systems 3g Allergy Black Pepper | IVD | General IVD(Others)
Siemens Healthcare | Saudi | IVD |  | IMMULITE ® 2000 Systems 3g Allergy Watermelon | IVD | General IVD(Others)
Siemens Healthcare | Saudi | IVD |  | IMMULITE ® 2000 Systems 3g Allergy Green Bean | IVD | General IVD(Others)
Siemens Healthcare | Saudi | IVD |  | IMMULITE ® 2000 Systems 3g Allergy Scallop | IVD | General IVD(Others)
Siemens Healthcare | Saudi | IVD |  | IMMULITE ® 2000 Systems 3g Allergy Sheep Epithelium | IVD | General IVD(Others)
Siemens Healthcare | Saudi | IVD |  | IMMULITE ® 2000 Systems 3g Allergy Cashew | IVD | General IVD(Others)
Siemens Healthcare | Saudi | IVD |  | IMMULITE ® 2000 Systems 3g Allergy Spinach | IVD | General IVD(Others)
Siemens Healthcare | Saudi | IVD |  | IMMULITE ® 2000 Systems 3g Allergy Lettuce | IVD | General IVD(Others)
Siemens Healthcare | Saudi | IVD |  | IMMULITE ® 2000 Systems 3g Allergy Vanilla | IVD | General IVD(Others)
Siemens Healthcare | Saudi | IVD |  | IMMULITE ® 2000 Systems 3g Allergy Lentil | IVD | General IVD(Others)
Siemens Healthcare | Saudi | IVD |  | IMMULITE ® 2000 Systems 3g Allergy Apricot | IVD | General IVD(Others)
Siemens Healthcare | Saudi | IVD |  | IMMULITE ® 2000 Systems 3g Allergy Cucumber | IVD | General IVD(Others)
Siemens Healthcare | Saudi | IVD |  | IMMULITE ® 2000 Systems 3g Allergy Pine Nut | IVD | General IVD(Others)
Siemens Healthcare | Saudi | IVD |  | IMMULITE ® 2000 Systems 3g Allergy Plum | IVD | General IVD(Others)
Siemens Healthcare | Saudi | IVD |  | IMMULITE ® 2000 Systems 3g Allergy Squid | IVD | General IVD(Others)
Siemens Healthcare | Saudi | IVD |  | IMMULITE ® 2000 Systems 3g Allergy Rhizopus Nigricans | IVD | General IVD(Others)
Siemens Healthcare | Saudi | IVD |  | IMMULITE ® 2000 Systems 3g Allergy Sweet Potato | IVD | General IVD(Others)
Siemens Healthcare | Saudi | IVD |  | IMMULITE ® 2000 Systems 3g Allergy Sardine | IVD | General IVD(Others)
Siemens Healthcare | Saudi | IVD |  | IMMULITE ® 2000 Systems 3g Allergy Gluten | IVD | General IVD(Others)
Siemens Healthcare | Saudi | IVD |  | IMMULITE ® 2000 Systems 3g Allergy Green Pepper | IVD | General IVD(Others)
Siemens Healthcare | Saudi | IVD |  | IMMULITE ® 2000 Systems 3g Allergy Caraway | IVD | General IVD(Others)
Siemens Healthcare | Saudi | IVD |  | IMMULITE ® 2000 Systems 3g Allergy Clove | IVD | General IVD(Others)
Siemens Healthcare | Saudi | IVD |  | IMMULITE ® 2000 Systems 3g Allergy Mandarin (Tangerine) | IVD | General IVD(Others)
Siemens Healthcare | Saudi | IVD |  | IMMULITE ® 2000 Systems 3g Allergy Crayfish | IVD | General IVD(Others)
Siemens Healthcare | Saudi | IVD |  | IMMULITE ® 2000 Systems 3g Allergy Firebush | IVD | General IVD(Others)
Siemens Healthcare | Saudi | IVD |  | BEP III System | IVD | General IVD(Others)
Siemens Healthcare | Saudi | IVD |  | BN II System | IVD | General IVD(Others)
Siemens Healthcare | Saudi | IVD |  | Hematek® 3000 System | IVD | General IVD(Others)
Siemens Healthcare | Saudi | IVD |  | IMMULITE ® 2000 Systems 3g Allergy Sage | IVD | General IVD(Others)
Siemens Healthcare | Saudi | IVD |  | IMMULITE ® 2000 Systems 3g Allergy Macadamia Nut | IVD | General IVD(Others)
Siemens Healthcare | Saudi | IVD |  | IMMULITE ® 2000 Systems 3g Allergy Fig | IVD | General IVD(Others)
Siemens Healthcare | Saudi | IVD |  | IMMULITE ® 2000 Systems 3g Allergy Cultivated Corn | IVD | General IVD(Others)
Siemens Healthcare | Saudi | IVD |  | BN ProSpec System | IVD | General IVD(Others)
Siemens Healthcare | Saudi | IVD |  | BCS® XP System | IVD | General IVD(Others)
Siemens Healthcare | Saudi | IVD |  | Enzygnost® Anti-Rubella Virus/IgM | IVD | Annex II List B
Siemens Healthcare | Saudi | IVD |  | Enzygnost® Toxoplasmosis/IgM | IVD | Annex II List B
Siemens Healthcare | Saudi | IVD |  | IMMULITE® 2000 Systems TIE TOTAL IGE | IVD | General IVD(Others)
Siemens Healthcare | Saudi | IVD |  | IMMULITE® 2000 Systems EPN EPO | IVD | General IVD(Others)
Siemens Healthcare | Saudi | IVD |  | IMMULITE® 2000 Systems FER Ferritin | IVD | General IVD(Others)
Siemens Healthcare | Saudi | IVD |  | IMMULITE® 2000 Systems CMP CARBAMAZEPINE | IVD | General IVD(Others)
Siemens Healthcare | Saudi | IVD |  | IMMULITE® 2000 Systems PEP C-PEPTIDE | IVD | General IVD(Others)
Siemens Healthcare | Saudi | IVD |  | IMMULITE® 2000 Systems INS INSULIN | IVD | General IVD(Others)
Siemens Healthcare | Saudi | IVD |  | IMMULITE® 2000 Systems SBG SHBG | IVD | General IVD(Others)
Siemens Healthcare | Saudi | IVD |  | IMMULITE® 2000 Systems ACT ACTH | IVD | General IVD(Others)
Siemens Healthcare | Saudi | IVD |  | IMMULITE® 2000 Systems GRH GROWTH HORMONE ( Recombinant 98/574) | IVD | General IVD(Others)
Siemens Healthcare | Saudi | IVD |  | IMMULITE® 2000 Systems GAS GASTRIN | IVD | General IVD(Others)
Siemens Healthcare | Saudi | IVD |  | IMMULITE® IMMULITE® 1000 Systems HER Herpes I & II IgG | IVD | General IVD(Others)
Siemens Healthcare | Saudi | IVD |  | IMMULITE® 2000 Systems MYO MYOGLOBIN | IVD | General IVD(Others)
Siemens Healthcare | Saudi | IVD |  | IMMULITE® 2000 Systems OCN Osteocalcin | IVD | General IVD(Others)
Siemens Healthcare | Saudi | IVD |  | IMMULITE® 2000 Systems CAL CALCITONIN | IVD | General IVD(Others)
Siemens Healthcare | Saudi | IVD |  | IMMULITE® 2000 Systems TBG DIL TBG Sample Diluent | IVD | General IVD(Others)
Siemens Healthcare | Saudi | IVD |  | IMMULITE® 2000 systems PRL DIL Prolactin Sample Diluent | IVD | General IVD(Others)
Siemens Healthcare | Saudi | IVD |  | SYVA Emit II Plus Cocaine Metabolite Assay | IVD | General IVD(Others)
Siemens Healthcare | Saudi | IVD |  | SYVA Emit II Plus Phencyclidine Assay | IVD | General IVD(Others)
Siemens Healthcare | Saudi | IVD |  | SYVA Emit Ethyl Alcohol Negative Calibrator | IVD | General IVD(Others)
Siemens Healthcare | Saudi | IVD |  | SYVA Emit Ethyl Alcohol Low Control | IVD | General IVD(Others)
Siemens Healthcare | Saudi | IVD |  | SYVA Emit Ethyl Alcohol 100 mgdL Calibrator | IVD | General IVD(Others)
Siemens Healthcare | Saudi | IVD |  | SYVA Emit Ethyl Alcohol High Control | IVD | General IVD(Others)
Siemens Healthcare | Saudi | IVD |  | IMMULITE® 2000 Systems CCP ANTI-CCP IgG | IVD | General IVD(Others)
Siemens Healthcare | Saudi | IVD |  | SYVA Emit 2000 Siro/Tacro Sample Pretreatment Reagent | IVD | General IVD(Others)
Siemens Healthcare | Saudi | IVD |  | SYVA Emit 2000 Tacrolimus Calibrators | IVD | General IVD(Others)
Siemens Healthcare | Saudi | IVD |  | SYVA Emit 2000 Sirolimus Assay | IVD | General IVD(Others)
Siemens Healthcare | Saudi | IVD |  | SYVA Emit Calibrator / Control Level 0 (negative) | IVD | General IVD(Others)
Siemens Healthcare | Saudi | IVD |  | Syva Emit II LSD Assay | IVD | General IVD(Others)
Siemens Healthcare | Saudi | IVD |  | SYVA Emit LSD 0.5 ng /mL Calibrator | IVD | General IVD(Others)
Siemens Healthcare | Saudi | IVD |  | SYVA Emit LSD 1.5 ng / mL Calibrator | IVD | General IVD(Others)
Siemens Healthcare | Saudi | IVD |  | SYVA Emit LSD Control Level 1 | IVD | General IVD(Others)
Siemens Healthcare | Saudi | IVD |  | SYVA Emit II Plus Cannabinoid Assay | IVD | General IVD(Others)
Siemens Healthcare | Saudi | IVD |  | SYVA Emit II Plus Methaqualone Assay | IVD | General IVD(Others)
Siemens Healthcare | Saudi | IVD |  | SYVA Emit II Plus Ecstasy Assay | IVD | General IVD(Others)
Siemens Healthcare | Saudi | IVD |  | SYVA Emit Calibrator / Control Level 1 | IVD | General IVD(Others)
Siemens Healthcare | Saudi | IVD |  | SYVA Emit Calibrator /Control Level 3 | IVD | General IVD(Others)
Siemens Healthcare | Saudi | IVD |  | SYVA Emit Calibrator B Level 2 (high) | IVD | General IVD(Others)
Siemens Healthcare | Saudi | IVD |  | SYVA Emit II Plus Opiate Assay | IVD | General IVD(Others)
Siemens Healthcare | Saudi | IVD |  | SYVA Emit II Plus Barbiturate Assay | IVD | General IVD(Others)
Siemens Healthcare | Saudi | IVD |  | SYVA Emit II Plus 6-AM / Ecstasy Calibrator /Control Level 2 | IVD | General IVD(Others)
Siemens Healthcare | Saudi | IVD |  | Emit II Plus 6-AM / Ecstasy Calibrator / Control Level 3 | IVD | General IVD(Others)
Siemens Healthcare | Saudi | IVD |  | Xprecia Stride™ Coagulation Analyzer | IVD | General IVD(Others)
Siemens Healthcare | Saudi | IVD |  | Immulite 2000 systems 3gAllergy Alder | IVD | General IVD(Others)
Siemens Healthcare | Saudi | IVD |  | IMMULITE ® 2000 Systems 3gAllergy Animal panel 1 (e1,e3,e4,e5) | IVD | General IVD(Others)
Siemens Healthcare | Saudi | IVD |  | IMMULITE ® 2000 Systems 3gAllergy food panel 5 (f1,f2,f3,f4,f13,f14) | IVD | General IVD(Others)
Siemens Healthcare | Saudi | IVD |  | IMMULITE ® 2000 Systems 3gAllergy Tree panel 5 (t2,t4,t8,t12,t14) | IVD | General IVD(Others)
Siemens Healthcare | Saudi | IVD |  | IMMULITE ® 2000 Systems 3gAllergy Tree panel 6 (t1,t3,t5,t7,t10) | IVD | General IVD(Others)
Siemens Healthcare | Saudi | IVD |  | IMMULITE ® 2000 Systems 3gAllergy Weed panel 2 (w2,w6,w9,w10,w15) | IVD | General IVD(Others)
Siemens Healthcare | Saudi | IVD |  | IMMULITE 2000 Systems Fol Folic Acid | IVD | General IVD(Others)
Siemens Healthcare | Saudi | IVD |  | IMMULITE 2000 Systems HPG H. pylori IgG | IVD | General IVD(Others)
Siemens Healthcare | Saudi | IVD |  | IMMULITE 2000 Systems HVG Herpes I&II IgG | IVD | General IVD(Others)
Siemens Healthcare | Saudi | IVD |  | Atellica COAG 360 system CUVETTES | IVD | General IVD(Others)
Siemens Healthcare | Saudi | IVD |  | Probe Cleaner H | IVD | General IVD(Others)
Siemens Healthcare | Saudi | IVD |  | Atellica COAG 360 system CUVETTES WASTE BAGS | IVD | General IVD(Others)
Siemens Healthcare | Saudi | IVD |  | ATELLICA COAG 360 AUTOMATION | IVD | General IVD(Others)
Siemens Healthcare | Saudi | IVD |  | IMMULITE®/IMMULITE® 1000 systems SUBS | IVD | General IVD(Others)
Siemens Healthcare | Saudi | IVD |  | Atellica NEPH 630 system | IVD | General IVD(Others)
Siemens Healthcare | Saudi | IVD |  | IMMULITE® 2000 Systems UE3 Unconjugated Estriol | IVD | Annex II List B
Siemens Healthcare | Saudi | IVD |  | IMMULITE®/IMMULITE® 1000 Systems BCG Free Beta HCG | IVD | Annex II List B
Siemens Healthcare | Saudi | IVD |  | IMMULITE 2000 Systems Immulite 2000 allergen Tube Septa | IVD | General IVD(Others)
Siemens Healthcare | Saudi | IVD |  | IMMULITE 2000 systems Allergen Tube Caps | IVD | General IVD(Others)
Siemens Healthcare | Saudi | IVD |  | Immulite 2000 systems MICROSAMPLING TUBE CAPS | IVD | General IVD(Others)
Siemens Healthcare | Saudi | IVD |  | immulite 2000 systems Microsampling Tubes | IVD | General IVD(Others)
Siemens Healthcare | Saudi | IVD |  | IMMULITE /Immulite 1000 systems SAMPLE CUPS | IVD | General IVD(Others)
Siemens Healthcare | Saudi | IVD |  | IMMULITE/Immulite 1000 systems 1000 sample cup caps (Disposable) | IVD | General IVD(Others)
Siemens Healthcare | Saudi | IVD |  | IMLMMULITE 2000 systems Diluent Tube Caps | IVD | General IVD(Others)
Siemens Healthcare | Saudi | IVD |  | Emit ® II Plus Oxycodone Assay | IVD | General IVD(Others)
Siemens Healthcare | Saudi | IVD |  | Emit ® II Plus Oxycodone Positive Control 100 | IVD | General IVD(Others)
Siemens Healthcare | Saudi | IVD |  | Emit ® II Plus Oxycodone Negative Control 300 | IVD | General IVD(Others)
Siemens Healthcare | Saudi | IVD |  | Emit ® II Plus Specialty Multi Drug Calibrator/Control Level 1 | IVD | General IVD(Others)
Siemens Healthcare | Saudi | IVD |  | Emit ® II Plus Specialty Multi Drug Calibrator/Control Level 3 | IVD | General IVD(Others)
Siemens Healthcare | Saudi | IVD |  | 3-in-1 TESTpoint ABN2 Control | IVD | General IVD(Others)
Siemens Healthcare | Saudi | IVD |  | CN-FREE CBC TIMEPAC | IVD | General IVD(Others)
Siemens Healthcare | Saudi | IVD |  | ADVIA 120 ADVIA 2120 ADVIA 2120i TESTpoint RETIC HIGH CONTROL | IVD | General IVD(Others)
Siemens Healthcare | Saudi | IVD |  | ADVIA AUTOslide Wright-Giemsa stain | IVD | General IVD(Others)
Siemens Healthcare | Saudi | IVD |  | Dade Actin FS Activated PTT Reagent | IVD | General IVD(Others)
Siemens Healthcare | Saudi | IVD |  | Dade Actin FSL Activated PTT Reagent | IVD | General IVD(Others)
Siemens Healthcare | Saudi | IVD |  | ADVIA Autoslide Giemsa Stain | IVD | General IVD(Others)
Siemens Healthcare | Saudi | IVD |  | ADVIA Autoslide May-Grunwald Giemsa Buffer | IVD | General IVD(Others)
Siemens Healthcare | Saudi | IVD |  | ADVIA AUTOslide Modified Wright's stain | IVD | General IVD(Others)
Siemens Healthcare | Saudi | IVD |  | TESTpoint CSF CONTROL | IVD | General IVD(Others)
Siemens Healthcare | Saudi | IVD |  | TESTpoint HIGH CONTROL | IVD | General IVD(Others)
Siemens Healthcare | Saudi | IVD |  | TESTpoint LOW CONTROL | IVD | General IVD(Others)
Siemens Healthcare | Saudi | IVD |  | Dade PFA Collagen/EPI Test Cartridge | IVD | General IVD(Others)
Siemens Healthcare | Saudi | IVD |  | Dade PFA Trigger Solution | IVD | General IVD(Others)
Siemens Healthcare | Saudi | IVD |  | ProC Control Plasma | IVD | General IVD(Others)
Siemens Healthcare | Saudi | IVD |  | BC Validation Kit BC | IVD | General IVD(Others)
Siemens Healthcare | Saudi | IVD |  | IINNOVANCE Free PS Ag | IVD | General IVD(Others)
Siemens Healthcare | Saudi | IVD |  | Pathromtin SL | IVD | General IVD(Others)
Siemens Healthcare | Saudi | IVD |  | Dade Ci-Trol2 | IVD | General IVD(Others)
Siemens Healthcare | Saudi | IVD |  | Dade Ci-Trol 3 | IVD | General IVD(Others)
Siemens Healthcare | Saudi | IVD |  | Dade Thrombin Reaqent | IVD | General IVD(Others)
Siemens Healthcare | Saudi | IVD |  | ProteinS Ac | IVD | General IVD(Others)
Siemens Healthcare | Saudi | IVD |  | Enzygnost F 1+2 (monoclonal) | IVD | General IVD(Others)
Siemens Healthcare | Saudi | IVD |  | INNOVANCE D-Dimer | IVD | General IVD(Others)
Siemens Healthcare | Saudi | IVD |  | INNOVANCE D-Dimer Controls | IVD | General IVD(Others)
Siemens Healthcare | Saudi | IVD |  | INNOVANCE Antithrombin | IVD | General IVD(Others)
Siemens Healthcare | Saudi | IVD |  | SYVA Emit d.a.u. Amphetamine Class Assay | IVD | General IVD(Others)
Siemens Healthcare | Saudi | IVD |  | SYVAEmit 2000 Phenytoin Calibrators | IVD | General IVD(Others)
Siemens Healthcare | Saudi | IVD |  | SYVA Emit 2000 Valproic Acid Assay | IVD | General IVD(Others)
Siemens Healthcare | Saudi | IVD |  | SYVA Emit 2000 Digoxin Assay | IVD | General IVD(Others)
Siemens Healthcare | Saudi | IVD |  | SYVA Emit 2000 Tobramycin Calibrators | IVD | General IVD(Others)
Siemens Healthcare | Saudi | IVD |  | SYVA Emit 2000 Gentamicin Plus Assay | IVD | General IVD(Others)
Siemens Healthcare | Saudi | IVD |  | SYVA Emit 2000 Vancomycin Calibrators | IVD | General IVD(Others)
Siemens Healthcare | Saudi | IVD |  | SYVA Emit Primidone Assay | IVD | General IVD(Others)
Siemens Healthcare | Saudi | IVD |  | SYVA Emit Ethosuximide Assay | IVD | General IVD(Others)
Siemens Healthcare | Saudi | IVD |  | SYVA Emit Methotrexate Assay | IVD | General IVD(Others)
Siemens Healthcare | Saudi | IVD |  | SYVA Emit 2000 Digoxin Calibrators | IVD | General IVD(Others)
Siemens Healthcare | Saudi | IVD |  | AYVA Emit 2000 Procainamide Assay | IVD | General IVD(Others)
Siemens Healthcare | Saudi | IVD |  | SYVAEmit 2000 N Acetylprocainamide Assay | IVD | General IVD(Others)
Siemens Healthcare | Saudi | IVD |  | SYVA Emit 2000 N Acetylprocainamide Calibrators | IVD | General IVD(Others)
Siemens Healthcare | Saudi | IVD |  | SYVA Emit Lidocaine Assay | IVD | General IVD(Others)
Siemens Healthcare | Saudi | IVD |  | SYVA Emit Disopyramide Assay | IVD | General IVD(Others)
Siemens Healthcare | Saudi | IVD |  | SYVA Emit 2000 Cyclosporine Specific Calibrators | IVD | General IVD(Others)
Siemens Healthcare | Saudi | IVD |  | SYVA Emit 2000 Cyclosporine Specific Negative Calibrator | IVD | General IVD(Others)
Siemens Healthcare | Saudi | IVD |  | SYVA Emit 2000 Mycophenolic Acid Calibrators | IVD | General IVD(Others)
Siemens Healthcare | Saudi | IVD |  | SYVA Emit Amikacin Assay | IVD | General IVD(Others)
Siemens Healthcare | Saudi | IVD |  | SYVA Emit tox Acetaminophen Assay | IVD | General IVD(Others)
Siemens Healthcare | Saudi | IVD |  | SYVA Emit tox Serum Tricyclic Antidepressants CalibratorControls | IVD | General IVD(Others)
Siemens Healthcare | Saudi | IVD |  | SYVA Emit tox Serum Barbiturate Assay | IVD | General IVD(Others)
Siemens Healthcare | Saudi | IVD |  | SYVA Emit tox Salicylic Acid Assay | IVD | General IVD(Others)
Siemens Healthcare | Saudi | IVD |  | Enzygnost Anti-EBV/lgM ll | IVD | General IVD(Others)
Siemens Healthcare | Saudi | IVD |  | Reference solutions for the validation of the BEP VALIDATION | IVD | General IVD(Others)
Siemens Healthcare | Saudi | IVD |  | Cellognost Leishmaniasis Cellognost LEISHMAN | IVD | General IVD(Others)
Siemens Healthcare | Saudi | IVD |  | Cellognost Amoebiasis Cellognost AMOEB | IVD | General IVD(Others)
Siemens Healthcare | Saudi | IVD |  | Cellognost Echinococcosis Cellognost ECHINOCOC | IVD | General IVD(Others)
Siemens Healthcare | Saudi | IVD |  | Supplementary Reagents for Enzygnost /TMB SUPPLEMENT | IVD | General IVD(Others)
Siemens Healthcare | Saudi | IVD |  | Cellognost Syphilis cellognost SYPH H | IVD | General IVD(Others)
Siemens Healthcare | Saudi | IVD |  | Enzygnost Anti-EBV/lgG | IVD | General IVD(Others)
Siemens Healthcare | Saudi | IVD |  | Enzygnost Anti-Measles Virus/lgM MEASLES/IgM | IVD | General IVD(Others)
Siemens Healthcare | Saudi | IVD |  | Enzygnost Anti-Measles Virus/lgG MEASLES/IgG | IVD | General IVD(Others)
Siemens Healthcare | Saudi | IVD |  | Enzygnost Anti -VZV/lgG | IVD | General IVD(Others)
Siemens Healthcare | Saudi | IVD |  | LA Control High LA CONTROL 2 | IVD | General IVD(Others)
Siemens Healthcare | Saudi | IVD |  | Coagulation Factor XI Deficient Plasma FACTOR XI DEFICIENT | IVD | General IVD(Others)
Siemens Healthcare | Saudi | IVD |  | Coagulation Factor X Deficient Plasma FACTOR X DEFICIENT | IVD | General IVD(Others)
Siemens Healthcare | Saudi | IVD |  | Berichrom®a2-Plasminogen | IVD | General IVD(Others)
Siemens Healthcare | Saudi | IVD |  | Control Plasma P | IVD | General IVD(Others)
Siemens Healthcare | Saudi | IVD |  | Berichrom®Protein C | IVD | General IVD(Others)
Siemens Healthcare | Saudi | IVD |  | Test Thrombin Reagent | IVD | General IVD(Others)
Siemens Healthcare | Saudi | IVD |  | Berichrom®Heparin | IVD | General IVD(Others)
Siemens Healthcare | Saudi | IVD |  | Berichrom®Antithrombin lll (A) Berichrom AT III | IVD | General IVD(Others)
Siemens Healthcare | Saudi | IVD |  | Washing Solution for Coagulation Analyzers | IVD | General IVD(Others)
Siemens Healthcare | Saudi | IVD |  | INNOVANCE®ETP Standard | IVD | General IVD(Others)
Siemens Healthcare | Saudi | IVD |  | INNOVANCE Heparin LMW Control 2 | IVD | General IVD(Others)
Siemens Healthcare | Saudi | IVD |  | INNOVANCE Heparin UF Control 1 | IVD | General IVD(Others)
Siemens Healthcare | Saudi | IVD |  | INNOVANCE Heparin UF Control 2 | IVD | General IVD(Others)
Siemens Healthcare | Saudi | IVD |  | INNOVANCE DTI Assay | IVD | General IVD(Others)
Siemens Healthcare | Saudi | IVD |  | Dabigatran Controls | IVD | General IVD(Others)
Siemens Healthcare | Saudi | IVD |  | Syva RapidTest d.a.u. COC | IVD | General IVD(Others)
Siemens Healthcare | Saudi | IVD |  | Syva RapidTest d.a.u. OPI | IVD | General IVD(Others)
Siemens Healthcare | Saudi | IVD |  | Syva RapidTest d.a.u. 9 mAMP/OPI/coc/THC/PCP/BZO/BAR/TCA/AMP | IVD | General IVD(Others)
Siemens Healthcare | Saudi | IVD |  | Syva RapldTest d.a.u. BZO | IVD | General IVD(Others)
Siemens Healthcare | Saudi | IVD |  | LA Control Low LA CONTROL1 | IVD | General IVD(Others)
Siemens Healthcare | Saudi | IVD |  | Calcium Chloride Solution CaCl2 SOLUTION | IVD | General IVD(Others)
Siemens Healthcare | Saudi | IVD |  | Control Plasma N CONTROL N | IVD | General IVD(Others)
Siemens Healthcare | Saudi | IVD |  | Berichrom®a2-Antiplasmin | IVD | General IVD(Others)
Siemens Healthcare | Saudi | IVD |  | Berichrom®a2-Plasminogen | IVD | General IVD(Others)
Siemens Healthcare | Saudi | IVD |  | Thromborel® S | IVD | General IVD(Others)
Siemens Healthcare | Saudi | IVD |  | Berichrom®C1- Inhibitor | IVD | General IVD(Others)
Siemens Healthcare | Saudi | IVD |  | Control Plasma P | IVD | General IVD(Others)
Siemens Healthcare | Saudi | IVD |  | Berichrom®Protein C | IVD | General IVD(Others)
Siemens Healthcare | Saudi | IVD |  | Test Thrombin Reagent | IVD | General IVD(Others)
Siemens Healthcare | Saudi | IVD |  | Berichrom®Heparin | IVD | General IVD(Others)
Siemens Healthcare | Saudi | IVD |  | Enzygnost®TAT micro | IVD | General IVD(Others)
Siemens Healthcare | Saudi | IVD |  | Coagulation Factor XI Deficient Plasma FACTOR XI DEFICIENT | IVD | General IVD(Others)
Siemens Healthcare | Saudi | IVD |  | Coagulation Factor XIl Deficient Plasma FACTOR XII DEFICIENT | IVD | General IVD(Others)
Siemens Healthcare | Saudi | IVD |  | Coagulation Factor Il Deficient Plasma FACTOR II DEFICIENT | IVD | General IVD(Others)
Siemens Healthcare | Saudi | IVD |  | Coagulation Factor VIl Deficient Plasma FACTOR VII DEFICIENT | IVD | General IVD(Others)
Siemens Healthcare | Saudi | IVD |  | Coagulation Factor VIIl Deficient Plasma FACTOR VIII DEFICIENT | IVD | General IVD(Others)
Siemens Healthcare | Saudi | IVD |  | Coagulation Factor lX Deficient Plasma FACTOR IX DEFICIENT | IVD | General IVD(Others)
Siemens Healthcare | Saudi | IVD |  | BC von Willebrand Reagent | IVD | General IVD(Others)
Siemens Healthcare | Saudi | IVD |  | BN II System | IVD | General IVD(Others)
Siemens Healthcare | Saudi | IVD |  | BCS® XP System | IVD | General IVD(Others)
Siemens Healthcare | Saudi | IVD |  | BFT II Analyzer | IVD | General IVD(Others)
Siemens Healthcare | Saudi | IVD |  | INNOVANCE® PFA-200 | IVD | General IVD(Others)
Siemens Healthcare | Saudi | IVD |  | PFA-System PFA Cleaning Pads | IVD | General IVD(Others)
Siemens Healthcare | Saudi | IVD |  | Washing Solution for Coagulation Analyzers | IVD | General IVD(Others)
Siemens Healthcare | Saudi | IVD |  | Multifibren U | IVD | General IVD(Others)
Siemens Healthcare | Saudi | IVD |  | INNOVANCE® D-Dimer Sample Diluent | IVD | General IVD(Others)
Siemens Healthcare | Saudi | IVD |  | INNOVANCE®ETP Standard | IVD | General IVD(Others)
Siemens Healthcare | Saudi | IVD |  | Dade PFA Vacuum Cups VAC CUP | IVD | General IVD(Others)
Siemens Healthcare | Saudi | IVD |  | BCS® System Cuvette Rotors | IVD | General IVD(Others)
Siemens Healthcare | Saudi | IVD |  | N Latex lgG4 | IVD | General IVD(Others)
Siemens Healthcare | Saudi | IVD |  | N Latex ASL | IVD | General IVD(Others)
Siemens Healthcare | Saudi | IVD |  | N Latex RF Kit | IVD | General IVD(Others)
Siemens Healthcare | Saudi | IVD |  | N Latex CDT Kit | IVD | General IVD(Others)
Siemens Healthcare | Saudi | IVD |  | N Latex FLC kappa | IVD | General IVD(Others)
Siemens Healthcare | Saudi | IVD |  | N Latex FLC lambda | IVD | General IVD(Others)
Siemens Healthcare | Saudi | IVD |  | N FLC Control SL1 | IVD | General IVD(Others)
Siemens Healthcare | Saudi | IVD |  | N FLC Control SL2 | IVD | General IVD(Others)
Siemens Healthcare | Saudi | IVD |  | N Latex IgM | IVD | General IVD(Others)
Siemens Healthcare | Saudi | IVD |  | N/T Protein Control SL/M | IVD | General IVD(Others)
Siemens Healthcare | Saudi | IVD |  | N/T Protein Control SL/H | IVD | General IVD(Others)
Siemens Healthcare | Saudi | IVD |  | CardioPhase hsCRP | IVD | General IVD(Others)
Siemens Healthcare | Saudi | IVD |  | BN ll Additive | IVD | General IVD(Others)
Siemens Healthcare | Saudi | IVD |  | N Rheumatology Standard SL | IVD | General IVD(Others)
Siemens Healthcare | Saudi | IVD |  | N Latex IgA | IVD | General IVD(Others)
Siemens Healthcare | Saudi | IVD |  | N Lp(a) Standard SY | IVD | General IVD(Others)
Siemens Healthcare | Saudi | IVD |  | N/T Rheumatology Control SL/1 | IVD | General IVD(Others)
Siemens Healthcare | Saudi | IVD |  | N/T Rheumatology Control SL/2 | IVD | General IVD(Others)
Siemens Healthcare | Saudi | IVD |  | N Latex lgE mono | IVD | General IVD(Others)
Siemens Healthcare | Saudi | IVD |  | N Latex Ferritin | IVD | General IVD(Others)
Siemens Healthcare | Saudi | IVD |  | N Latex B2-Microglobulin | IVD | General IVD(Others)
Siemens Healthcare | Saudi | IVD |  | N Antiserum to Human a2-Macroglobulin | IVD | General IVD(Others)
Siemens Healthcare | Saudi | IVD |  | N Antiserum to Human Apolipoprotein B | IVD | General IVD(Others)
Siemens Healthcare | Saudi | IVD |  | N Antiserum to Human C4 | IVD | General IVD(Others)
Siemens Healthcare | Saudi | IVD |  | N Antiserum to Human C3c | IVD | General IVD(Others)
Siemens Healthcare | Saudi | IVD |  | N Protein Control LC2 | IVD | General IVD(Others)
Siemens Healthcare | Saudi | IVD |  | N Antiserum to Human lgM ( M chain) | IVD | General IVD(Others)
Siemens Healthcare | Saudi | IVD |  | N Antiserum to Human Haptoglobin | IVD | General IVD(Others)
Siemens Healthcare | Saudi | IVD |  | N Antiserum to Human a1 -acid Glycoprotein | IVD | General IVD(Others)
Siemens Healthcare | Saudi | IVD |  | N Antiserum to Human Transferrin | IVD | General IVD(Others)
Siemens Healthcare | Saudi | IVD |  | N Antiserum to Human Antithrombin lll | IVD | General IVD(Others)
Siemens Healthcare | Saudi | IVD |  | NOR-Partigen C4 | IVD | General IVD(Others)
Siemens Healthcare | Saudi | IVD |  | NOR-Partigen lgM | IVD | General IVD(Others)
Siemens Healthcare | Saudi | IVD |  | RapiTex® ASL | IVD | General IVD(Others)
Siemens Healthcare | Saudi | IVD |  | N Diluent | IVD | General IVD(Others)
Siemens Healthcare | Saudi | IVD |  | N Supplementary Reagent/ Precipitation | IVD | General IVD(Others)
Siemens Healthcare | Saudi | IVD |  | N Apolipoprotein Standard Serum | IVD | General IVD(Others)
Siemens Healthcare | Saudi | IVD |  | Apolipoprotein Control Serum CHD | IVD | General IVD(Others)
Siemens Healthcare | Saudi | IVD |  | N Antiserum to Human Hemopexin | IVD | General IVD(Others)
Siemens Healthcare | Saudi | IVD |  | N Antiserum to Human lg/L-chains, K-type | IVD | General IVD(Others)
Siemens Healthcare | Saudi | IVD |  | N/T Protein Control PY | IVD | General IVD(Others)
Siemens Healthcare | Saudi | IVD |  | N Latex ADNase B | IVD | General IVD(Others)
Siemens Healthcare | Saudi | IVD |  | Syva Emit tox Salicylic Acid Calibrators | IVD | General IVD(Others)
Siemens Healthcare | Saudi | IVD |  | SYVA Emit Calibrator Level 0 (negative) | IVD | General IVD(Others)
Siemens Healthcare | Saudi | IVD |  | SYVA Emit Calibrator / Control Level 2 | IVD | General IVD(Others)
Siemens Healthcare | Saudi | IVD |  | SYVA Emit Calibrator /Control Level 3 | IVD | General IVD(Others)
Siemens Healthcare | Saudi | IVD |  | SYVA Emit Calibrator/ Control Level 4 | IVD | General IVD(Others)
Siemens Healthcare | Saudi | IVD |  | SYVA Emit Calibrator/ Control Level 5 | IVD | General IVD(Others)
Siemens Healthcare | Saudi | IVD |  | SYVA Emit II Plus Opiate Assay | IVD | General IVD(Others)
Siemens Healthcare | Saudi | IVD |  | SYVA Emit II Plus Amphetamines Assay | IVD | General IVD(Others)
Siemens Healthcare | Saudi | IVD |  | SYVA Emit Ethyl Alcohol High Control | IVD | General IVD(Others)
Siemens Healthcare | Saudi | IVD |  | Syva Emit II LSD Assay | IVD | General IVD(Others)
Siemens Healthcare | Saudi | IVD |  | SYVA Emit LSD 1.5 ng / mL Calibrator | IVD | General IVD(Others)
Siemens Healthcare | Saudi | IVD |  | SYVA Emit LSD 2.5 ng /mL Calibrator | IVD | General IVD(Others)
Siemens Healthcare | Saudi | IVD |  | SYVA Emit II Plus Methaqualone Assay | IVD | General IVD(Others)
Siemens Healthcare | Saudi | IVD |  | SYVA Emit II Plus Barbiturate Assay | IVD | General IVD(Others)
Siemens Healthcare | Saudi | IVD |  | SYVA Emit II Plus Methadone Assay | IVD | General IVD(Others)
Siemens Healthcare | Saudi | IVD |  | SYVA Emit II Plus Benzodiazepine Assay | IVD | General IVD(Others)
Siemens Healthcare | Saudi | IVD |  | SYVA Emit II Plus Cocaine Metabolite Assay | IVD | General IVD(Others)
Siemens Healthcare | Saudi | IVD |  | SYVA Emit II Plus Ecstasy Assay | IVD | General IVD(Others)
Siemens Healthcare | Saudi | IVD |  | SYVA Emit II Plus 6-AM / Ecstasy Calibrator /Control Level 2 | IVD | General IVD(Others)
Siemens Healthcare | Saudi | IVD |  | Emit II Plus Buprenorphine Assay | IVD | General IVD(Others)
Siemens Healthcare | Saudi | IVD |  | Emit II Plus Specialty Drug Calibrator / Control Level 1 | IVD | General IVD(Others)
Siemens Healthcare | Saudi | IVD |  | Emit II Plus Specialty Drug Calibrator / Control Level 2 | IVD | General IVD(Others)
Siemens Healthcare | Saudi | IVD |  | Emit II Plus Specialty Drug Calibrator / Control Level 3 | IVD | General IVD(Others)
Siemens Healthcare | Saudi | IVD |  | Emit II Plus Specialty Drug Calibrator / Control Level 4 | IVD | General IVD(Others)
Siemens Healthcare | Saudi | IVD |  | Emit II Plus Specialty Drug Control Positive | IVD | General IVD(Others)
Siemens Healthcare | Saudi | IVD |  | IMMULITE ® Probe Wash Module | IVD | General IVD(Others)
Siemens Healthcare | Saudi | IVD |  | IMMULITE 2000 /IMMULITE 2500 Probe Wash Module PROBE WASH] | IVD | General IVD(Others)
Siemens Healthcare | Saudi | IVD |  | IMMULITE ® Probe Cleaning Kit | IVD | General IVD(Others)
Siemens Healthcare | Saudi | IVD |  | IMMULITE Systems neg CONTROL3gAllergy Specific IgE Negative Control | IVD | General IVD(Others)
Siemens Healthcare | Saudi | IVD |  | IMMULITE® / IMMULITE 1000 Cortisol | IVD | General IVD(Others)
Siemens Healthcare | Saudi | IVD |  | IMMULITE® / IMMULITE 1000 ALaTop Allergy Screen | IVD | General IVD(Others)
Siemens Healthcare | Saudi | IVD |  | IMMULITE® Systems TIE Control Total IgE | IVD | General IVD(Others)
Siemens Healthcare | Saudi | IVD |  | IMMULITE ® 2000 Systems 3gAllergy food panel 5 (f1,f2,f3,f4,f13,f14) | IVD | General IVD(Others)
Siemens Healthcare | Saudi | IVD |  | IMMULITE ® 2000 Systems 3gAllergy Tree panel 5 (t2,t4,t8,t12,t14) | IVD | General IVD(Others)
Siemens Healthcare | Saudi | IVD |  | IMMULITE ® 2000 Systems 3gAllergy Tree panel 6 (t1,t3,t5,t7,t10) | IVD | General IVD(Others)
Siemens Healthcare | Saudi | IVD |  | IMMULITE Systems dc2 CONTROL 3gAllergy Specific IgE Positive Control for D2 | IVD | General IVD(Others)
Siemens Healthcare | Saudi | IVD |  | IMMULITE® / IMMULITE 1000 Vitamin B12 | IVD | General IVD(Others)
Siemens Healthcare | Saudi | IVD |  | IMMULITE systems control calcitonin | IVD | General IVD(Others)
Siemens Healthcare | Saudi | IVD |  | IMMULITE® / IMMULITE 1000 Intact PTH | IVD | General IVD(Others)
Siemens Healthcare | Saudi | IVD |  | IMMULITE systems control PTH | IVD | General IVD(Others)
Siemens Healthcare | Saudi | IVD |  | IMMULITE® / IMMULITE 1000 Turbo Myoglobin | IVD | General IVD(Others)
Siemens Healthcare | Saudi | IVD |  | IMMULITE® / IMMULITE 1000 IGF-I | IVD | General IVD(Others)
Siemens Healthcare | Saudi | IVD |  | IMMULITE®Systems IG1 CONTROL IGF-1 | IVD | General IVD(Others)
Siemens Healthcare | Saudi | IVD |  | IMMULITE® / IMMULITE 1000 Cortisol Sample Diluent | IVD | General IVD(Others)
Siemens Healthcare | Saudi | IVD |  | IMMULITE® / IMMULITE 1000 EPO Sample Diluent | IVD | General IVD(Others)
Siemens Healthcare | Saudi | IVD |  | IMMULITE® / IMMULITE 1000 Calcitonin Sample Diluent | IVD | General IVD(Others)
Siemens Healthcare | Saudi | IVD |  | IMMULITE®systems DDI Control D- Dimer | IVD | General IVD(Others)
Siemens Healthcare | Saudi | IVD |  | IMMULITE® / IMMULITE 1000 Turbo NT-proBNP | IVD | General IVD(Others)
Siemens Healthcare | Saudi | IVD |  | IMMULITE® / IMMULITE 1000 Troponin I | IVD | General IVD(Others)
Siemens Healthcare | Saudi | IVD |  | IMMULITE® / IMMULITE 1000 Turbo Troponin I | IVD | General IVD(Others)
Siemens Healthcare | Saudi | IVD |  | IMMULITE® / IMMULITE 1000 Albumin | IVD | General IVD(Others)
Siemens Healthcare | Saudi | IVD |  | IMMULITE systems control Albumin | IVD | General IVD(Others)
Siemens Healthcare | Saudi | IVD |  | IMMULITE® / IMMULITE 1000 C-Peptide | IVD | General IVD(Others)
Siemens Healthcare | Saudi | IVD |  | IMMULITE / IMMULITE 1000 OM-MA Sample Diluent | IVD | General IVD(Others)
Siemens Healthcare | Saudi | IVD |  | IMMULITE / IMMULITE 1000 SYSTEMS DGX | IVD | General IVD(Others)
Siemens Healthcare | Saudi | IVD |  | IMMULITE / IMMULITE 1000 SYSTEMS PHE | IVD | General IVD(Others)
Siemens Healthcare | Saudi | IVD |  | IMMULITE / IMMULITE 1000 SYSTEMS THE | IVD | General IVD(Others)
Siemens Healthcare | Saudi | IVD |  | IMMULITE / IMMULITE 1000 SYSTEMS VAL | IVD | General IVD(Others)
Siemens Healthcare | Saudi | IVD |  | IMMULITE / IMMULITE 1000 SYSTEMS T3F | IVD | General IVD(Others)
Siemens Healthcare | Saudi | IVD |  | IMMULITE / IMMULITE 1000 SYSTEMS T3 | IVD | General IVD(Others)
Siemens Healthcare | Saudi | IVD |  | IMMULITE® / IMMULITE 1000 Troponin I Sample Diluent | IVD | General IVD(Others)
Siemens Healthcare | Saudi | IVD |  | IMMULITE® / IMMULITE 1000 Albumin Sample Diluent | IVD | General IVD(Others)
Siemens Healthcare | Saudi | IVD |  | IMMULITE® / IMMULITE 1000 Insulin Sample Diluent | IVD | General IVD(Others)
Siemens Healthcare | Saudi | IVD |  | IMMULITE/IMMULITE 1000 HCG Sample Diluent | IVD | General IVD(Others)
Siemens Healthcare | Saudi | IVD |  | IMMULITE / IMMULITE 1000 GI-MA Sample Diluent | IVD | General IVD(Others)
Siemens Healthcare | Saudi | IVD |  | IMMULITE / IMMULITE 1000 BR-MA (CA15-3) Sample Diluent | IVD | General IVD(Others)
Siemens Healthcare | Saudi | IVD |  | IMMULITE / IMMULITE 1000 SYSTEMS ATG | IVD | General IVD(Others)
Siemens Healthcare | Saudi | IVD |  | IMMULITE / IMMULITE 1000 SYSTEMS TU | IVD | General IVD(Others)
Siemens Healthcare | Saudi | IVD |  | IMMULITE / IMMULITE 1000 SYSTEMS TG | IVD | General IVD(Others)
Siemens Healthcare | Saudi | IVD |  | IMMULITE® 2000 Systems ACT ACTH | IVD | General IVD(Others)
Siemens Healthcare | Saudi | IVD |  | IMMULITE® 2000 Systems TG THYROGLOBULIN | IVD | General IVD(Others)
Siemens Healthcare | Saudi | IVD |  | IMMULITE® 2000 Systems GRH GROWTH HORMONE ( Recombinant 98/574) | IVD | General IVD(Others)
Siemens Healthcare | Saudi | IVD |  | IMMULITE® 2000 Systems GAS GASTRIN | IVD | General IVD(Others)
Siemens Healthcare | Saudi | IVD |  | IMMULITE / IMMULITE 1000 SYSTEMS BRM | IVD | General IVD(Others)
Siemens Healthcare | Saudi | IVD |  | IMMULITE / IMMULITE 1000 SYSTEMS GIM | IVD | General IVD(Others)
Siemens Healthcare | Saudi | IVD |  | IMMULITE / IMMULITE 1000 SYSTEMS OV | IVD | General IVD(Others)
Siemens Healthcare | Saudi | IVD |  | IMMULITE / IMMULITE 1000 SYSTEMS GAS | IVD | General IVD(Others)
Siemens Healthcare | Saudi | IVD |  | IMMULITE SYSTEMS GAS CONTROL | IVD | General IVD(Others)
Siemens Healthcare | Saudi | IVD |  | IMMULITE® 2000 Systems TIE TOTAL IGE | IVD | General IVD(Others)
Siemens Healthcare | Saudi | IVD |  | IMMULITE® 2000 Systems FER Ferritin | IVD | General IVD(Others)
Siemens Healthcare | Saudi | IVD |  | IMMULITE® 2000 Systems CMP CARBAMAZEPINE | IVD | General IVD(Others)
Siemens Healthcare | Saudi | IVD |  | IMMULITE® 2000 Systems ALB ALBUMIN | IVD | General IVD(Others)
Siemens Healthcare | Saudi | IVD |  | IMMULITE® 2000 Systems CMB CK-MB | IVD | General IVD(Others)
Siemens Healthcare | Saudi | IVD |  | IMMULITE® 2000 Systems TPI Troponin I | IVD | General IVD(Others)
Siemens Healthcare | Saudi | IVD |  | IMMULITE® 2000 Systems iPT Intact PTH | IVD | General IVD(Others)
Siemens Healthcare | Saudi | IVD |  | IMMULITE® 2000 Systems SPE DIL 3gAllergy Specific IgE Sample Diluent | IVD | General IVD(Others)
Siemens Healthcare | Saudi | IVD |  | IMMULITE® 2000 Systems PEP DIL C-Peptide Sample Diluent | IVD | General IVD(Others)
Siemens Healthcare | Saudi | IVD |  | IMMULITE® 2000 Systems INS DIL Insulin Sample Diluent | IVD | General IVD(Others)
Siemens Healthcare | Saudi | IVD |  | IMMULITE® 2000 Systems PTH DIL Intact PTH Sample Diluent | IVD | General IVD(Others)
Siemens Healthcare | Saudi | IVD |  | IMMULITE® 2000 Systems TBG DIL TBG Sample Diluent | IVD | General IVD(Others)
Siemens Healthcare | Saudi | IVD |  | IMMULITE® 2000 Systems ECM EBV-VCA IgM | IVD | General IVD(Others)
Siemens Healthcare | Saudi | IVD |  | IMMULITE® 2000 systems HPG H. Pylori IgG | IVD | General IVD(Others)
Siemens Healthcare | Saudi | IVD |  | IMMULITE®/IMMULITE 1000 Systems RHC HCG | IVD | General IVD(Others)
Siemens Healthcare | Saudi | IVD |  | IMMULITE®/IMMULITE 1000 Systems RDI D-DIMER | IVD | General IVD(Others)
Siemens Healthcare | Saudi | IVD |  | IMMULITE®/IMMULITE 1000 Systems TBG TBG | IVD | General IVD(Others)
Siemens Healthcare | Saudi | IVD |  | IMMULITE® 2000 Systems CCP ANTI-CCP IgG | IVD | General IVD(Others)
Siemens Healthcare | Saudi | IVD |  | IMMULITE 2000 SYSTEMS PRG | IVD | General IVD(Others)
Siemens Healthcare | Saudi | IVD |  | IMMULITE 2000 SYSTEMS DGX | IVD | General IVD(Others)
Siemens Healthcare | Saudi | IVD |  | IMMULITE 2000 SYSTEMS PHN | IVD | General IVD(Others)
Siemens Healthcare | Saudi | IVD |  | IMMULITE 2000 SYSTEMS FT3 | IVD | General IVD(Others)
Siemens Healthcare | Saudi | IVD |  | IMMULITE 2000 SYSTEMS T3 | IVD | General IVD(Others)
Siemens Healthcare | Saudi | IVD |  | IMMULITE 2000 SYSTEMS TT4 | IVD | General IVD(Others)
Siemens Healthcare | Saudi | IVD |  | IMMULITE 2000 SYSTEMS ATA | IVD | General IVD(Others)
Siemens Healthcare | Saudi | IVD |  | IMMULITE 2000 SYSTEMS TU | IVD | General IVD(Others)
Siemens Healthcare | Saudi | IVD |  | IMMULITE 2000 SYSTEMS CEA | IVD | General IVD(Others)
Siemens Healthcare | Saudi | IVD |  | IMMULITE 2000 SYSTEMS OV OM-MA(CA125) | IVD | General IVD(Others)
Siemens Healthcare | Saudi | IVD |  | IMMULITE SYSTEMS BMG CONTROL Beta-2 Microglobulin | IVD | General IVD(Others)
Siemens Healthcare | Saudi | IVD |  | IMMULITE SYSTEMS E2 CONTROL Estradiol | IVD | General IVD(Others)
Siemens Healthcare | Saudi | IVD |  | IMMULITE SYSTEMS FBC CONTROL Free Beta HCG | IVD | General IVD(Others)
Siemens Healthcare | Saudi | IVD |  | IMMULITE 2000 SYSTEMS NTP NT- proBNP | IVD | General IVD(Others)
Siemens Healthcare | Saudi | IVD |  | IMMULITE 2000 SYSTEMS hsC | IVD | General IVD(Others)
Siemens Healthcare | Saudi | IVD |  | IMMULITE 2000 SYSTEMS AND | IVD | General IVD(Others)
Siemens Healthcare | Saudi | IVD |  | IMMULITE 2000 SYSTEMS FSH | IVD | General IVD(Others)
Siemens Healthcare | Saudi | IVD |  | IMMULITE 2000 SYSTEMS TSI | IVD | General IVD(Others)
Siemens Healthcare | Saudi | IVD |  | IMMULITE® 2000 Systems NTP DIL NT-proBNP Sample Diluent | IVD | General IVD(Others)
Siemens Healthcare | Saudi | IVD |  | IMMULITE® 2000 Systems CRP DIL High Sensitivity CRP Sample Diluent | IVD | General IVD(Others)
Siemens Healthcare | Saudi | IVD |  | IMMULITE®/IMMULITE® 1000 Systems SUBS X2 | IVD | General IVD(Others)
Siemens Healthcare | Saudi | IVD |  | IMMULITE 2000® Systems SUBS X2 | IVD | General IVD(Others)
Siemens Healthcare | Saudi | IVD |  | IMMULITE / IMMULITE 1000 Systems DHS DHEA-SO4 | IVD | General IVD(Others)
Siemens Healthcare | Saudi | IVD |  | IMMULITE / IMMULITE 1000 Systems HCG HCG | IVD | General IVD(Others)
Siemens Healthcare | Saudi | IVD |  | IMMULITE / IMMULITE 1000 Systems PRL Prolactin | IVD | General IVD(Others)
Siemens Healthcare | Saudi | IVD |  | ADVIA® 2120i Hematology Systems | IVD | General IVD(Others)
Siemens Healthcare | Saudi | IVD |  | ADVIA® 560 Hematology System | IVD | General IVD(Others)
Siemens Healthcare | Saudi | IVD |  | ADVIA® 360/560 Calibrator | IVD | General IVD(Others)
Siemens Healthcare | Saudi | IVD |  | ADVIA® 360 Control | IVD | General IVD(Others)
Siemens Healthcare | Saudi | IVD |  | ADVIA 120, ADVIA 2120, ADVIA 2120i PEROX SHEATH | IVD | General IVD(Others)
Siemens Healthcare | Saudi | IVD |  | ADVIA 120, ADVIA 2120, ADVIA 2120i SHEATH RINSE | IVD | General IVD(Others)
Siemens Healthcare | Saudi | IVD |  | ADVIA® 560 5P Diff | IVD | General IVD(Others)
Siemens Healthcare | Saudi | IVD |  | ADVIA® 360 Lyse 3P Diff | IVD | General IVD(Others)
Siemens Healthcare | Saudi | IVD |  | ADVIA® 360 Cleaner | IVD | General IVD(Others)
Siemens Healthcare | Saudi | IVD |  | IMMULITE Systems HCG Control HCG | IVD | General IVD(Others)
Siemens Healthcare | Saudi | IVD |  | IMMULITE / IMMULITE 1000 AFP Sample Diluent | IVD | General IVD(Others)
Siemens Healthcare | Saudi | IVD |  | IMMULITE / IMMULITE 1000 DHEA-SO4 Sample Diluent | IVD | General IVD(Others)
Siemens Healthcare | Saudi | IVD |  | IMMULITE / IMMULITE 1000 Estradiol Sample Diluent | IVD | General IVD(Others)
Siemens Healthcare | Saudi | IVD |  | IMMULITE 1000 HCG Sample Diluent | IVD | General IVD(Others)
Siemens Healthcare | Saudi | IVD |  | IMMULITE 1000 systems SHBG DIL SHBG | IVD | General IVD(Others)
Siemens Healthcare | Saudi | IVD |  | IMMULITE 1000 ID2 Sample Diluent | IVD | General IVD(Others)
Siemens Healthcare | Saudi | IVD |  | Enzygnost Anti-HBs II | IVD | Annex II List A
Siemens Healthcare | Saudi | IVD |  | Enzygnost Anti-HBc monoclonal | IVD | Annex II List A
Siemens Healthcare | Saudi | IVD |  | Enzygnost® HIV Integral 4 | IVD | Annex II List A
Siemens Healthcare | Saudi | IVD |  | immulite 2000 systems 3gAllergy Birch | IVD | General IVD(Others)
Siemens Healthcare | Saudi | IVD |  | IMMULITE / IMMULITE 1000 Progesterone Sample Diluent | IVD | General IVD(Others)
Siemens Healthcare | Saudi | IVD |  | IMMULITE / IMMULITE 1000 CEA Sample Diluent | IVD | General IVD(Others)
Siemens Healthcare | Saudi | IVD |  | IMMULITE / IMMULITE 1000 Total T3 Sample Diluent | IVD | General IVD(Others)
Siemens Healthcare | Saudi | IVD |  | IMMULITE / IMMULITE 1000 Total T4 Sample Diluent | IVD | General IVD(Others)
Siemens Healthcare | Saudi | IVD |  | IMMULITE / IMMULITE 1000 Rapid TSH Sample Diluent | IVD | General IVD(Others)
Siemens Healthcare | Saudi | IVD |  | IMMULITE / IMMULITE 1000 Third Generation TSH Sample Diluent | IVD | General IVD(Others)
Siemens Healthcare | Saudi | IVD |  | Enzygnost HBsAg Confirmatory Test | IVD | Annex II List A
Siemens Healthcare | Saudi | IVD |  | IMMULITE ® 2000 Systems 3gAllergy food panel 5 (f1,f2,f3,f4,f13,f14) | IVD | General IVD(Others)
Siemens Healthcare | Saudi | IVD |  | IMMULITE ® 2000 Systems 3gAllergy Grass panel 2 (g2,g5,g6,g8,g10,g17) | IVD | General IVD(Others)
Siemens Healthcare | Saudi | IVD |  | IMMULITE ® 2000 Systems 3gAllergy Tree panel 6 (t1,t3,t5,t7,t10) | IVD | General IVD(Others)
Siemens Healthcare | Saudi | IVD |  | IMMULITE ® 2000 Systems 3gAllergy Weed panel 2 (w2,w6,w9,w10,w15) | IVD | General IVD(Others)
Siemens Healthcare | Saudi | IVD |  | IMMULITE Systems dc1 CONTROL 3gAllergy Specific IgE Positive Control for D1 | IVD | General IVD(Others)
Siemens Healthcare | Saudi | IVD |  | IMMULITE Systems dc2 CONTROL 3gAllergy Specific IgE Positive Control for D2 | IVD | General IVD(Others)
Siemens Healthcare | Saudi | IVD |  | immulite 2000 systems 3 Allergy Rough Pigweed | IVD | General IVD(Others)
Siemens Healthcare | Saudi | IVD |  | IMMULITE® 1000 Immunoassay System | IVD | General IVD(Others)
Siemens Healthcare | Saudi | IVD |  | IMMULITE® 2000 Xpi Immunoassay System | IVD | General IVD(Others)
Siemens Healthcare | Saudi | IVD |  | Gas Cartridge Pack | IVD | General IVD(Others)
Siemens Healthcare | Saudi | IVD |  | 1200 K+ Potassium Sensor Electrode Fill Solution | IVD | General IVD(Others)
Siemens Healthcare | Saudi | IVD |  | 1200 Ca++ Calcium-Sensor Electrode Fill Solution | IVD | General IVD(Others)
Siemens Healthcare | Saudi | IVD |  | RAPIDLab® 1200 Series CO-ox Sample Chamber | IVD | General IVD(Others)
Siemens Healthcare | Saudi | IVD |  | Cl- Chloride Sensor Electrode Fill Solution | IVD | General IVD(Others)
Siemens Healthcare | Saudi | IVD |  | SIEMENS Complete Level 1 | IVD | General IVD(Others)
Siemens Healthcare | Saudi | IVD |  | RAPIDQC® Complete Level 3 | IVD | General IVD(Others)
Siemens Healthcare | Saudi | IVD |  | pO2 pO2 sensor Electrode pO2 | IVD | General IVD(Others)
Siemens Healthcare | Saudi | IVD |  | Ref Reference Sensor KCL solution 4 Molar | IVD | General IVD(Others)
Siemens Healthcare | Saudi | IVD |  | Ready Sensor Glucose Biosensor | IVD | General IVD(Others)
Siemens Healthcare | Saudi | IVD |  | Reference Electrode Fill solution and Reference Electrode Fill | IVD | General IVD(Others)
Siemens Healthcare | Saudi | IVD |  | pCO2 pCO2 sensor Electrode pCO2 | IVD | General IVD(Others)
Siemens Healthcare | Saudi | IVD |  | Hct HcT Sensor | IVD | General IVD(Others)
Siemens Healthcare | Saudi | IVD |  | MultiCap-S | IVD | General IVD(Others)
Siemens Healthcare | Saudi | IVD |  | RAPIDLAB® 348EX System | IVD | General IVD(Others)
Siemens Healthcare | Saudi | IVD |  | CLINITEK Novus® 10 Urinalysis Cassette | IVD | General IVD(Others)
Siemens Healthcare | Saudi | IVD |  | CLINITEK Atlas® Negative Control | IVD | General IVD(Others)
Siemens Healthcare | Saudi | IVD |  | CLINITEK Novus Rinse Additive | IVD | General IVD(Others)
Siemens Healthcare | Saudi | IVD |  | epoc Blood Analysis / Epoc Reader | IVD | Class III
Siemens Healthcare | Saudi | IVD |  | DCA™ Systems Microalbumin/Creatinine Reagent Kit | IVD | General IVD(Others)
Siemens Healthcare | Saudi | IVD |  | DCA 2000 Microalbumin/Creatinine | IVD | General IVD(Others)
Siemens Healthcare | Saudi | IVD |  | DCA Systems Hemoglobin A1c Capillary holders | IVD | General IVD(Others)
Siemens Healthcare | Saudi | IVD |  | DCA Systems Microalbumin/Creatinine Capillary holders and plungers | IVD | General IVD(Others)
Siemens Healthcare | Saudi | IVD |  | DCA™ Systems Hemoglobin A1c | IVD | General IVD(Others)
Siemens Healthcare | Saudi | IVD |  | epoc Blood Analysis / epoc Host 2 | IVD | Class III
Siemens Healthcare | Saudi | IVD |  | epoc Blood Analysis / BGEM Test Cards | IVD | Class III
Siemens Healthcare | Saudi | IVD |  | Atellica UAS 800 Analyzer | IVD | General IVD(Others)
Siemens Healthcare | Saudi | IVD |  | Atellica UAS 800 Analyzer Cuvettes | IVD | General IVD(Others)
Siemens Healthcare | Saudi | IVD |  | Stratus® CS STAT Fluorometric Analyzer Acute Care™ βhCG TestPak | IVD | General IVD(Others)
Siemens Healthcare | Saudi | IVD |  | Stratus® CS STAT Fluorometric Analyzer Acute Care™ βhCG DilPak | IVD | General IVD(Others)
Siemens Healthcare | Saudi | IVD |  | Stratus® CS STAT Fluorometric Analyzer Acute Care™ CCRP CalPak | IVD | General IVD(Others)
Siemens Healthcare | Saudi | IVD |  | Stratus® CS STAT Fluorometric Analyzer Acute Care™ CKMB CalPak | IVD | General IVD(Others)
Siemens Healthcare | Saudi | IVD |  | Stratus® CS STAT Fluorometric Analyzer Acute Care™ CKMB DilPak | IVD | General IVD(Others)
Siemens Healthcare | Saudi | IVD |  | Stratus® CS STAT Fluorometric Analyzer Acute Care™ CTNI TestPak | IVD | General IVD(Others)
Siemens Healthcare | Saudi | IVD |  | Stratus® CS STAT Fluorometric Analyzer Acute Care™ cTnI DilPak | IVD | General IVD(Others)
Siemens Healthcare | Saudi | IVD |  | Stratus® CS STAT Fluorometric Analyzer Acute Care™ pBNP TestPak | IVD | General IVD(Others)
Siemens Healthcare | Saudi | IVD |  | Stratus® CS STAT Fluorometric Analyzer Acute Care™ pBNP CalPak | IVD | General IVD(Others)
Siemens Healthcare | Saudi | IVD |  | Stratus® CS STAT Fluorometric Analyzer Cannula | IVD | General IVD(Others)
Siemens Healthcare | Saudi | IVD |  | epoc Blood Analysis / Care-Fill Capillary Tubes | IVD | Class I
Siemens Healthcare | Saudi | IVD |  | DCA™ Systems Microalbumin/Creatinine Reagent Kit | IVD | General IVD(Others)
Siemens Healthcare | Saudi | IVD |  | DCA™ Systems Hemoglobin A1c Reagent Kit | IVD | General IVD(Others)
Siemens Healthcare | Saudi | IVD |  | DCA Systems Hemoglobin A1c Capillary holders | IVD | General IVD(Others)
Siemens Healthcare | Saudi | IVD |  | DCA Systems Hemoglobin A1c Reagent Kit | IVD | General IVD(Others)
Siemens Healthcare | Saudi | IVD |  | Waste Bottle Kit | IVD | General IVD(Others)
Siemens Healthcare | Saudi | IVD |  | Tubing Kit | IVD | General IVD(Others)
Siemens Healthcare | Saudi | IVD |  | Multistix® 10 SG | IVD | General IVD(Others)
Siemens Healthcare | Saudi | IVD |  | Xprecia™ Systems PT/INR Strips | IVD | General IVD(Others)
Siemens Healthcare | Saudi | IVD |  | Xprecia™ Systems PT Controls | IVD | General IVD(Others)
Siemens Healthcare | Saudi | IVD |  | CLINITEK Status®+ Analyzer | IVD | General IVD(Others)
Siemens Healthcare | Saudi | IVD |  | DCA Vantage™ Analyzer | IVD | General IVD(Others)
Siemens Healthcare | Saudi | IVD |  | CLINITEK AdvantusTM Analyzer | IVD | General IVD(Others)
Siemens Healthcare | Saudi | IVD |  | K+, Potassium Sensor | IVD | General IVD(Others)
Siemens Healthcare | Saudi | IVD |  | RAPIDCHEM™ 700 RAPIDPOINT® 340/350 Red Test Dye Solution | IVD | General IVD(Others)
Siemens Healthcare | Saudi | IVD |  | RAPIDCHEM™ 700 Chloride Sensor | IVD | General IVD(Others)
Siemens Healthcare | Saudi | IVD |  | RAPIDCHEM™ 700 RAPIDPOINT® 340/350 "Ref, Reference Sensor" | IVD | General IVD(Others)
Siemens Healthcare | Saudi | IVD |  | RAPIDCHEM™ 700 RAPIDPoint® 350 Na+ Sensor IVD General IVD(Others) Siemens Healthcare Saudi IVD RAPIDPoint®350 Reagent Module IVD General IVD(Others) Siemens Healthcare Saudi IVD RAPIDPoint® 340/350 pH Electrode IVD General IVD(Others) Siemens Healthcare Saudi IVD RAPIDPoint® 340/350 pO2 Electrode IVD General IVD(Others) Siemens Healthcare Saudi MD Biograph Horizon - 4R MD Class IIb Siemens Healthcare Saudi MD Biograph mCT S(20)-4R MD Class IIb Siemens Healthcare Saudi MD Biograph mCT S(40)-4R MD Class IIb Siemens Healthcare Saudi MD Biograph mCT S(64)-3R MD Class IIb Siemens Healthcare Saudi MD Biograph mCT S(64)-4R MD Class IIb Siemens Healthcare Saudi MD Biograph mCT X-3R MD Class IIb Siemens Healthcare Saudi MD Biograph mCT Flow 20-3R MD Class IIb Siemens Healthcare Saudi MD Biograph mCT Flow 40-3R MD Class IIb Siemens Healthcare Saudi MD Biograph mCT Flow 64-3R MD Class IIb Siemens Healthcare Saudi MD Biograph mCT Flow 64-4R MD Class IIb Siemens Healthcare Saudi MD Biograph Vision 600 MD Class IIb Siemens Healthcare Saudi MD Biograph Vision 450 MD Class IIb Siemens Healthcare Saudi MD Biograph Vision 450 Edge MD Class IIb Siemens Healthcare Saudi IVD IMMULITE/IMMULITE 1000 Systems CMM CMV IgM IVD Annex II List B Siemens Healthcare Saudi IVD IMMULITE 2000 Systems CMM CMV IgM IVD Annex II List B Siemens Healthcare Saudi IVD IMMULITE/IMMULITE 1000 systems PSA sample Diluent IVD Annex II List B Siemens Healthcare Saudi IVD IMMULITE/IMMULITE 1000 Systems fPS free PSA IVD Annex II List B Siemens Healthcare Saudi IVD IMMULITE Systems RUM CONTROL Rubella IgM IVD Annex II List B Siemens Healthcare Saudi IVD IMMULITE /IMMULITE 1000 Systems HCG HCG IVD Annex II List B Siemens Healthcare Saudi IVD IMMULITE 2000 Systems HCG HCG IVD Annex II List B Siemens Healthcare Saudi IVD IMMULITE 2000 systems aBC ANTI-HBc IVD Annex II List A Siemens Healthcare Saudi IVD IMMULITE 2000 systems BcM Anti -HBc IgM IVD Annex II List A Siemens Healthcare Saudi IVD IMMULITE 2000 systems aHB Anti -HBs IVD Annex II List A Siemens Healthcare Saudi IVD IMMULITE/IMMULITE 1000 systems CMV cmv IgG IVD Annex II List B Siemens Healthcare Saudi IVD IMMULITE 2000 Systems CVG CMV IgG IVD Annex II List B Siemens Healthcare Saudi IVD IMMULITE Systems CVG CONTROL CMV IgG IVD Annex II List B Siemens Healthcare Saudi IVD IMMULITE/IMMULITE 1000 Systems TXP Toxoplasma Quantitative IgG IVD Annex II List B Siemens Healthcare Saudi IVD IMMULITE ® 2000 Systems 3g Allergy WHITE BEAN IVD General IVD(Others) Siemens Healthcare Saudi IVD IMMULITE ® 2000 Systems 3g Allergy SUGAR CANE IVD General IVD(Others) Siemens Healthcare Saudi IVD IMMULITE ® 2000 Systems 3g Allergy CARROT IVD General IVD(Others) Siemens Healthcare Saudi IVD IMMULITE ® 2000 Systems 3g Allergy HADDOCK IVD General IVD(Others) Siemens Healthcare Saudi IVD IMMULITE ® 2000 Systems 3g Allergy CHUB MACKEREL IVD General IVD(Others) Siemens Healthcare Saudi IVD IMMULITE ® 2000 Systems 3g Allergy BAMBOO SHOOT IVD General IVD(Others) Siemens Healthcare Saudi IVD IMMULITE ® 2000 Systems 3g Allergy COMMON MILLET IVD General IVD(Others) Siemens Healthcare Saudi IVD IMMULITE ® 2000 Systems 3g Allergy FOXTAIL MILLET IVD General IVD(Others) Siemens Healthcare Saudi IVD IMMULITE ® 2000 Systems 3g Allergy PACIFIC SQUID IVD General IVD(Others) Siemens Healthcare Saudi IVD IMMULITE ® 2000 Systems 3g Allergy OCTOPUS IVD General IVD(Others) Siemens Healthcare Saudi IVD IMMULITE ® 2000 Systems 3g Allergy JACK MACKEREL SCAD IVD General IVD(Others) Siemens Healthcare Saudi IVD IMMULITE ® 2000 Systems 3g Allergy PERCH IVD General IVD(Others) Siemens Healthcare Saudi IVD IMMULITE ® 2000 Systems 3g Allergy PARMESAN CHEESE IVD General IVD(Others) Siemens Healthcare Saudi IVD IMMULITE ® 2000 Systems 3g Allergy MALT IVD General IVD(Others) Siemens Healthcare Saudi IVD IMMULITE ® 2000 Systems 3g Allergy HERRING IVD General IVD(Others) Siemens Healthcare Saudi IVD IMMULITE ® 2000 Systems 3g Allergy MACKEREL IVD General IVD(Others) Siemens Healthcare Saudi IVD IMMULITE ® 2000 Systems 3g Allergy CLAM IVD General IVD(Others) Siemens Healthcare Saudi IVD IMMULITE ® 2000 Systems 3g Allergy FENNEL SEED IVD General IVD(Others) Siemens Healthcare Saudi IVD IMMULITE ® 2000 Systems 3g Allergy POPPY SEED IVD General IVD(Others) Siemens Healthcare Saudi IVD IMMULITE ® 2000 Systems 3g Allergy BOILED MILK IVD General IVD(Others) Siemens Healthcare Saudi IVD IMMULITE ® 2000 Systems 3g Allergy OVOMUCOID IVD General IVD(Others) Siemens Healthcare Saudi IVD IMMULITE ® 2000 Systems 3g Allergy WHEY IVD General IVD(Others) Siemens Healthcare Saudi IVD IMMULITE ® 2000 Systems 3g Allergy BASIL IVD General IVD(Others) Siemens Healthcare Saudi IVD IMMULITE ® 2000 Systems 3g Allergy TARRAGON IVD General IVD(Others) Siemens Healthcare Saudi IVD IMMULITE ® 2000 Systems 3g Allergy ANIMAL PANEL 1 (E1,E3,E4,E5) IVD General IVD(Others) Siemens Healthcare Saudi IVD IMMULITE Systems CVG CONTROL CMV IgG IVD Annex II List B Siemens Healthcare Saudi IVD IMMULITE 2000 Systems CMM CMV IgM IVD Annex II List B Siemens Healthcare Saudi IVD IMMULITE/IMMULITE 1000 Systems PSA PSA IVD Annex II List B Siemens Healthcare Saudi IVD IMMULITE/IMMULITE 1000 systems PSA sample Diluent IVD Annex II List B Siemens Healthcare Saudi IVD IMMULITE 2000 Syatems PSA PSA IVD Annex II List B Siemens Healthcare Saudi IVD IMMULITE Systems RUM CONTROL Rubella IgM IVD Annex II List B Siemens Healthcare Saudi IVD IMMULITE systems RUB CONTROL Rubella IgG IVD Annex II List B Siemens Healthcare Saudi IVD IMMULITE ® 2000 Systems 3g Allergy OREGANO IVD General IVD(Others) Siemens Healthcare Saudi IVD IMMULITE/IMMULITE 1000 Systems TXP Toxoplasma Quantitative IgG IVD Annex II List B Siemens Healthcare Saudi IVD IMMULITE 2000 systems TXP Toxoplasma Quantitative IgG IVD Annex II List B Siemens Healthcare Saudi IVD IMMULITE SYSTEMS 2000 3g Allergy Dermatophagoides farinae IVD General IVD(Others) Siemens Healthcare Saudi IVD IMMULITE SYSTEMS 2000 3g Allergy Dermatophagoides microceras IVD General IVD(Others) Siemens Healthcare Saudi IVD IMMULITE SYSTEMS 2000 3g Allergy Cat Dander Epithelium IVD General IVD(Others) Siemens Healthcare Saudi IVD IMMULITE SYSTEMS 2000 3g Allergy Horse Dander IVD General IVD(Others) Siemens Healthcare Saudi IVD IMMULITE SYSTEMS 2000 3g Allergy Milk IVD General IVD(Others) Siemens Healthcare Saudi IVD IMMULITE SYSTEMS 2000 3g Allergy Orange IVD General IVD(Others) Siemens Healthcare Saudi IVD IMMULITE SYSTEMS 2000 3g Allergy Apple IVD General IVD(Others) Siemens Healthcare Saudi IVD IMMULITE SYSTEMS 2000 3g Allergy Wheat IVD General IVD(Others) Siemens Healthcare Saudi IVD IMMULITE SYSTEMS 2000 3g Allergy Oat IVD General IVD(Others) Siemens Healthcare Saudi IVD IMMULITE SYSTEMS 2000 3g Allergy Banana IVD General IVD(Others) Siemens Healthcare Saudi IVD IMMULITE SYSTEMS 2000 3g Allergy Food Panel 2 IVD General IVD(Others) Siemens Healthcare Saudi IVD IMMULITE SYSTEMS 2000 3g Allergy Grass Panel 3 IVD General IVD(Others) Siemens Healthcare Saudi IVD IMMULITE SYSTEMS 2000 3g Allergy Dust Panel 1 IVD General IVD(Others) Siemens Healthcare Saudi IVD IMMULITE SYSTEMS 2000 3g Allergy Inhalant Panel 4 IVD General IVD(Others) Siemens Healthcare Saudi IVD IMMULITE SYSTEMS 2000 3g Allergy Inhalant Panel 5 IVD General IVD(Others) Siemens Healthcare Saudi IVD IMMULITE SYSTEMS 2000 3g Allergy Sesame Seed IVD General IVD(Others) Siemens Healthcare Saudi IVD IMMULITE SYSTEMS 2000 3g Allergy Buckwheat IVD General IVD(Others) Siemens Healthcare Saudi IVD IMMULITE SYSTEMS 2000 3g Allergy Brazil Nut IVD General IVD(Others) Siemens Healthcare Saudi IVD IMMULITE SYSTEMS 2000 3g Allergy Egg White IVD General IVD(Others) Siemens Healthcare Saudi IVD IMMULITE SYSTEMS 2000 3g Allergy Almond IVD General IVD(Others) Siemens Healthcare Saudi IVD IMMULITE SYSTEMS 2000 3g Allergy Shrimp IVD General IVD(Others) Siemens Healthcare Saudi IVD IMMULITE ® 2000 Systems 3g Allergy Cockroach IVD General IVD(Others) Siemens Healthcare Saudi IVD IMMULITE ® 2000 Systems 3g Allergy Mosquito IVD General IVD(Others) Siemens Healthcare Saudi IVD IMMULITE ® 2000 Systems 3g Allergy Mesquite IVD General IVD(Others) Siemens Healthcare Saudi IVD IMMULITE SYSTEMS 2000 3g Allergy Latex IVD General IVD(Others) Siemens Healthcare Saudi IVD IMMULITE SYSTEMS 2000 3g Allergy Penicillium notatum IVD General IVD(Others) Siemens Healthcare Saudi IVD IMMULITE SYSTEMS 2000 3g Allergy Aspergillus fumigatus IVD General IVD(Others) Siemens Healthcare Saudi IVD IMMULITE SYSTEMS 2000 3g Allergy Candida albicans IVD General IVD(Others) Siemens Healthcare Saudi IVD IMMULITE SYSTEMS 2000 3g Allergy Mold Panel 1 IVD General IVD(Others) Siemens Healthcare Saudi IVD IMMULITE SYSTEMS 2000 3g Allergy Beef IVD General IVD(Others) Siemens Healthcare Saudi IVD IMMULITE SYSTEMS 2000 3g Allergy Rabbit Epithelium IVD General IVD(Others) Siemens Healthcare Saudi IVD IMMULITE SYSTEMS 2000 3g Allergy Duck Feathers IVD General IVD(Others) Siemens Healthcare Saudi IVD IMMULITE SYSTEMS 2000 3g Allergy Dermatophagoides pteronyssinus IVD General IVD(Others) Siemens Healthcare Saudi IVD IMMULITE ® 2000 Systems 3g Allergy Pityrosporum Orbiculare IVD General IVD(Others) Siemens Healthcare Saudi IVD IMMULITE ® 2000 Systems 3g Allergy honey bee venom IVD General IVD(Others) Siemens Healthcare Saudi IVD IMMULITE ® 2000 Systems 3g Allergy white - faced hornet IVD General IVD(Others) Siemens Healthcare Saudi IVD IMMULITE ® 2000 Systems 3g Allergy Yellow Hornet IVD General IVD(Others) Siemens Healthcare Saudi IVD IMMULITE ® 2000 Systems 3g Allergy Timothy Grass IVD General IVD(Others) Siemens Healthcare Saudi IVD IMMULITE ® 2000 Systems 3g Allergy Johnson Grass IVD General IVD(Others) Siemens Healthcare Saudi IVD IMMULITE ® 2000 Systems 3g Allergy Cultivated Wheat Grass IVD General IVD(Others) Siemens Healthcare Saudi IVD IMMULITE ® 2000 Systems 3g Allergy Insulin, Human IVD General IVD(Others) Siemens Healthcare Saudi IVD IMMULITE ® 2000 Systems 3g Allergy Cinnamon IVD General IVD(Others) Siemens Healthcare Saudi IVD IMMULITE ® 2000 Systems 3g Allergy Tobacco IVD General IVD(Others) Siemens Healthcare Saudi IVD IMMULITE ® 2000 Systems 3g Allergy Date Palm IVD General IVD(Others) Siemens Healthcare Saudi IVD IMMULITE ® 2000 Systems 3g Allergy Blomia Tropicalis IVD General IVD(Others) Siemens Healthcare Saudi IVD IMMULITE ® 2000 Systems 3g Allergy Dog Epithelium IVD General IVD(Others) Siemens Healthcare Saudi IVD IMMULITE ® 2000 Systems 3g Allergy Rye IVD General IVD(Others) Siemens Healthcare Saudi IVD IMMULITE ® 2000 Systems 3g Allergy Onion IVD General IVD(Others) Siemens Healthcare Saudi IVD IMMULITE ® 2000 Systems 3g Allergy CHEESE, CHEDDAR IVD General IVD(Others) Siemens Healthcare Saudi IVD IMMULITE ® 2000 Systems 3g Allergy Pear IVD General IVD(Others) Siemens Healthcare Saudi IVD IMMULITE ® /IMMULITE 1000 Systems IGF IGF-I IVD General IVD(Others) Siemens Healthcare Saudi IVD IMMULITE ® 2000 Systems SPE Specific IgE Universal Kit IVD General IVD(Others) Siemens Healthcare Saudi IVD IMMULITE ® 2000 Systems SPE 3gAllergy Specific IgE Sample Diluent IVD General IVD(Others) Siemens Healthcare Saudi IVD IMMULITE ® 2000 Systems 3g Allergy Blue Mussel IVD General IVD(Others) Siemens Healthcare Saudi IVD IMMULITE ® 2000 Systems 3g Allergy AVOCADO IVD General IVD(Others) Siemens Healthcare Saudi IVD IMMULITE ® 2000 Systems 3g Allergy Pecan Nut IVD General IVD(Others) Siemens Healthcare Saudi IVD IMMULITE ® 2000 Systems 3g Allergy Green Olive IVD General IVD(Others) Siemens Healthcare Saudi IVD IMMULITE ® 2000 Systems 3g Allergy Chestnut IVD General IVD(Others) Siemens Healthcare Saudi IVD IMMULITE ® 2000 Systems 3g Allergy Red Kidney Bean IVD General IVD(Others) Siemens Healthcare Saudi IVD IMMULITE ® 2000 Systems 3g Allergy BlueBerry IVD General IVD(Others) Siemens Healthcare Saudi IVD IMMULITE ® 2000 Systems 3g Allergy Chick Pea IVD General IVD(Others) Siemens Healthcare Saudi IVD IMMULITE ® 2000 Systems 3g Allergy Mint IVD General IVD(Others) Siemens Healthcare Saudi IVD IMMULITE ® 2000 Systems 3g Allergy Cow Dander IVD General IVD(Others) Siemens Healthcare Saudi IVD IMMULITE ® 2000 Systems 3g Allergy Rat Serum Protein IVD General IVD(Others) Siemens Healthcare Saudi IVD IMMULITE ® 2000 Systems 3g Allergy Budgerigar Feathers IVD General IVD(Others) Siemens Healthcare Saudi IVD IMMULITE ® 2000 Systems 3g Allergy Goat Epithelium IVD General IVD(Others) Siemens Healthcare Saudi IVD IMMULITE ® 2000 Systems 3g Allergy Chicken Feathers IVD General IVD(Others) Siemens Healthcare Saudi IVD IMMULITE ® 2000 Systems 3g Allergy Melon IVD General IVD(Others) Siemens Healthcare Saudi IVD IMMULITE ® 2000 Systems 3g Allergy Mustard IVD General IVD(Others) Siemens Healthcare Saudi IVD IMMULITE ® 2000 Systems 3g Allergy Peach IVD General IVD(Others) Siemens Healthcare Saudi IVD IMMULITE ® 2000 Systems 3g Allergy Cantaloupe IVD General IVD(Others) Siemens Healthcare Saudi IVD IMMULITE ® 2000 Systems 3g Allergy Trout IVD General IVD(Others) Siemens Healthcare Saudi IVD IMMULITE ® 2000 Systems 3g Allergy Grapefruit IVD General IVD(Others) Siemens Healthcare Saudi IVD IMMULITE ® 2000 Systems 3g Allergy Cabbage IVD General IVD(Others) Siemens Healthcare Saudi IVD IMMULITE ® 2000 Systems 3g Allergy Paprika IVD General IVD(Others) Siemens Healthcare Saudi IVD IMMULITE ® 2000 Systems 3g Allergy Pumpkin IVD General IVD(Others) Siemens Healthcare Saudi IVD IMMULITE ® 2000 Systems 3g Allergy Broccoli IVD General IVD(Others) Siemens Healthcare Saudi IVD IMMULITE ® 2000 Systems 3g Allergy Mucor Racemosus IVD General IVD(Others) Siemens Healthcare Saudi IVD IMMULITE ® 2000 Systems 3g Allergy Ulocladium Chartarum IVD General IVD(Others) Siemens Healthcare Saudi IVD IMMULITE ® 2000 Systems 3g Allergy Botrytis Cinerea IVD General IVD(Others) Siemens Healthcare Saudi IVD IMMULITE ® 2000 Systems 3g Allergy Phoma Betae IVD General IVD(Others) Siemens Healthcare Saudi IVD IMMULITE ® 2000 Systems 3g Allergy Pigeon Feather IVD General IVD(Others) Siemens Healthcare Saudi IVD IMMULITE ® 2000 Systems 3g Allergy Crab IVD General IVD(Others) Siemens Healthcare Saudi IVD IMMULITE ® 2000 Systems 3g Allergy Anise IVD General IVD(Others) Siemens Healthcare Saudi IVD IMMULITE ® 2000 Systems 3g Allergy Thyme IVD General IVD(Others) Siemens Healthcare Saudi IVD IMMULITE ® 2000 Systems 3g Allergy Curry IVD General IVD(Others) Siemens Healthcare Saudi IVD IMMULITE ® 2000 Systems 3g Allergy Oyster IVD General IVD(Others) Siemens Healthcare Saudi IVD IMMULITE ® 2000 Systems 3g Allergy Swordfish IVD General IVD(Others) Siemens Healthcare Saudi IVD IMMULITE ® 2000 Systems 3g Allergy Poplar IVD General IVD(Others) Siemens Healthcare Saudi IVD IMMULITE ® 2000 Systems 3g Allergy Sheep Sorrel IVD General IVD(Others) Siemens Healthcare Saudi IVD IMMULITE ® 2000 Systems 3g Allergy Yellow Dockweed IVD General IVD(Others) Siemens Healthcare Saudi IVD IMMULITE ® 2000 Systems 3g Allergy Common Sagebrush IVD General IVD(Others) Siemens Healthcare Saudi IVD BEP 2000 Advance System IVD General IVD(Others) Siemens Healthcare Saudi IVD Quadriga BeFree System IVD General IVD(Others) Siemens Healthcare Saudi IVD IMMULITE ® 2000 Systems 3g Allergy Sole IVD General IVD(Others) Siemens Healthcare Saudi IVD IMMULITE ® 2000 Systems 3g Allergy Red Snapper IVD General IVD(Others) Siemens Healthcare Saudi IVD IMMULITE ® 2000 Systems 3g Allergy Wild Rye Grass IVD General IVD(Others) Siemens Healthcare Saudi IVD IMMULITE ® 2000 Systems 3g Allergy Yellow Jacket Venom IVD General IVD(Others) Siemens Healthcare Saudi IVD IMMULITE ® 2000 Systems 3g Allergy Eucalyptus IVD General IVD(Others) Siemens Healthcare Saudi IVD IMMULITE ® 2000 Systems 3g Allergy Queen Palm IVD General IVD(Others) Siemens Healthcare Saudi IVD BFT II Analyzer IVD General IVD(Others) Siemens Healthcare Saudi IVD INNOVANCE® PFA-200 IVD General IVD(Others) Siemens Healthcare Saudi IVD Enzygnost® Toxoplasmosis/IgG IVD Annex II List B Siemens Healthcare Saudi IVD Enzygnost® Anti-CMV/IgG IVD Annex II List B Siemens Healthcare Saudi IVD Enzygnost® Anti-Rubella-Virus/IgG IVD Annex II List B Siemens Healthcare Saudi IVD Enzygnost® Anti-CMV/IgM IVD Annex II List B Siemens Healthcare Saudi IVD IMMULITE® 2000 Systems ECP ECP IVD General IVD(Others) Siemens Healthcare Saudi IVD IMMULITE® 2000 Systems VB VITAMIN B12 IVD General IVD(Others) Siemens Healthcare Saudi IVD IMMULITE® 2000 Systems VAL VALPROIC ACID IVD General IVD(Others) Siemens Healthcare Saudi IVD IMMULITE® 2000 Systems ALB ALBUMIN IVD General IVD(Others) Siemens Healthcare Saudi IVD IMMULITE® 2000 Systems CMB CK-MB IVD General IVD(Others) Siemens Healthcare Saudi IVD IMMULITE® 2000 Systems TPI Troponin I IVD General IVD(Others) Siemens Healthcare Saudi IVD IMMULITE® 2000 Systems COR CORTISOL IVD General IVD(Others) Siemens Healthcare Saudi IVD IMMULITE® 2000 Systems RTH RAPID TSH IVD General IVD(Others) Siemens Healthcare Saudi IVD IMMULITE® 2000 Systems TG THYROGLOBULIN IVD General IVD(Others) Siemens Healthcare Saudi IVD IMMULITE® 2000 Systems IG1 IGF-I IVD General IVD(Others) Siemens Healthcare Saudi IVD IMMULITE®/IMMULITE® 1000 Systems HPG H. PYLORI IgG IVD General IVD(Others) Siemens Healthcare Saudi IVD IMMULITE® 2000 Systems iPT Intact PTH IVD General IVD(Others) Siemens Healthcare Saudi IVD IMMULITE® 2000 Systems TBG TBG IVD General IVD(Others) Siemens Healthcare Saudi IVD IMMULITE® 2000 Systems SPE DIL 3gAllergy Specific IgE Sample Diluent IVD General IVD(Others) Siemens Healthcare Saudi IVD IMMULITE® 2000 Systems PEP DIL C-Peptide Sample Diluent IVD General IVD(Others) Siemens Healthcare Saudi IVD IMMULITE® 2000 Systems INS DIL Insulin Sample Diluent IVD General IVD(Others) Siemens Healthcare Saudi IVD IMMULITE® 2000 Systems PTH DIL Intact PTH Sample Diluent IVD General IVD(Others) Siemens Healthcare Saudi IVD IMMULITE® 2000 Systems TG DIL Thyroglobulin Sample Diluent IVD General IVD(Others) Siemens Healthcare Saudi IVD IMMULITE® 2000 Systems ECM EBV-VCA IgM IVD General IVD(Others) Siemens Healthcare Saudi IVD IMMULITE® 2000 systems HPG H. Pylori IgG IVD General IVD(Others) Siemens Healthcare Saudi IVD IMMULITE®/IMMULITE 1000 Systems RHC HCG IVD General IVD(Others) Siemens Healthcare Saudi IVD IMMULITE®/IMMULITE 1000 Systems RDI D-DIMER IVD General IVD(Others) Siemens Healthcare Saudi IVD IMMULITE® 1000 Systems ID1 DIL IgG/IgM Sample Diluent IVD General IVD(Others) Siemens Healthcare Saudi IVD IMMULITE®/IMMULITE 1000 Systems TBG TBG IVD General IVD(Others) Siemens Healthcare Saudi IVD SYVA Emit II Plus Methadone Assay IVD General IVD(Others) Siemens Healthcare Saudi IVD SYVA Emit II Plus Benzodiazepine Assay IVD General IVD(Others) Siemens Healthcare Saudi IVD SYVA Emit II Plus Propoxyphene Assay IVD General IVD(Others) Siemens Healthcare Saudi IVD SYVA Emit II Plus Ethyl Alcohol Assay IVD General IVD(Others) Siemens Healthcare Saudi IVD IMMULITE® 2000 Systems PAP PAP IVD General IVD(Others) Siemens Healthcare Saudi IVD Syva Emit tox Salicylic Acid Calibrators IVD General IVD(Others) Siemens Healthcare Saudi IVD syva Emit 2000 Tacrolimus Assay IVD General IVD(Others) Siemens Healthcare Saudi IVD SYVA Emit 2000 Sirolimus Calibrators IVD General IVD(Others) Siemens Healthcare Saudi IVD SYVA Emit Calibrator Level 0 (negative) IVD General IVD(Others) Siemens Healthcare Saudi IVD SYVA Emit LSD 0 ng/m L Calibrator IVD General IVD(Others) Siemens Healthcare Saudi IVD SYVA Emit LSD 2.5 ng /mL Calibrator IVD General IVD(Others) Siemens Healthcare Saudi IVD SYVA Emit LSD Control Level 2 IVD General IVD(Others) Siemens Healthcare Saudi IVD SYVA Emit Calibrator / Control Level 2 IVD General IVD(Others) Siemens Healthcare Saudi IVD SYVA Emit Calibrator/ Control Level 4 IVD General IVD(Others) Siemens Healthcare Saudi IVD SYVA Emit Calibrator/ Control Level 5 IVD General IVD(Others) Siemens Healthcare Saudi IVD SYVA Emit Calibrator B Level 1 (cutoff) IVD General IVD(Others) Siemens Healthcare Saudi IVD SYVA Emit II Plus Amphetamines Assay IVD General IVD(Others) Siemens Healthcare Saudi IVD SYVA Emit II Plus 6-Acetylmorphine Assay IVD General IVD(Others) Siemens Healthcare Saudi IVD SYVA Emit II Plus 6-AM / Ecstasy Calibrator / Control Level 1 IVD General IVD(Others) Siemens Healthcare Saudi IVD SYVA Emit II Plus 6-AM /Ecstasy Calibrator /Control Level 4 IVD General IVD(Others) Siemens Healthcare Saudi IVD immulite 2000 systems 3gAllergy Birch IVD General IVD(Others) Siemens Healthcare Saudi IVD immulite 2000 systems 3gAllergy hazeLnut poLLen IVD General IVD(Others) Siemens Healthcare Saudi IVD IMMULITE ® 2000 Systems 3gAllergy English plantain IVD General IVD(Others) Siemens Healthcare Saudi IVD IMMULITE ® 2000 Systems 3gAllergy Grass panel 2 (g2,g5,g6,g8,g10,g17) IVD General IVD(Others) Siemens Healthcare Saudi IVD IMMULITE 2000 Systems Vitamin B12 /Folic Acid sample Diluent IVD General IVD(Others) Siemens Healthcare Saudi IVD Atellica COAG 360 system STIRRER BARS IVD General IVD(Others) Siemens Healthcare Saudi IVD Atellica COAG 360 system EVAP CAPS IVD General IVD(Others) Siemens Healthcare Saudi IVD Validation Solution SVS SOLUTION IVD General IVD(Others) Siemens Healthcare Saudi IVD ATELLICA COAG 360 STANDALONE IVD General IVD(Others) Siemens Healthcare Saudi IVD IMMULITE® 2000 systems SUBS IVD General IVD(Others) Siemens Healthcare Saudi IVD IMMULITE® 2000 Systems PAA PAAP-A IVD Annex II List B Siemens Healthcare Saudi IVD Immulite 2000 systems Reaction Tubes 1000 Reaction Tubes (Disposable) IVD General IVD(Others) Siemens Healthcare Saudi IVD IMLMMULITE 2000 systems Diluent Tubes IVD General IVD(Others) Siemens Healthcare Saudi IVD Emit ® II Plus Oxycodone Negative Control 100 IVD General IVD(Others) Siemens Healthcare Saudi IVD Emit ® II Plus Oxycodone Positive Control 300 IVD General IVD(Others) Siemens Healthcare Saudi IVD Emit ® II Plus Specialty Multi Drug Calibrator/Control Level 2 IVD General IVD(Others) Siemens Healthcare Saudi IVD Emit ® II Plus Specialty Multi Drug Calibrator/Control Level 4 IVD General IVD(Others) Siemens Healthcare Saudi IVD 3-in-1 TESTpoint ABN1 Control IVD General IVD(Others) Siemens Healthcare Saudi IVD 3-in-1 TESTpoint NORM Control IVD General IVD(Others) Siemens Healthcare Saudi IVD autoRETIC IVD General IVD(Others) Siemens Healthcare Saudi IVD ADVIA autoSlide Rinse IVD General IVD(Others) Siemens Healthcare Saudi IVD CBC TIMEPAC IVD General IVD(Others) Siemens Healthcare Saudi IVD CSF REAGENT IVD General IVD(Others) Siemens Healthcare Saudi IVD TESTpoint NORM CONTROL IVD General IVD(Others) Siemens Healthcare Saudi IVD ADVIA 120 ِADVIA 2120 ADVIA 2120I TESTpoint RETIC LOW CONTROL IVD General IVD(Others) Siemens Healthcare Saudi IVD ADVIA AUTOslide Wright-Giemsa Buffer IVD General IVD(Others) Siemens Healthcare Saudi IVD Dade Ci-Trol Heparin Control, Low IVD General IVD(Others) Siemens Healthcare Saudi IVD Dade Ci-Trol Heparin Control. Hiqh IVD General IVD(Others) Siemens Healthcare Saudi IVD Dade Fibrinogen Determination Reagents IVD General IVD(Others) Siemens Healthcare Saudi IVD DIFF TIMEPAC IVD General IVD(Others) Siemens Healthcare Saudi IVD ADVIA autoslide May-Grünwald stain IVD General IVD(Others) Siemens Healthcare Saudi IVD ADVIA AUTOslide Modified Wright's Buffer IVD General IVD(Others) Siemens Healthcare Saudi IVD SETpoint CAL IVD General IVD(Others) Siemens Healthcare Saudi IVD Dade PFA Collagen/ADP Test Cartridge IVD General IVD(Others) Siemens Healthcare Saudi IVD INNOVANCE PFA P2Y IVD General IVD(Others) Siemens Healthcare Saudi IVD Dade lnnovin IVD General IVD(Others) Siemens Healthcare Saudi IVD Dade Actin Activated Cephaloplastin Reagent IVD General IVD(Others) Siemens Healthcare Saudi IVD ProC Global IVD General IVD(Others) Siemens Healthcare Saudi IVD Fibrinogen Calibrator Kit IVD General IVD(Others) Siemens Healthcare Saudi IVD INNOVANCE VWF Ac IVD General IVD(Others) Siemens Healthcare Saudi IVD Imidazole Buffer Solution IVD General IVD(Others) Siemens Healthcare Saudi IVD LA 1 Screening Reagent IVD General IVD(Others) Siemens Healthcare Saudi IVD LA 2 Confirmation Reagent IVD General IVD(Others) Siemens Healthcare Saudi IVD Dade Ci-Trol 1 IVD General IVD(Others) Siemens Healthcare Saudi IVD Dade Owren's Verona! Buffer IVD General IVD(Others) Siemens Healthcare Saudi IVD Factor VIII Chromogenic Assay IVD General IVD(Others) Siemens Healthcare Saudi IVD Dade Hepzyme IVD General IVD(Others) Siemens Healthcare Saudi IVD vWFAg IVD General IVD(Others) Siemens Healthcare Saudi IVD PT-Multi Calibrator IVD General IVD(Others) Siemens Healthcare Saudi IVD SYVA Emit 2000 Phenytoin Assay IVD General IVD(Others) Siemens Healthcare Saudi IVD SYVA Emit 2000 Phenobarbital Assay IVD General IVD(Others) Siemens Healthcare Saudi IVD SYVA Emit 2000 Phenobarbital Calibrators IVD General IVD(Others) Siemens Healthcare Saudi IVD SYVA Emit 2000 Carbamazepine Assay IVD General IVD(Others) Siemens Healthcare Saudi IVD SYVA Emit 2000 Carbamazepine Calibrators IVD General IVD(Others) Siemens Healthcare Saudi IVD SYVA Emit 2000 Valproic Acid Calibrators IVD General IVD(Others) Siemens Healthcare Saudi IVD SYVA Emit 2000 Gentamicin Plus Calibrators IVD General IVD(Others) Siemens Healthcare Saudi IVD SYVA Emit 2000 Vancomycin Assay IVD General IVD(Others) Siemens Healthcare Saudi IVD SYVA Emit Antiepileptic Drug Calibrators IVD General IVD(Others) Siemens Healthcare Saudi IVD AYVA Emit 2000 Procainamide Calibrators IVD General IVD(Others) Siemens Healthcare Saudi IVD SYVA Emit 2000 Theophylline Assay IVD General IVD(Others) Siemens Healthcare Saudi IVD SYVA Emit 2000 Theophylline Calibrators IVD General IVD(Others) Siemens Healthcare Saudi IVD SYVA Emit 2000 Quinidine Assay IVD General IVD(Others) Siemens Healthcare Saudi IVD SYVA Emit 2000 Quinidine Calibrators IVD General IVD(Others) Siemens Healthcare Saudi IVD SYVA Emit 2000 Tobramycin Assay IVD General IVD(Others) Siemens Healthcare Saudi IVD SYVA Emit Caffeine Assay IVD General IVD(Others) Siemens Healthcare Saudi IVD SYVA Emit Caffeine Control IVD General IVD(Others) Siemens Healthcare Saudi IVD SYVA Emit 2000 Cyclosporine Specific Assay IVD General IVD(Others) Siemens Healthcare Saudi IVD SYVA Emit Cyclosporine Sample Pretreatment Reagent IVD General IVD(Others) Siemens Healthcare Saudi IVD SYVA Emit 2000 Mycophenolic Acid Assay IVD General IVD(Others) Siemens Healthcare Saudi IVD SYVA Emit 2000 Mycophenolic Acid Controls IVD General IVD(Others) Siemens Healthcare Saudi IVD SYVA Emit tox Acetaminophen Calibrators IVD General IVD(Others) Siemens Healthcare Saudi IVD SYVA Emit tox Serum Calibrators IVD General IVD(Others) Siemens Healthcare Saudi IVD SYVA Emit tox Serum Benzodiazepine Assay IVD General IVD(Others) Siemens Healthcare Saudi IVD SYVA Emit tox Serum Tricyclic Antidepressants Assay IVD General IVD(Others) Siemens Healthcare Saudi IVD Enzygnost Anti-HAV IVD General IVD(Others) Siemens Healthcare Saudi IVD Enzygnost Anti-HAV IVD General IVD(Others) Siemens Healthcare Saudi IVD Enzygnost Anti-Helicobacter pylori II/IgG IVD General IVD(Others) Siemens Healthcare Saudi IVD Enzygnost Anti-Helicobacter pylori II/IgA IVD General IVD(Others) Siemens Healthcare Saudi IVD Cellognost Mononucleosis Cellognost MONONUC IVD General IVD(Others) Siemens Healthcare Saudi IVD Cellognost Schistosomiasis H Cellosnost SCHISTO H IVD General IVD(Others) Siemens Healthcare Saudi IVD Enzygnost Anti-Parotitis Virus/lgG PARO/IgG IVD General IVD(Others) Siemens Healthcare Saudi IVD Enzygnost Anti-VZV/lgM IVD General IVD(Others) Siemens Healthcare Saudi IVD Enzygnost Anti-HSV/IgG IVD General IVD(Others) Siemens Healthcare Saudi IVD Enzygnost Anti-Parotitis-Virus/lgM PARO/IgM IVD General IVD(Others) Siemens Healthcare Saudi IVD Enzygnost Anti-HSV/lgM IVD General IVD(Others) Siemens Healthcare Saudi IVD Enzygnost Syphilis SYPH IVD General IVD(Others) Siemens Healthcare Saudi IVD LA Control Low LA CONTROL1 IVD General IVD(Others) Siemens Healthcare Saudi IVD Calcium Chloride Solution CaCl2 SOLUTION IVD General IVD(Others) Siemens Healthcare Saudi IVD Control Plasma N CONTROL N IVD General IVD(Others) Siemens Healthcare Saudi IVD Standard Human Plasma STANDARD PLASMA IVD General IVD(Others) Siemens Healthcare Saudi IVD Coagulation Factor V Deficient Plasma FACTOR V DEFICIENT IVD General IVD(Others) Siemens Healthcare Saudi IVD Coagulation Factor XIl Deficient Plasma FACTOR XII DEFICIENT IVD General IVD(Others) Siemens Healthcare Saudi IVD Coagulation Factor Il Deficient Plasma FACTOR II DEFICIENT IVD General IVD(Others) Siemens Healthcare Saudi IVD Coagulation Factor VIl Deficient Plasma FACTOR VII DEFICIENT IVD General IVD(Others) Siemens Healthcare Saudi IVD Coagulation Factor VIIl Deficient Plasma FACTOR VIII DEFICIENT IVD General IVD(Others) Siemens Healthcare Saudi IVD Coagulation Factor lX Deficient Plasma FACTOR IX DEFICIENT IVD General IVD(Others) Siemens Healthcare Saudi IVD BC von Willebrand Reagent IVD General IVD(Others) Siemens Healthcare Saudi IVD Berichrom®a2-Antiplasmin IVD General IVD(Others) Siemens Healthcare Saudi IVD Thromborel® S IVD General IVD(Others) Siemens Healthcare Saudi IVD Berichrom®C1- Inhibitor IVD General IVD(Others) Siemens Healthcare Saudi IVD Batroxobin Reagent IVD General IVD(Others) Siemens Healthcare Saudi IVD Enzygnost®TAT micro IVD General IVD(Others) Siemens Healthcare Saudi IVD BC Thrombin Reagent IVD General IVD(Others) Siemens Healthcare Saudi IVD Berichrom Factor Xlll IVD General IVD(Others) Siemens Healthcare Saudi IVD Multifibren U IVD General IVD(Others) Siemens Healthcare Saudi IVD Dade Data-Fi Abnormal Fibrinogen Control Data-FI FIBRINOGEN CONTROL IVD General IVD(Others) Siemens Healthcare Saudi IVD INNOVANCE® D-Dimer Sample Diluent IVD General IVD(Others) Siemens Healthcare Saudi IVD INNOVANCE Heparin IVD General IVD(Others) Siemens Healthcare Saudi IVD INNOVANCE Heparin IVD General IVD(Others) Siemens Healthcare Saudi IVD INNOVANCE Heparin LMW Control 1 IVD General IVD(Others) Siemens Healthcare Saudi IVD Dabigatran Standards IVD General IVD(Others) Siemens Healthcare Saudi IVD Syva RapidTest d.a.u. THC IVD General IVD(Others) Siemens Healthcare Saudi IVD Syva RapidTest d.a.u. mAMP IVD General IVD(Others) Siemens Healthcare Saudi IVD Syva RapidTest d.a.u. AMP IVD General IVD(Others) Siemens Healthcare Saudi IVD Syva RapidTest d.a.u. BAR IVD General IVD(Others) Siemens Healthcare Saudi IVD Syva RapldTest d.a.u. TCA IVD General IVD(Others) Siemens Healthcare Saudi IVD Syva RapidTest d.a.u. 8 THC/OPI/COC/mAMP/BZO/BAR/TCA/PCP IVD General IVD(Others) Siemens Healthcare Saudi IVD Syva RapidTest d.a.u. 10 mAMP/OPI/COC/THC/PCP/BZO/BAR/MDN/TCA/AMP IVD General IVD(Others) Siemens Healthcare Saudi IVD LA Control High LA CONTROL 2 IVD General IVD(Others) Siemens Healthcare Saudi IVD Batroxobin Reagent IVD General IVD(Others) Siemens Healthcare Saudi IVD Standard Human Plasma STANDARD PLASMA IVD General IVD(Others) Siemens Healthcare Saudi IVD Coagulation Factor V Deficient Plasma FACTOR V DEFICIENT IVD General IVD(Others) Siemens Healthcare Saudi IVD Coagulation Factor X Deficient Plasma FACTOR X DEFICIENT IVD General IVD(Others) Siemens Healthcare Saudi IVD Hematek® 3000 System IVD General IVD(Others) Siemens Healthcare Saudi IVD Dade PFA Priming Cartridges PRIM CARTRIDGE IVD General IVD(Others) Siemens Healthcare Saudi IVD BC Thrombin Reagent IVD General IVD(Others) Siemens Healthcare Saudi IVD Berichrom Factor Xlll IVD General IVD(Others) Siemens Healthcare Saudi IVD Berichrom®Antithrombin lll (A) Berichrom AT III IVD General IVD(Others) Siemens Healthcare Saudi IVD Complement Reagents IVD General IVD(Others) Siemens Healthcare Saudi IVD Dade Data-Fi Abnormal Fibrinogen Control Data-FI FIBRINOGEN CONTROL IVD General IVD(Others) Siemens Healthcare Saudi IVD N Cuvette Segments for BN II IVD General IVD(Others) Siemens Healthcare Saudi IVD BN II, BN ProSpec® System N Predilution Wells IVD General IVD(Others) Siemens Healthcare Saudi IVD N Evaporation Caps for Control Vials (2.5 mL)&(5 ML) IVD General IVD(Others) Siemens Healthcare Saudi IVD N Cuvette Segments for BN ProSpec® IVD General IVD(Others) Siemens Healthcare Saudi IVD N Latex lgG3 IVD General IVD(Others) Siemens Healthcare Saudi IVD N Latex HCY IVD General IVD(Others) Siemens Healthcare Saudi IVD N FLC Supplementary Reagent IVD General IVD(
Others)
Siemens Healthcare | Saudi | IVD |  | N FLC Standard SL | IVD | General IVD(Others)
Siemens Healthcare | Saudi | IVD |  | N Protein Standard UY | IVD | General IVD(Others)
Siemens Healthcare | Saudi | IVD |  | N/T Protein Control LC | IVD | General IVD(Others)
Siemens Healthcare | Saudi | IVD |  | N Latex SAA | IVD | General IVD(Others)
Siemens Healthcare | Saudi | IVD |  | N Latex Cystatin C | IVD | General IVD(Others)
Siemens Healthcare | Saudi | IVD |  | N Latex sTfR | IVD | General IVD(Others)
Siemens Healthcare | Saudi | IVD |  | N Apolipoprotein A-ll | IVD | General IVD(Others)
Siemens Healthcare | Saudi | IVD |  | N Lp(a) ControlSY | IVD | General IVD(Others)
Siemens Healthcare | Saudi | IVD |  | N Apolipoprotein E | IVD | General IVD(Others)
Siemens Healthcare | Saudi | IVD |  | N Latex LP (a) Reagent | IVD | General IVD(Others)
Siemens Healthcare | Saudi | IVD |  | N Protein Standard SL | IVD | General IVD(Others)
Siemens Healthcare | Saudi | IVD |  | N/T Protein Control SL/L | IVD | General IVD(Others)
Siemens Healthcare | Saudi | IVD |  | N Supplementary Reagent L | IVD | General IVD(Others)
Siemens Healthcare | Saudi | IVD |  | Cleaner SCS | IVD | General IVD(Others)
Siemens Healthcare | Saudi | IVD |  | N AS IgG1 | IVD | General IVD(Others)
Siemens Healthcare | Saudi | IVD |  | N AS IgG2 | IVD | General IVD(Others)
Siemens Healthcare | Saudi | IVD |  | N Antiserum to Human Albumin | IVD | General IVD(Others)
Siemens Healthcare | Saudi | IVD |  | N Protrein Control LC1 | IVD | General IVD(Others)
Siemens Healthcare | Saudi | IVD |  | N Antiserum to Human C1-lnhibitor | IVD | General IVD(Others)
Siemens Healthcare | Saudi | IVD |  | Protein Standard Serum LC | IVD | General IVD(Others)
Siemens Healthcare | Saudi | IVD |  | lgD Standard | IVD | General IVD(Others)
Siemens Healthcare | Saudi | IVD |  | N Antiserum to Human lgA (a-chain) | IVD | General IVD(Others)
Siemens Healthcare | Saudi | IVD |  | N Antiserum to Human lgG ( Ychain) | IVD | General IVD(Others)
Siemens Healthcare | Saudi | IVD |  | N Antiserum to Human a1-Antitrypsin | IVD | General IVD(Others)
Siemens Healthcare | Saudi | IVD |  | NOR-Partigen Antithrombin III | IVD | General IVD(Others)
Siemens Healthcare | Saudi | IVD |  | NOR-Partigen C3c | IVD | General IVD(Others)
Siemens Healthcare | Saudi | IVD |  | NOR-Partigen lgA | IVD | General IVD(Others)
Siemens Healthcare | Saudi | IVD |  | NOR-Partigen lgG | IVD | General IVD(Others)
Siemens Healthcare | Saudi | IVD |  | LC-Partigen a1 -Antitrypsin/ | IVD | General IVD(Others)
Siemens Healthcare | Saudi | IVD |  | NOR-Partigen a1 -Antitrypsin/ | IVD | General IVD(Others)
Siemens Healthcare | Saudi | IVD |  | N Antiserum to Human Apolipoprotein A-l | IVD | General IVD(Others)
Siemens Healthcare | Saudi | IVD |  | N Protein Standard PY | IVD | General IVD(Others)
Siemens Healthcare | Saudi | IVD |  | N Antiserum to Human Ceruloplasmin | IVD | General IVD(Others)
Siemens Healthcare | Saudi | IVD |  | N Antiserum to Human Prealbumin | IVD | General IVD(Others)
Siemens Healthcare | Saudi | IVD |  | N Reaction Buffer | IVD | General IVD(Others)
Siemens Healthcare | Saudi | IVD |  | N Antiserum to Human Fibronectin | IVD | General IVD(Others)
Siemens Healthcare | Saudi | IVD |  | N Antiserum to Human RBP | IVD | General IVD(Others)
Siemens Healthcare | Saudi | IVD |  | N Antiserum to Human lg/L-chain, A-type | IVD | General IVD(Others)
Siemens Healthcare | Saudi | IVD |  | N Latex Myoglobin | IVD | General IVD(Others)
Siemens Healthcare | Saudi | IVD |  | N a1-Microglobulin | IVD | General IVD(Others)
Siemens Healthcare | Saudi | IVD |  | syva Emit 2000 Tacrolimus Assay | IVD | General IVD(Others)
Siemens Healthcare | Saudi | IVD |  | SYVA Emit 2000 Siro/Tacro Sample Pretreatment Reagent | IVD | General IVD(Others)
Siemens Healthcare | Saudi | IVD |  | SYVA Emit 2000 Tacrolimus Calibrators | IVD | General IVD(Others)
Siemens Healthcare | Saudi | IVD |  | SYVA Emit 2000 Sirolimus Assay | IVD | General IVD(Others)
Siemens Healthcare | Saudi | IVD |  | SYVA Emit 2000 Sirolimus Calibrators | IVD | General IVD(Others)
Siemens Healthcare | Saudi | IVD |  | SYVA Emit Calibrator / Control Level 0 (negative) | IVD | General IVD(Others)
Siemens Healthcare | Saudi | IVD |  | SYVA Emit Calibrator / Control Level 1 | IVD | General IVD(Others)
Siemens Healthcare | Saudi | IVD |  | SYVA Emit Calibrator B Level 1 (cutoff) | IVD | General IVD(Others)
Siemens Healthcare | Saudi | IVD |  | SYVA Emit Calibrator B Level 2 (high) | IVD | General IVD(Others)
Siemens Healthcare | Saudi | IVD |  | SYVA Emit LSD 0 ng/m L Calibrator | IVD | General IVD(Others)
Siemens Healthcare | Saudi | IVD |  | SYVA Emit LSD 0.5 ng /mL Calibrator | IVD | General IVD(Others)
Siemens Healthcare | Saudi | IVD |  | SYVA Emit LSD Control Level 1 | IVD | General IVD(Others)
Siemens Healthcare | Saudi | IVD |  | SYVA Emit LSD Control Level 2 | IVD | General IVD(Others)
Siemens Healthcare | Saudi | IVD |  | SYVA Emit II Plus Cannabinoid Assay | IVD | General IVD(Others)
Siemens Healthcare | Saudi | IVD |  | SYVA Emit II Plus Propoxyphene Assay | IVD | General IVD(Others)
Siemens Healthcare | Saudi | IVD |  | SYVA Emit II Plus Phencyclidine Assay | IVD | General IVD(Others)
Siemens Healthcare | Saudi | IVD |  | SYVA Emit Ethyl Alcohol Negative Calibrator | IVD | General IVD(Others)
Siemens Healthcare | Saudi | IVD |  | SYVA Emit II Plus Ethyl Alcohol Assay | IVD | General IVD(Others)
Siemens Healthcare | Saudi | IVD |  | SYVA Emit Ethyl Alcohol Low Control | IVD | General IVD(Others)
Siemens Healthcare | Saudi | IVD |  | SYVA Emit Ethyl Alcohol 100 mg/dL Calibrator | IVD | General IVD(Others)
Siemens Healthcare | Saudi | IVD |  | SYVA Emit II Plus 6-Acetylmorphine Assay | IVD | General IVD(Others)
Siemens Healthcare | Saudi | IVD |  | SYVA Emit II Plus 6-AM / Ecstasy Calibrator / Control Level 1 | IVD | General IVD(Others)
Siemens Healthcare | Saudi | IVD |  | Emit II Plus 6-AM / Ecstasy Calibrator / Control Level 3 | IVD | General IVD(Others)
Siemens Healthcare | Saudi | IVD |  | SYVA Emit II Plus 6-AM /Ecstasy Calibrator /Control Level 4 | IVD | General IVD(Others)
Siemens Healthcare | Saudi | IVD |  | Emit II Plus Specialty Drug Control Negative | IVD | General IVD(Others)
Siemens Healthcare | Saudi | IVD |  | IMMULITE 2000/IMMULITE 2500 Probe Cleaning Kit PROBE CLEAN | IVD | General IVD(Others)
Siemens Healthcare | Saudi | IVD |  | Immulite 2000 systems 3gAllergy Alder | IVD | General IVD(Others)
Siemens Healthcare | Saudi | IVD |  | immulite 2000 systems 3gAllergy Birch | IVD | General IVD(Others)
Siemens Healthcare | Saudi | IVD |  | immulite 2000 systems 3gAllergy hazeLnut poLLen | IVD | General IVD(Others)
Siemens Healthcare | Saudi | IVD |  | IMMULITE® / IMMULITE 1000 ACTH | IVD | General IVD(Others)
Siemens Healthcare | Saudi | IVD |  | IMMULITE system ACT Control | IVD | General IVD(Others)
Siemens Healthcare | Saudi | IVD |  | IMMULITE® / IMMULITE 1000 Total IgE | IVD | General IVD(Others)
Siemens Healthcare | Saudi | IVD |  | IMMULITE® / IMMULITE 1000 EPO | IVD | General IVD(Others)
Siemens Healthcare | Saudi | IVD |  | IMMULITE systems control EPO | IVD | General IVD(Others)
Siemens Healthcare | Saudi | IVD |  | IMMULITE® / IMMULITE 1000 Ferritin | IVD | General IVD(Others)
Siemens Healthcare | Saudi | IVD |  | IMMULITE ® 2000 Systems 3gAllergy English plantain | IVD | General IVD(Others)
Siemens Healthcare | Saudi | IVD |  | IMMULITE ® 2000 Systems 3gAllergy Animal panel 1 (e1,e3,e4,e5) | IVD | General IVD(Others)
Siemens Healthcare | Saudi | IVD |  | IMMULITE ® 2000 Systems 3gAllergy Grass panel 2 (g2,g5,g6,g8,g10,g17) | IVD | General IVD(Others)
Siemens Healthcare | Saudi | IVD |  | IMMULITE ® 2000 Systems 3gAllergy Weed panel 2 (w2,w6,w9,w10,w15) | IVD | General IVD(Others)
Siemens Healthcare | Saudi | IVD |  | IMMULITE Systems dc1 CONTROL 3gAllergy Specific IgE Positive Control for D1 | IVD | General IVD(Others)
Siemens Healthcare | Saudi | IVD |  | IMMULITE Systems mc6 CONTROL 3gAllergy Specific IgE Positive Control for M6 | IVD | General IVD(Others)
Siemens Healthcare | Saudi | IVD |  | IMMULITE systems control Ferritin | IVD | General IVD(Others)
Siemens Healthcare | Saudi | IVD |  | IMMULITE® / IMMULITE 1000 Homocysteine | IVD | General IVD(Others)
Siemens Healthcare | Saudi | IVD |  | IMMULITE® / IMMULITE 1000 Calcitonin | IVD | General IVD(Others)
Siemens Healthcare | Saudi | IVD |  | IMMULITE® / IMMULITE 1000 Myoglobin | IVD | General IVD(Others)
Siemens Healthcare | Saudi | IVD |  | IMMULITE® / IMMULITE 1000 CK-MB | IVD | General IVD(Others)
Siemens Healthcare | Saudi | IVD |  | IMMULITE® / IMMULITE 1000 Systems GRH Growth Hormone | IVD | General IVD(Others)
Siemens Healthcare | Saudi | IVD |  | IMMULITE® / IMMULITE 1000 ACTH Sample Diluent | IVD | General IVD(Others)
Siemens Healthcare | Saudi | IVD |  | IMMULITE® / IMMULITE 1000 Total IgE Sample Diluent | IVD | General IVD(Others)
Siemens Healthcare | Saudi | IVD |  | IMMULITE® / IMMULITE 1000 Ferritin Sample Diluent | IVD | General IVD(Others)
Siemens Healthcare | Saudi | IVD |  | IMMULITE® / IMMULITE 1000 Intact PTH Sample Diluent | IVD | General IVD(Others)
Siemens Healthcare | Saudi | IVD |  | IMMULITE®Systems CPE CONTROL C-Peptide | IVD | General IVD(Others)
Siemens Healthcare | Saudi | IVD |  | IMMULITE® / IMMULITE 1000 systems Insulin | IVD | General IVD(Others)
Siemens Healthcare | Saudi | IVD |  | IMMULITE systems Control Insulin | IVD | General IVD(Others)
Siemens Healthcare | Saudi | IVD |  | IMMULITE / IMMULITE 1000 SYSTEMS DGT | IVD | General IVD(Others)
Siemens Healthcare | Saudi | IVD |  | IMMULITE / IMMULITE 1000 SYSTEMS PHN | IVD | General IVD(Others)
Siemens Healthcare | Saudi | IVD |  | IMMULITE / IMMULITE 1000 SYSTEMS F4 | IVD | General IVD(Others)
Siemens Healthcare | Saudi | IVD |  | IMMULITE® / IMMULITE 1000 C-Peptide Sample Diluent | IVD | General IVD(Others)
Siemens Healthcare | Saudi | IVD |  | IMMULITE® / IMMULITE 1000 Growth Hormone (hGH) Sample Diluent | IVD | General IVD(Others)
Siemens Healthcare | Saudi | IVD |  | IMMULITE / IMMULITE 1000 TNF-alpha Sample Diluent | IVD | General IVD(Others)
Siemens Healthcare | Saudi | IVD |  | IMMULITE / IMMULITE 1000 IL-6 Sample Diluent | IVD | General IVD(Others)
Siemens Healthcare | Saudi | IVD |  | IMMULITE / IMMULITE 1000 SYSTEMS T4 | IVD | General IVD(Others)
Siemens Healthcare | Saudi | IVD |  | IMMULITE SYSTEMS TBG CONTROL | IVD | General IVD(Others)
Siemens Healthcare | Saudi | IVD |  | IMMULITE / IMMULITE 1000 SYSTEMS ATA | IVD | General IVD(Others)
Siemens Healthcare | Saudi | IVD |  | IMMULITE SYSTEMS TAD CONTROL | IVD | General IVD(Others)
Siemens Healthcare | Saudi | IVD |  | IMMULITE SYSTEMS TG CONTROL | IVD | General IVD(Others)
Siemens Healthcare | Saudi | IVD |  | IMMULITE SYSTEMS TG RECOVERY SAMPLE | IVD | General IVD(Others)
Siemens Healthcare | Saudi | IVD |  | IMMULITE / IMMULITE 1000 SYSTEMS RTH | IVD | General IVD(Others)
Siemens Healthcare | Saudi | IVD |  | IMMULITE® 2000 Systems COR CORTISOL | IVD | General IVD(Others)
Siemens Healthcare | Saudi | IVD |  | IMMULITE® 2000 Systems RTH RAPID TSH | IVD | General IVD(Others)
Siemens Healthcare | Saudi | IVD |  | IMMULITE® 2000 Systems IG1 IGF-I | IVD | General IVD(Others)
Siemens Healthcare | Saudi | IVD |  | IMMULITE®/IMMULITE® 1000 Systems HPG H. PYLORI IgG | IVD | General IVD(Others)
Siemens Healthcare | Saudi | IVD |  | IMMULITE® IMMULITE® 1000 Systems HER Herpes I & II IgG | IVD | General IVD(Others)
Siemens Healthcare | Saudi | IVD |  | IMMULITE® 2000 Systems MYO MYOGLOBIN | IVD | General IVD(Others)
Siemens Healthcare | Saudi | IVD |  | IMMULITE / IMMULITE 1000 SYSTEMS TSH | IVD | General IVD(Others)
Siemens Healthcare | Saudi | IVD |  | IMMULITE / IMMULITE 1000 SYSTEMS CEA | IVD | General IVD(Others)
Siemens Healthcare | Saudi | IVD |  | IMMULITE® 2000 Systems ECP ECP | IVD | General IVD(Others)
Siemens Healthcare | Saudi | IVD |  | IMMULITE® 2000 Systems EPN EPO | IVD | General IVD(Others)
Siemens Healthcare | Saudi | IVD |  | IMMULITE® 2000 Systems VB VITAMIN B12 | IVD | General IVD(Others)
Siemens Healthcare | Saudi | IVD |  | IMMULITE® 2000 Systems VAL VALPROIC ACID | IVD | General IVD(Others)
Siemens Healthcare | Saudi | IVD |  | IMMULITE® 2000 Systems PEP C-PEPTIDE | IVD | General IVD(Others)
Siemens Healthcare | Saudi | IVD |  | IMMULITE® 2000 Systems INS INSULIN | IVD | General IVD(Others)
Siemens Healthcare | Saudi | IVD |  | IMMULITE® 2000 Systems SBG SHBG | IVD | General IVD(Others)
Siemens Healthcare | Saudi | IVD |  | Advia Centaur QC cPSA 1,2,3 | IVD | Annex II List B
Siemens Healthcare | Saudi | IVD |  | IMMULITE® 2000 Systems OCN Osteocalcin | IVD | General IVD(Others)
Siemens Healthcare | Saudi | IVD |  | ADVIA Centaur CAL fPSA Calibrator | IVD | Annex II List B
Siemens Healthcare | Saudi | IVD |  | IMMULITE® 2000 Systems TBG TBG | IVD | General IVD(Others)
Siemens Healthcare | Saudi | IVD |  | ADVIA CENTAUR PSA +Q | IVD | Annex II List B
Siemens Healthcare | Saudi | IVD |  | IMMULITE® 2000 Systems CAL CALCITONIN | IVD | General IVD(Others)
Siemens Healthcare | Saudi | IVD |  | ADVIA Centaur Rub M | IVD | Annex II List B
Siemens Healthcare | Saudi | IVD |  | IMMULITE® 2000 Systems TG DIL Thyroglobulin Sample Diluent | IVD | General IVD(Others)
Siemens Healthcare | Saudi | IVD |  | ADVIA Centaur QC Rub M | IVD | Annex II List B
Siemens Healthcare | Saudi | IVD |  | IMMULITE® 2000 systems PRL DIL Prolactin Sample Diluent | IVD | General IVD(Others)
Siemens Healthcare | Saudi | IVD |  | ADVIA Centaur® QC CMV IgG | IVD | Annex II List B
Siemens Healthcare | Saudi | IVD |  | IMMULITE® 1000 Systems ID1 DIL IgG/IgM Sample Diluent | IVD | General IVD(Others)
Siemens Healthcare | Saudi | IVD |  | ADVIA Centaur® FBHCG | IVD | Annex II List B
Siemens Healthcare | Saudi | IVD |  | IMMULITE® 2000 Systems PAP PAP | IVD | General IVD(Others)
Siemens Healthcare | Saudi | IVD |  | ADVIA Centaur®PAPP-A | IVD | Annex II List B
Siemens Healthcare | Saudi | IVD |  | immulite 2000 systems VCG EBV -VCA IgG | IVD | General IVD(Others)
Siemens Healthcare | Saudi | IVD |  | Atellica IM cPSA PRE | IVD | Annex II List B
Siemens Healthcare | Saudi | IVD |  | Atellica IM fPSA | IVD | Annex II List B
Siemens Healthcare | Saudi | IVD |  | IMMULITE 2000 SYSTEMS LH | IVD | General IVD(Others)
Siemens Healthcare | Saudi | IVD |  | Atellica IM fPSA CAL | IVD | Annex II List B
Siemens Healthcare | Saudi | IVD |  | IMMULITE 2000 SYSTEMS PRL prolactin | IVD | General IVD(Others)
Siemens Healthcare | Saudi | IVD |  | Atellica IM PSA +Q | IVD | Annex II List B
Siemens Healthcare | Saudi | IVD |  | IMMULITE 2000 SYSTEMS TES | IVD | General IVD(Others)
Siemens Healthcare | Saudi | IVD |  | Atellica IM Rub G | IVD | Annex II List B
Siemens Healthcare | Saudi | IVD |  | IMMULITE 2000 SYSTEMS DGT | IVD | General IVD(Others)
Siemens Healthcare | Saudi | IVD |  | Atellica IM Rub G QC | IVD | Annex II List B
Siemens Healthcare | Saudi | IVD |  | IMMULITE 2000 SYSTEMS PHE | IVD | General IVD(Others)
Siemens Healthcare | Saudi | IVD |  | Atellica IM Rub M QC | IVD | Annex II List B
Siemens Healthcare | Saudi | IVD |  | IMMULITE 2000 SYSTEMS THE | IVD | General IVD(Others)
Siemens Healthcare | Saudi | IVD |  | Atellica IM Toxo G | IVD | Annex II List B
Siemens Healthcare | Saudi | IVD |  | IMMULITE 2000 SYSTEMS F4 | IVD | General IVD(Others)
Siemens Healthcare | Saudi | IVD |  | Atellica IM Toxo G QC | IVD | Annex II List B
Siemens Healthcare | Saudi | IVD |  | IMMULITE 2000 SYSTEMS ATG | IVD | General IVD(Others)
Siemens Healthcare | Saudi | IVD |  | Atellica IM Toxo M | IVD | Annex II List B
Siemens Healthcare | Saudi | IVD |  | IMMULITE 2000 SYSTEMS TSH Third Generation TSH | IVD | General IVD(Others)
Siemens Healthcare | Saudi | IVD |  | Atellica IM Toxo M QC | IVD | Annex II List B
Siemens Healthcare | Saudi | IVD |  | IMMULITE 2000 SYSTEMS BRM | IVD | General IVD(Others)
Siemens Healthcare | Saudi | IVD |  | Atellica IM CAL Q | IVD | Annex II List B
Siemens Healthcare | Saudi | IVD |  | IMMULITE 2000 SYSTEMS GIM | IVD | General IVD(Others)
Siemens Healthcare | Saudi | IVD |  | Atellica IM CMV IgG | IVD | Annex II List B
Siemens Healthcare | Saudi | IVD |  | IMMULITE 2000 SYSTEMS BMG | IVD | General IVD(Others)
Siemens Healthcare | Saudi | IVD |  | Atellica IM CMV IgG QC | IVD | Annex II List B
Siemens Healthcare | Saudi | IVD |  | IMMULITE SYSTEMS SDC CONTROL Serum Drug Control Module | IVD | General IVD(Others)
Siemens Healthcare | Saudi | IVD |  | Atellica IM PAPP-A | IVD | Annex II List B
Siemens Healthcare | Saudi | IVD |  | Immulite 2000 systems EBN EBV-EBNA IgG | IVD | General IVD(Others)
Siemens Healthcare | Saudi | IVD |  | IMMULITE 2000 SYSTEMS BP3 | IVD | General IVD(Others)
Siemens Healthcare | Saudi | IVD |  | IMMULITE 2000 SYSTEMS SYP | IVD | General IVD(Others)
Siemens Healthcare | Saudi | IVD |  | IMMULITE 2000 SYSTEMS DHS DHEA-SO4 | IVD | General IVD(Others)
Siemens Healthcare | Saudi | IVD |  | IMMULITE 2000 SYSTEMS E2 | IVD | General IVD(Others)
Siemens Healthcare | Saudi | IVD |  | IMMULITE SYSTEMS NTP CONTROL NT-proBNP | IVD | General IVD(Others)
Siemens Healthcare | Saudi | IVD |  | IMMULITE® 2000 Systems E2 DIL Estradiol Sample Diluent | IVD | General IVD(Others)
Siemens Healthcare | Saudi | IVD |  | IMMULITE® 2000 Systems HCG DIL HCGSample Diluent | IVD | General IVD(Others)
Siemens Healthcare | Saudi | IVD |  | IMMULITE® 2000 Systems OV DIL OM-MA Sample Diluent | IVD | General IVD(Others)
Siemens Healthcare | Saudi | IVD |  | IMMULITE® 2000 Systems MD1 DIL Multi-Diluent1 Sample Diluent | IVD | General IVD(Others)
Siemens Healthcare | Saudi | IVD |  | IMMULITE® 2000 Systems MD2DIL Multi-Diluent2 Sample Diluent | IVD | General IVD(Others)
Siemens Healthcare | Saudi | IVD |  | ADVIA® 360/560 Hypoclean CC | IVD | General IVD(Others)
Siemens Healthcare | Saudi | IVD |  | IMMULITE / IMMULITE 1000 Systems hsC High Sensitivity CRP | IVD | General IVD(Others)
Siemens Healthcare | Saudi | IVD |  | IMMULITE Systems CRP CONTROL C-Reactive Protein | IVD | General IVD(Others)
Siemens Healthcare | Saudi | IVD |  | IMMULITE / IMMULITE 1000 Systems TNA TNF-alpha | IVD | General IVD(Others)
Siemens Healthcare | Saudi | IVD |  | IMMULITE / IMMULITE 1000 Systems I6 IL-6 | IVD | General IVD(Others)
Siemens Healthcare | Saudi | IVD |  | IMMULITE / IMMULITE 1000 Systems AND Androstenedione | IVD | General IVD(Others)
Siemens Healthcare | Saudi | IVD |  | IMMULITE / IMMULITE 1000 Systems E2 Estradiol | IVD | General IVD(Others)
Siemens Healthcare | Saudi | IVD |  | IMMULITE / IMMULITE 1000 Systems FSH FSH | IVD | General IVD(Others)
Siemens Healthcare | Saudi | IVD |  | IMMULITE / IMMULITE 1000 Systems LH LH | IVD | General IVD(Others)
Siemens Healthcare | Saudi | IVD |  | IMMULITE / IMMULITE 1000 Systems PRG Progesterone | IVD | General IVD(Others)
Siemens Healthcare | Saudi | IVD |  | IMMULITE / IMMULITE 1000 Systems SBG SHBG | IVD | General IVD(Others)
Siemens Healthcare | Saudi | IVD |  | IMMULITE / IMMULITE 1000 Systems TES Total Testosterone | IVD | General IVD(Others)
Siemens Healthcare | Saudi | IVD |  | IMMULITE / IMMULITE 1000 Systems CMP Carbamazepine | IVD | General IVD(Others)
Siemens Healthcare | Saudi | IVD |  | IMMULITE® 2000 Systems FSH DIL FSH Sample Diluent | IVD | General IVD(Others)
Siemens Healthcare | Saudi | IVD |  | ADVIA® 360 Hematology System | IVD | General IVD(Others)
Siemens Healthcare | Saudi | IVD |  | ADVIA® Autoloader | IVD | General IVD(Others)
Siemens Healthcare | Saudi | IVD |  | ADVIA® 560 Control | IVD | General IVD(Others)
Siemens Healthcare | Saudi | IVD |  | ADVIA 120, ADVIA 2120, ADVIA 2120i EZ WASH | IVD | General IVD(Others)
Siemens Healthcare | Saudi | IVD |  | ADVIA 120, ADVIA 2120, ADVIA 2120i Defoamer | IVD | General IVD(Others)
Siemens Healthcare | Saudi | IVD |  | ADVIA 120, ADVIA 2120, ADVAI 2120i OPTIpoint | IVD | General IVD(Others)
Siemens Healthcare | Saudi | IVD |  | ADVIA® 360/560 Dil | IVD | General IVD(Others)
Siemens Healthcare | Saudi | IVD |  | ADVIA® 560 Lyse | IVD | General IVD(Others)
Siemens Healthcare | Saudi | IVD |  | ADVIA® 360/560 Hypoclean | IVD | General IVD(Others)
Siemens Healthcare | Saudi | IVD |  | IMMULITE Systems ILC Control Cytokine | IVD | General IVD(Others)
Siemens Healthcare | Saudi | IVD |  | IMMULITE / IMMULITE 1000 Prolactin Sample Diluent | IVD | General IVD(Others)
Siemens Healthcare | Saudi | IVD |  | IMMULITE / IMMULITE 1000 SHBG Sample Diluent | IVD | General IVD(Others)
Siemens Healthcare | Saudi | IVD |  | Enzygnost Anti-HBc/IgM | IVD | Annex II List A
Siemens Healthcare | Saudi | IVD |  | Enzygnost Anti-HCV 4.0 | IVD | Annex II List A
Siemens Healthcare | Saudi | IVD |  | Enzygnost® HBsAg 6.0 | IVD | Annex II List A
Siemens Healthcare | Saudi | IVD |  | Enzygnost HBe monoclonal | IVD | Annex II List A
Siemens Healthcare | Saudi | IVD |  | Immulite 2000 systems 3gAllergy Alder | IVD | General IVD(Others)
Siemens Healthcare | Saudi | IVD |  | immulite 2000 systems 3gAllergy hazeLnut poLLen | IVD | General IVD(Others)
Siemens Healthcare | Saudi | IVD |  | IMMULITE / IMMULITE 1000 FSH Sample Diluent | IVD | General IVD(Others)
Siemens Healthcare | Saudi | IVD |  | IMMULITE / IMMULITE 1000 Thyroglobulin Sample Diluent | IVD | General IVD(Others)
Siemens Healthcare | Saudi | IVD |  | IMMULITE / IMMULITE 1000 Gastrin Sample Diluent | IVD | General IVD(Others)
Siemens Healthcare | Saudi | IVD |  | IMMULITE ® 2000 Systems 3gAllergy English plantain | IVD | General IVD(Others)
Siemens Healthcare | Saudi | IVD |  | IMMULITE ® 2000 Systems 3gAllergy Animal panel 1 (e1,e3,e4,e5) | IVD | General IVD(Others)
Siemens Healthcare | Saudi | IVD |  | IMMULITE ® 2000 Systems 3gAllergy Tree panel 5 (t2,t4,t8,t12,t14) | IVD | General IVD(Others)
Siemens Healthcare | Saudi | IVD |  | IMMULITE Systems mc6 CONTROL 3gAllergy Specific IgE Positive Control for M6 | IVD | General IVD(Others)
Siemens Healthcare | Saudi | IVD |  | IMMULITE Systems neg CONTROL3gAllergy Specific IgE Negative Control | IVD | General IVD(Others)
Siemens Healthcare | Saudi | IVD |  | Immulite 2000 systems 3gAllergy Scale | IVD | General IVD(Others)
Siemens Healthcare | Saudi | IVD |  | IMMULITE 2000 systems Allergen Russian Thistle | IVD | General IVD(Others)
Siemens Healthcare | Saudi | IVD |  | Syva® pH Validity Calibrator 4.0 | IVD | Class II
Siemens Healthcare | Saudi | IVD |  | ADVIA Autoslide® Methanol | IVD | Class I
Siemens Healthcare | Saudi | IVD |  | Hematek Stain Pak modified wright's stain | IVD | General IVD(Others)
Siemens Healthcare | Saudi | IVD |  | Hematek® Stain Pak Wright-Giemsa Stain | IVD | General IVD(Others)
Siemens Healthcare | Saudi | MD |  | SOMATOM go .Sim | MD | Class IIb
Siemens Healthcare | Saudi | IVD |  | ADVIA Centaur® QC HBcT2 | IVD | Annex II List A
Siemens Healthcare | Saudi | IVD |  | ADVIA Centaur® QHBs | IVD | Annex II List A
Siemens Healthcare | Saudi | IVD |  | ADVIA Centaur® QC QHBs | IVD | Annex II List A
Siemens Healthcare | Saudi | IVD |  | Atellica® IM QHBs QC | IVD | Annex II List A
Siemens Healthcare | Saudi | IVD |  | Atellica® IM QHBs MCM | IVD | Annex II List A
Siemens Healthcare | Saudi | MD |  | Cios Fusion | MD | Class IIb
Siemens Healthcare | Saudi | MD |  | syngo.via | MD | Class IIa
Siemens Healthcare | Saudi | MD |  | Cios Alpha | MD | Class IIb
Siemens Healthcare | Saudi | MD |  | Mammomat Fusion | MD | Class IIb
Siemens Healthcare | Saudi | MD |  | Luminos Agile Max | MD | Class IIb
Siemens Healthcare | Saudi | MD |  | Luminos dRF Max | MD | Class IIb
Siemens Healthcare | Saudi | MD |  | MAGNETOM Verio | MD | Class IIa
Siemens Healthcare | Saudi | MD |  | MAGNETOM Avanto | MD | Class IIa
Siemens Healthcare | Saudi | MD |  | Artis Q floor | MD | Class IIb
Siemens Healthcare | Saudi | MD |  | Artis Q ceiling | MD | Class IIb
Siemens Healthcare | Saudi | MD |  | Artis Q.zen floor | MD | Class IIb
Siemens Healthcare | Saudi | MD |  | Artis Q.zen ceiling | MD | Class IIb
Siemens Healthcare | Saudi | MD |  | Artis Q.zen biplane | MD | Class IIb
Siemens Healthcare | Saudi | MD |  | Sensis | MD | Class IIb
Siemens Healthcare | Saudi | MD |  | SOMATOM Force | MD | Class IIb
Siemens Healthcare | Saudi | MD |  | syngo MMWP 2015A | MD | Class IIb
Siemens Healthcare | Saudi | MD |  | syngo® Dynamics | MD | Class IIa
Siemens Healthcare | Saudi | MD |  | Cios Select | MD | Class IIb
Siemens Healthcare | Saudi | MD |  | Multix Select DR | MD | Class IIb
Siemens Healthcare | Saudi | MD |  | Multix Fusion Max | MD | Class IIb
Siemens Healthcare | Saudi | MD |  | Luminos Fusion | MD | Class IIb
Siemens Healthcare | Saudi | MD |  | Cios Select | MD | Class II
Siemens Healthcare | Saudi | MD |  | Cios Select | MD | Class IIb
Siemens Healthcare | Saudi | MD |  | Multix Fusion Max | MD | Class IIb
Siemens Healthcare | Saudi | MD |  | MULTIX Impact | MD | Class IIb
Siemens Healthcare | Saudi | MD |  | Luminos Fusion II VE10 | MD | Class IIb
Siemens Healthcare | Saudi | MD |  | Luminos Fusion FD VE10 | MD | Class IIb
Siemens Healthcare | Saudi | MD |  | Luminos RF Classic | MD | Class IIb
Siemens Healthcare | Saudi | MD |  | Cios Select | MD | Class IIb
Siemens Healthcare | Saudi | MD |  | Multix Select DR | MD | Class IIb
Siemens Healthcare | Saudi | MD |  | Luminos Fusion II VE10 | MD | Class IIb
Siemens Healthcare | Saudi | MD |  | Luminos Fusion FD VE10 | MD | Class IIb
Siemens Healthcare | Saudi | MD |  | Luminos Fusion | MD | Class IIb
Siemens Healthcare | Saudi | MD |  | Multix Select DR | MD | Class IIb
Siemens Healthcare | Saudi | MD |  | Multix Fusion | MD | Class IIb
Siemens Healthcare | Saudi | MD |  | Luminos Fusion | MD | Class IIb
Siemens Healthcare | Saudi | MD |  | Cios Select | MD | Class IIb
Siemens Healthcare | Saudi | MD |  | Multix Fusion Max | MD | Class IIb
Siemens Healthcare | Saudi | MD |  | Luminos Fusion | MD | Class IIb
Siemens Healthcare | Saudi | MD |  | SOMATOM Scope | MD | Class IIb
Siemens Healthcare | Saudi | MD |  | MAGNETOM Amira | MD | Class IIa
Siemens Healthcare | Saudi | MD |  | MAGNETOM C! | MD | Class IIa
Siemens Healthcare | Saudi | MD |  | MAGNETOM Sempra | MD | Class IIa
Siemens Healthcare | Saudi | MD |  | MAGNETOM Sempra | MD | Class IIa
Siemens Healthcare | Saudi | MD |  | MAGNETOM Amira | MD | Class IIa
Siemens Healthcare | Saudi | MD |  | MAGNETOM C! | MD | Class IIa
Siemens Healthcare | Saudi | MD |  | MAGNETOM C! | MD | Class IIa
Siemens Healthcare | Saudi | MD |  | MAGNETOM ESSENZA | MD | Class IIa
Siemens Healthcare | Saudi | MD |  | MAGNETOM ESSENZA | MD | Class IIa
Siemens Healthcare | Saudi | MD |  | MAGNETOM Amira | MD | Class IIa
Siemens Healthcare | Saudi | MD |  | MAGNETOM Sempra | MD | Class IIa
Siemens Healthcare | Saudi | MD |  | Biograph mCT S(64) - 3R PET/CT | MD | Class IIb
Siemens Healthcare | Saudi | MD |  | Biograph mCT X - 4R | MD | Class IIb
Siemens Healthcare | Saudi | MD |  | Biograph mCT Flow 20 - 3R | MD | Class IIb
Siemens Healthcare | Saudi | MD |  | Biograph mCT Flow 40 - 4R | MD | Class IIb
Siemens Healthcare | Saudi | MD |  | Biograph mCT Flow Edge - 4R | MD | Class IIb
Siemens Healthcare | Saudi | MD |  | Symbia T6 | MD | Class IIb
Siemens Healthcare | Saudi | MD |  | Symbia T16 | MD | Class IIb
Siemens Healthcare | Saudi | MD |  | Symbia Intevo Excel | MD | Class IIb
Siemens Healthcare | Saudi | MD |  | Symbia Intevo 6 | MD | Class IIb
Siemens Healthcare | Saudi | MD |  | Biograph mCT S(20)-4R | MD | Class IIb
Siemens Healthcare | Saudi | MD |  | Biograph mCT S(64)-4R | MD | Class IIb
Siemens Healthcare | Saudi | MD |  | Biograph mCT X-3R | MD | Class IIb
Siemens Healthcare | Saudi | MD |  | Biograph mCT X-4R | MD | Class IIb
Siemens Healthcare | Saudi | MD |  | Biograph mCT Flow 20-3R | MD | Class IIb
Siemens Healthcare | Saudi | MD |  | Biograph mCT Flow 40-3R | MD | Class IIb
Siemens Healthcare | Saudi | MD |  | symbia.net | MD | Class IIa
Siemens Healthcare | Saudi | MD |  | Symbia E Single Head System | MD | Class II
Siemens Healthcare | Saudi | MD |  | syngo.PET&CT Oncology | MD | Class IIa
Siemens Healthcare | Saudi | MD |  | syngo.CT Lung CAD | MD | Class IIa
Siemens Healthcare | Saudi | MD |  | Syngo.MI Neurology | MD | Class IIa
Siemens Healthcare | Saudi | MD |  | Biograph mCT Flow 40-4R | MD | Class IIb
Siemens Healthcare | Saudi | MD |  | Biograph mCT Flow 64-3R | MD | Class IIb
Siemens Healthcare | Saudi | MD |  | Biograph mCT Flow 64-4R | MD | Class IIb
Siemens Healthcare | Saudi | MD |  | BIOGRAPH Horizon - 4R | MD | Class IIb
Siemens Healthcare | Saudi | MD |  | Symbia Evo Excel | MD | Class IIa
Siemens Healthcare | Saudi | MD |  | syngo.MI Cardiology | MD | Class IIa
Siemens Healthcare | Saudi | MD |  | Syngo.MI Neurology | MD | Class IIa
Siemens Healthcare | Saudi | MD |  | BIOGRAPH Horizon - 4R | MD | Class IIb
Siemens Healthcare | Saudi | MD |  | Biograph Vision 600 (8 Ring/64 CT) | MD | Class IIb
Siemens Healthcare | Saudi | MD |  | syngo.MI Cardiology | MD | Class IIa
Siemens Healthcare | Saudi | MD |  | syngo.MI Neurology | MD | Class IIa
Siemens Healthcare | Saudi | MD |  | syngo.MI Reading | MD | Class IIa
Siemens Healthcare | Saudi | MD |  | syngo.SPECT Processing | MD | Class IIa
Siemens Healthcare | Saudi | MD |  | symbia.net | MD | Class IIa
Siemens Healthcare | Saudi | MD |  | Symbia Intevo 2 | MD | Class IIb
Siemens Healthcare | Saudi | MD |  | Symbia Intevo 6 | MD | Class IIb
Siemens Healthcare | Saudi | MD |  | Symbia Intevo 16 | MD | Class IIb
Siemens Healthcare | Saudi | MD |  | ACUSON NX3 Elite | MD | Class IIa
Siemens Healthcare | Saudi | MD |  | ACUSON Freestyle | MD | Class IIa
Siemens Healthcare | Saudi | MD |  | Acuson P300 | MD | Class IIa
Siemens Healthcare | Saudi | MD |  | ACUSON P500 | MD | Class IIa
Siemens Healthcare | Saudi | MD |  | Acuson S2000 | MD | Class IIa
Siemens Healthcare | Saudi | MD |  | Acuson X150 | MD | Class IIa
Siemens Healthcare | Saudi | MD |  | Acuson X700 | MD | Class IIa
Siemens Healthcare | Saudi | MD |  | Acuson X300 PREMIUM EDITION | MD | Class IIa
Siemens Healthcare | Saudi | MD |  | ACUSON X600 | MD | Class IIa
Siemens Healthcare | Saudi | MD |  | Acuson P300 | MD | Class IIa
Siemens Healthcare | Saudi | MD |  | ACUSON P500 | MD | Class IIa
Siemens Healthcare | Saudi | MD |  | Acuson S2000 | MD | Class IIa
Siemens Healthcare | Saudi | MD |  | Acuson X700 | MD | Class IIa
Siemens Healthcare | Saudi | MD |  | ACUSON X600 | MD | Class IIa
Siemens Healthcare | Saudi | MD |  | ACUSON NX2 | MD | Class IIa
Siemens Healthcare | Saudi | MD |  | ACUSON NX2 Elite | MD | Class IIa
Siemens Healthcare | Saudi | MD |  | ACUSON JUNIPER | MD | Class IIa
Siemens Healthcare | Saudi | MD |  | ACUSON NX3 | MD | Class IIa
Siemens Healthcare | Saudi | MD |  | ACUSON NX3 | MD | Class IIa
Siemens Healthcare | Saudi | MD |  | ACUSON Freestyle | MD | Class IIa
Siemens Healthcare | Saudi | MD |  | Acuson SC2000 | MD | Class IIa
Siemens Healthcare | Saudi | MD |  | ACUSON P500 | MD | Class IIa
Siemens Healthcare | Saudi | MD |  | Acuson S1000 | MD | Class IIa
Siemens Healthcare | Saudi | MD |  | Acuson S2000 | MD | Class IIa
Siemens Healthcare | Saudi | MD |  | Acuson S3000 | MD | Class IIa
Siemens Healthcare | Saudi | MD |  | Acuson X150 | MD | Class IIa
Siemens Healthcare | Saudi | MD |  | Acuson X700 | MD | Class IIa
Siemens Healthcare | Saudi | MD |  | Acuson X300 PREMIUM EDITION | MD | Class IIa
Siemens Healthcare | Saudi | MD |  | ACUSON X600 | MD | Class IIa
Siemens Healthcare | Saudi | MD |  | ACUSON NX2 | MD | Class IIa
Siemens Healthcare | Saudi | MD |  | ARCADIS Orbic | MD | Class IIb
Siemens Healthcare | Saudi | MD |  | Cios Alpha | MD | Class IIb
Siemens Healthcare | Saudi | MD |  | Artis Q floor | MD | Class IIb
Siemens Healthcare | Saudi | MD |  | Artis Q biplane | MD | Class IIb
Siemens Healthcare | Saudi | MD |  | ACUSON NX2 Elite | MD | Class IIa
Siemens Healthcare | Saudi | MD |  | ACUSON JUNIPER | MD | Class IIa
Siemens Healthcare | Saudi | MD |  | Luminos Agile Max | MD | Class IIb
Siemens Healthcare | Saudi | MD |  | Modularis Variostar | MD | Class IIb
Siemens Healthcare | Saudi | MD |  | Modularis Variostar | MD | Class II
Siemens Healthcare | Saudi | MD |  | syngo.MR Applications | MD | Class IIa
Siemens Healthcare | Saudi | MD |  | syngo.Interventional | MD | Class IIa
Siemens Healthcare | Saudi | MD |  | syngo.Breast Care | MD | Class IIa
Siemens Healthcare | Saudi | MD |  | syngo.CT Cardiac Function | MD | Class IIa
Siemens Healthcare | Saudi | MD |  | syngo.CT Cardiac Planning | MD | Class IIa
Siemens Healthcare | Saudi | MD |  | syngo.CT Clinical Extensions | MD | Class IIa
Siemens Healthcare | Saudi | MD |  | syngo.CT Colonography | MD | Class IIa
Siemens Healthcare | Saudi | MD |  | syngo.CT Dual Energy | MD | Class IIa
Siemens Healthcare | Saudi | MD |  | syngo.CT Dynamic Angio | MD | Class IIa
Siemens Healthcare | Saudi | MD |  | syngo.CT Bone Reading | MD | Class IIa
Siemens Healthcare | Saudi | MD |  | syngo.via | MD | Class IIa
Siemens Healthcare | Saudi | MD |  | syngo® Dynamics | MD | Class IIa
Siemens Healthcare | Saudi | MD |  | Sensis | MD | Class IIb
Siemens Healthcare | Saudi | MD |  | Sensis Vibe Hemo | MD | Class IIb
Siemens Healthcare | Saudi | MD |  | syngo.via | MD | Class IIa
Siemens Healthcare | Saudi | MD |  | syngo.CT Myocardial Perfusion | MD | Class IIa
Siemens Healthcare | Saudi | MD |  | syngo.CT Neuro Perfusion | MD | Class IIa
Siemens Healthcare | Saudi | MD |  | syngo.CT Pulmo 3D | MD | Class IIa
Siemens Healthcare | Saudi | MD |  | syngo.via RT Image Suite | MD | Class IIa
Siemens Healthcare | Saudi | MD |  | syngo.plaza VB10B | MD | Class IIa
Siemens Healthcare | Saudi | MD |  | syngo.via | MD | Class IIa
Siemens Healthcare | Saudi | MD |  | syngo.via WebViewer | MD | Class IIa
Siemens Healthcare | Saudi | MD |  | syngo.via | MD | Class IIa
Siemens Healthcare | Saudi | MD |  | syngo.via WebViewer | MD | Class IIa
Siemens Healthcare | Saudi | MD |  | Sensis | MD | Class IIb
Siemens Healthcare | Saudi | MD |  | Sensis Lite | MD | Class IIb
Siemens Healthcare | Saudi | MD |  | Sensis Vibe Hemo | MD | Class IIb
Siemens Healthcare | Saudi | MD |  | SENSIS Vibe Combo | MD | Class IIb
Siemens Healthcare | Saudi | MD |  | syngo.via | MD | Class IIa
Siemens Healthcare | Saudi | MD |  | syngo® Dynamics Workplace | MD | Class IIa
Siemens Healthcare | Saudi | MD |  | syngo.via View&Go | MD | Class IIa
Siemens Healthcare | Saudi | MD |  | Cios Spin | MD | Class IIb
Siemens Healthcare | Saudi | MD |  | syngo.via | MD | Class IIa
Siemens Healthcare | Saudi | MD |  | syngo.via WebViewer | MD | Class IIa
Siemens Healthcare | Saudi | MD |  | syngo.via | MD | Class IIa
Siemens Healthcare | Saudi | MD |  | syngo® Dynamics Workplace | MD | Class IIa
Siemens Healthcare | Saudi | MD |  | SIREMOBIL Compact L | MD | Class IIb
Siemens Healthcare | Saudi | MD |  | Modularis Variostar | MD | Class IIb
Siemens Healthcare | Saudi | MD |  | ARCADIS Avantic | MD | Class IIb
Siemens Healthcare | Saudi | MD |  | ARCADIS Orbic | MD | Class IIb
Siemens Healthcare | Saudi | MD |  | ARCADIS Varic | MD | Class IIb
Siemens Healthcare | Saudi | MD |  | POLYMOBIL III | MD | Class IIb
Siemens Healthcare | Saudi | MD |  | MAGNETOM Aera | MD | Class IIa
Siemens Healthcare | Saudi | MD |  | Artis zee ceiling | MD | Class IIb
Siemens Healthcare | Saudi | MD |  | Artis zee biplane | MD | Class IIb
Siemens Healthcare | Saudi | MD |  | Artis zeego | MD | Class IIb
Siemens Healthcare | Saudi | MD |  | syngo X Workplace | MD | Class IIb
Siemens Healthcare | Saudi | MD |  | SOMATOM Definition Edge | MD | Class IIb
Siemens Healthcare | Saudi | MD |  | MOBILETT XP Hybrid | MD | Class IIb
Siemens Healthcare | Saudi | MD |  | Mobilett Mira Max | MD | Class IIb
Siemens Healthcare | Saudi | MD |  | POLYMOBIL PLUS | MD | Class IIb
Siemens Healthcare | Saudi | MD |  | Artis zee ceiling | MD | Class IIb
Siemens Healthcare | Saudi | MD |  | SOMATOM Scope | MD | Class IIb
Siemens Healthcare | Saudi | MD |  | SOMATOM Force | MD | Class IIb
Siemens Healthcare | Saudi | MD |  | SOMATOM perspective(DE) | MD | Class IIb
Siemens Healthcare | Saudi | MD |  | system SOMATOM Drive | MD | Class IIb
Siemens Healthcare | Saudi | MD |  | SOMATOM Scope | MD | Class IIb
Siemens Healthcare | Saudi | MD |  | SOMATOM Force | MD | Class IIb
Siemens Healthcare | Saudi | MD |  | System SOMATOM Definition Edge | MD | Class IIb
Siemens Healthcare | Saudi | MD |  | MAGNETOM Aera | MD | Class IIa
Siemens Healthcare | Saudi | MD |  | MAGNETOM Avanto fit | MD | Class IIa
Siemens Healthcare | Saudi | MD |  | syngo X Workplace | MD | Class IIb
Siemens Healthcare | Saudi | MD |  | System Somatom Definition AS | MD | Class IIb
Siemens Healthcare | Saudi | MD |  | SOMATOM perspective(DE) | MD | Class IIb
Siemens Healthcare | Saudi | MD |  | System SOMATOM Definition Edge | MD | Class IIb
Siemens Healthcare | Saudi | MD |  | System Somatom Definition AS | MD | Class IIb
Siemens Healthcare | Saudi | MD |  | SOMATOM go.Now | MD | Class IIb
Siemens Healthcare | Saudi | MD |  | SOMATOM go.Up | MD | Class IIb
Siemens Healthcare | Saudi | MD |  | Artis zee biplane | MD | Class IIb
Siemens Healthcare | Saudi | MD |  | Artis zee biplane MN | MD | Class IIb
Siemens Healthcare | Saudi | MD |  | Artis zee multi-purpose | MD | Class IIb
Siemens Healthcare | Saudi | MD |  | ARTIS pheno | MD | Class IIb
Siemens Healthcare | Saudi | MD |  | MAGNETOM Skyra | MD | Class IIa
Siemens Healthcare | Saudi | MD |  | MAGNETOM Avanto | MD | Class IIa
Siemens Healthcare | Saudi | MD |  | MAGNETOM Verio | MD | Class IIa
Siemens Healthcare | Saudi | MD |  | MAGNETOM Prisma | MD | Class IIa
Siemens Healthcare | Saudi | MD |  | MAGNETOM Prisma fit | MD | Class IIa
Siemens Healthcare | Saudi | MD |  | syngo Application Software | MD | Class IIb
Siemens Healthcare | Saudi | MD |  | MAMMOMAT Inspiration | MD | Class IIb
Siemens Healthcare | Saudi | MD |  | SOMATOM Definition Flash | MD | Class IIb
Siemens Healthcare | Saudi | MD |  | SOMATOM Scope | MD | Class IIb
Siemens Healthcare | Saudi | MD |  | SOMATOM Force | MD | Class IIb
Siemens Healthcare | Saudi | MD |  | SOMATOM perspective(DE) | MD | Class IIb
Siemens Healthcare | Saudi | MD |  | MAGNETOM Skyra | MD | Class IIa
Siemens Healthcare | Saudi | MD |  | MAGNETOM Verio | MD | Class IIa
Siemens Healthcare | Saudi | MD |  | MAGNETOM Vida | MD | Class IIa
Siemens Healthcare | Saudi | MD |  | System SOMATOM Definition Edge | MD | Class IIb
Siemens Healthcare | Saudi | MD |  | System Somatom Definition AS | MD | Class IIb
Siemens Healthcare | Saudi | MD |  | System SOMATOM Confidence | MD | Class IIb
Siemens Healthcare | Saudi | MD |  | SOMATOM go.Now | MD | Class IIb
Siemens Healthcare | Saudi | MD |  | SOMATOM go. All | MD | Class IIb
Siemens Healthcare | Saudi | MD |  | SOMATOM go.Top | MD | Class IIb
Siemens Healthcare | Saudi | MD |  | MAGNETOM Skyra | MD | Class IIa
Siemens Healthcare | Saudi | MD |  | system SOMATOM Drive | MD | Class IIb
Siemens Healthcare | Saudi | MD |  | System SOMATOM Confidence | MD | Class IIb
Siemens Healthcare | Saudi | MD |  | System SOMATOM Edge Plus | MD | Class IIb
Siemens Healthcare | Saudi | MD |  | MOBILETT XP Hybrid | MD | Class IIb
Siemens Healthcare | Saudi | MD |  | MAGNETOM Aera | MD | Class IIa
Siemens Healthcare | Saudi | MD |  | MAGNETOM Verio | MD | Class IIa
Siemens Healthcare | Saudi | MD |  | MAGNETOM Prisma fit | MD | Class IIa
Siemens Healthcare | Saudi | MD |  | MAGNETOM Sola | MD | Class IIa
Siemens Healthcare | Saudi | MD |  | MAGNETOM Altea | MD | Class IIa
Siemens Healthcare | Saudi | MD |  | ACUSON AcuNav Diagnostic ultrasound catheter | MD | Class III
Cepheid | Saudi | IVD |  | Xpert Xpress SARS-CoV-2 | IVD | Class I
Cepheid | Saudi | IVD |  | Xpert Xpress SARS-CoV-2/Flu/RSV | IVD | General IVD(Others)
Cepheid | Saudi | IVD |  | Xpert MTB/XDR | IVD | General IVD(Others)
Cepheid | Saudi | IVD |  | Xpert Xpress CoV-2/Flu/RSV plus | IVD | General IVD(Others)
Cepheid | Saudi | IVD |  | Xpert HIV-1 Qual XC | IVD | Annex II List A
Cepheid | Saudi | IVD |  | Xpert Xpress CoV-2 plus | IVD | General IVD(Others)
Cepheid | Saudi | IVD |  | Xpert BCR-ABL Ultra p190 | IVD | General IVD(Others)
Cepheid | Saudi | IVD |  | Xpert HIV-1 Viral Load XC | IVD | Annex II List A
Cepheid | Saudi | IVD |  | Xpert BCR-ABL Ultra | IVD | General IVD(Others)
Cepheid | Saudi | IVD |  | Xpert Xpress SARS-CoV-2 | IVD | General IVD(Others)
Cepheid | Saudi | IVD |  | Xpert CT/NG | IVD | Annex II List B
Cepheid | Saudi | IVD |  | Xpert® HCV Viral Load | IVD | Annex II List A
Cepheid | Saudi | IVD |  | Xpert® HIV-1 Viral Load | IVD | Annex II List A
Cepheid | Saudi | IVD |  | Xpert BCR-ABL Monitor | IVD | General IVD(Others)
Cepheid | Saudi | IVD |  | Xpert Calibration | IVD | General IVD(Others)
Cepheid | Saudi | IVD |  | Xpert FII & FV | IVD | General IVD(Others)
Cepheid | Saudi | IVD |  | Xpert GBS | IVD | General IVD(Others)
Cepheid | Saudi | IVD |  | Xpert Calibration | IVD | General IVD(Others)
Cepheid | Saudi | IVD |  | Xpert EV | IVD | General IVD(Others)
Cepheid | Saudi | IVD |  | Xpert BCR-ABL Monitor | IVD | General IVD(Others)
Cepheid | Saudi | IVD |  | Xpert Calibration | IVD | General IVD(Others)
Cepheid | Saudi | IVD |  | Xpert EV | IVD | General IVD(Others)
Cepheid | Saudi | IVD |  | Xpert MRSA | IVD | General IVD(Others)
Cepheid | Saudi | IVD |  | Xpert® Flu/RSV XC | IVD | General IVD(Others)
Cepheid | Saudi | IVD |  | Xpert MRSA | IVD | General IVD(Others)
Cepheid | Saudi | IVD |  | Xpert® Carba-R | IVD | General IVD(Others)
Cepheid | Saudi | IVD |  | Xpert® BCR-ABL Ultra | IVD | General IVD(Others)
Cepheid | Saudi | IVD |  | Xpert Xpress Flu/RSV | IVD | General IVD(Others)
Cepheid | Saudi | IVD |  | Xpert Nasopharyngeal Sample Collection Kit | IVD | General IVD(Others)
Cepheid | Saudi | IVD |  | Xpert Urine Specimen Collection Kit | IVD | General IVD(Others)
Cepheid | Saudi | IVD |  | Xpert FII & FV | IVD | General IVD(Others)
Cepheid | Saudi | IVD |  | Xpert GBS | IVD | General IVD(Others)
Cepheid | Saudi | IVD |  | Xpert Xpress Flu/RSV | IVD | General IVD(Others)
Cepheid | Saudi | IVD |  | Xpert Xpress Flu/RSV | IVD | General IVD(Others)
Cepheid | Saudi | IVD |  | Xpert Vaginal/Endocervical Specimen Collection Kit | IVD | General IVD(Others)
Cepheid | Saudi | IVD |  | Xpert HCV VL Fingerstick | IVD | Annex II List A
Cepheid | Saudi | IVD |  | Xpert HCV Viral Load | IVD | Annex II List A
Cepheid | Saudi | IVD |  | Xpert HIV-1 Viral Load | IVD | Annex II List A
Cepheid | Saudi | IVD |  | Xpert GBS | IVD | General IVD(Others)
Cepheid | Saudi | IVD |  | Xpert Calibration | IVD | General IVD(Others)
Cepheid | Saudi | IVD |  | Xpert EV | IVD | General IVD(Others)
Cepheid | Saudi | IVD |  | Xpert FII & FV | IVD | General IVD(Others)
Cepheid | Saudi | IVD |  | Xpert Carba-R | IVD | General IVD(Others)
Cepheid | Saudi | IVD |  | Xpert MTB/RIF | IVD | General IVD(Others)
Cepheid | Saudi | IVD |  | Xpert SA Nasal Complete | IVD | General IVD(Others)
Cepheid | Saudi | IVD |  | Xpert vanA/vanB | IVD | General IVD(Others)
Cepheid | Saudi | IVD |  | Xpert® HPV | IVD | General IVD(Others)
Cepheid | Saudi | IVD |  | Xpert EV | IVD | General IVD(Others)
Cepheid | Saudi | IVD |  | Xpert MRSA | IVD | General IVD(Others)
Cepheid | Saudi | IVD |  | Xpert® Flu/RSV XC | IVD | General IVD(Others)
Cepheid | Saudi | IVD |  | Xpert® Carba-R | IVD | General IVD(Others)
Cepheid | Saudi | IVD |  | Xpert® BCR-ABL Ultra | IVD | General IVD(Others)
Cepheid | Saudi | IVD |  | Xpert BCR-ABL Monitor | IVD | General IVD(Others)
Cepheid | Saudi | IVD |  | Xpert Xpress Strep A | IVD | General IVD(Others)
Cepheid | Saudi | IVD |  | XPERT CHECK | IVD | General IVD(Others)
Cepheid | Saudi | IVD |  | Xpert Vaginal/Endocervical Specimen Collection Kit | IVD | General IVD(Others)
Cepheid | Saudi | IVD |  | Xpert FII & FV | IVD | General IVD(Others)
Cepheid | Saudi | IVD |  | Xpert GBS | IVD | General IVD(Others)
Cepheid | Saudi | IVD |  | Xpert FII & FV | IVD | General IVD(Others)
Cepheid | Saudi | IVD |  | Xpert GBS | IVD | General IVD(Others)
Cepheid | Saudi | IVD |  | Xpert® Flu/RSV XC | IVD | General IVD(Others)
Cepheid | Saudi | IVD |  | Xpert MRSA NxG | IVD | General IVD(Others)
Cepheid | Saudi | IVD |  | Xpert EV | IVD | General IVD(Others)
Cepheid | Saudi | IVD |  | Xpert MRSA NxG | IVD | General IVD(Others)
Cepheid | Saudi | IVD |  | Xpert® Carba-R | IVD | General IVD(Others)
Cepheid | Saudi | IVD |  | Xpert MRSA NxG | IVD | General IVD(Others)
Cepheid | Saudi | IVD |  | Xpert® BCR-ABL Ultra | IVD | General IVD(Others)
Cepheid | Saudi | IVD |  | Xpert HBV Viral Load | IVD | Annex II List A
Cepheid | Saudi | IVD |  | Xpert MRSA | IVD | General IVD(Others)
Cepheid | Saudi | IVD |  | Xpert® Flu/RSV XC | IVD | General IVD(Others)
Cepheid | Saudi | IVD |  | Xpert® Carba-R | IVD | General IVD(Others)
Cepheid | Saudi | IVD |  | Xpert GBS | IVD | General IVD(Others)
Cepheid | Saudi | IVD |  | Xpert MRSA | IVD | General IVD(Others)
Cepheid | Saudi | IVD |  | Xpert BCR-ABL Monitor | IVD | General IVD(Others)
Cepheid | Saudi | IVD |  | Xpert Vaginal/Endocervical Specimen Collection Kit | IVD | General IVD(Others)
Cepheid | Saudi | IVD |  | Xpert Urine Specimen Collection Kit | IVD | General IVD(Others)
Cepheid | Saudi | IVD |  | Xpert Xpress Strep A | IVD | General IVD(Others)
Cepheid | Saudi | IVD |  | XPERT CHECK | IVD | General IVD(Others)
Cepheid | Saudi | IVD |  | Xpert BCR-ABL Monitor | IVD | General IVD(Others)
Cepheid | Saudi | IVD |  | Xpert Calibration | IVD | General IVD(Others)
Cepheid | Saudi | IVD |  | Xpert EV | IVD | General IVD(Others)
Cepheid | Saudi | IVD |  | Xpert FII & FV | IVD | General IVD(Others)
Cepheid | Saudi | IVD |  | Xpert C. difficile | IVD | General IVD(Others)
Cepheid | Saudi | IVD |  | Xpert Flu | IVD | General IVD(Others)
Cepheid | Saudi | IVD |  | Xpert MRSA/SA Blood Culture | IVD | General IVD(Others)
Cepheid | Saudi | IVD |  | Xpert MRSA/SA SSTI | IVD | General IVD(Others)
Cepheid | Saudi | IVD |  | GeneXpert | IVD | General IVD(Others)
Cepheid | Saudi | IVD |  | GeneXpert Infinity | IVD | General IVD(Others)
Cepheid | Saudi | IVD |  | Xpert® Nasal Sample Collection Kit for Viruses | IVD | General IVD(Others)
Cepheid | Saudi | IVD |  | Xpert SA Nasal Complete | IVD | General IVD(Others)
Cepheid | Saudi | IVD |  | Xpert vanA/vanB | IVD | General IVD(Others)
Cepheid | Saudi | IVD |  | Xpert® HPV | IVD | General IVD(Others)
Cepheid | Saudi | IVD |  | Xpert MRSA/SA Blood Culture | IVD | General IVD(Others)
Cepheid | Saudi | IVD |  | Xpert MRSA/SA SSTI | IVD | General IVD(Others)
Cepheid | Saudi | IVD |  | Xpert C. difficile BT | IVD | General IVD(Others)
Cepheid | Saudi | IVD |  | Xpert MTB/RIF Ultra | IVD | General IVD(Others)
Thermo Fischer | Saudi | IVD |  | Bilirubin Total (DCA) | IVD | General IVD(Others)
Thermo Fischer | Saudi | IVD |  | HDL-CHOLESTEROL | IVD | General IVD(Others)
Thermo Fischer | Saudi | IVD |  | SL1 Plus-MD | IVD | General IVD(Others)
Thermo Fischer | Saudi | IVD |  | SL4F Plus-MD | IVD | General IVD(Others)
Thermo Fischer | Saudi | IVD |  | Sorvall ST4RF Plus-MD | IVD | General IVD(Others)
Thermo Fischer | Saudi | IVD |  | Megafuge ST4RF Plus-MD | IVD | General IVD(Others)
Thermo Fischer | Saudi | IVD |  | Sorvall X1R Pro-MD | IVD | General IVD(Others)
Thermo Fischer | Saudi | IVD |  | Sorvall ST1R Plus-MD | IVD | General IVD(Others)
Thermo Fischer | Saudi | IVD |  | Sorvall X4F Pro-MD | IVD | General IVD(Others)
Thermo Fischer | Saudi | IVD |  | Megafuge ST1 Plus-MD | IVD | General IVD(Others)
Thermo Fischer | Saudi | IVD |  | Multifuge X1R Pro-MD | IVD | General IVD(Others)
Thermo Fischer | Saudi | IVD |  | Multifuge X4F Pro-MD | IVD | General IVD(Others)
Thermo Fischer | Saudi | IVD |  | Multifuge X4RF Pro-MD | IVD | General IVD(Others)
Thermo Fischer | Saudi | IVD |  | Heraeus Fresco 17 | IVD | General IVD(Others)
Thermo Fischer | Saudi | IVD |  | Heraeus Fresco 21 | IVD | General IVD(Others)
Thermo Fischer | Saudi | IVD |  | Sorvall Legend Micro 17 | IVD | General IVD(Others)
Thermo Fischer | Saudi | IVD |  | Sorvall Legend Micro 17R | IVD | General IVD(Others)
Thermo Fischer | Saudi | IVD |  | Sorvall Legend Micro 21 | IVD | General IVD(Others)
Thermo Fischer | Saudi | IVD |  | Thermo Micro CL17 | IVD | General IVD(Others)
Thermo Fischer | Saudi | IVD |  | Sorvall ST 16 | IVD | General IVD(Others)
Thermo Fischer | Saudi | IVD |  | Thermo Scientific SL8 | IVD | General IVD(Others)
Thermo Fischer | Saudi | IVD |  | Thermo Micro CL21 | IVD | General IVD(Others)
Thermo Fischer | Saudi | IVD |  | Thermo Scientific Medifuge | IVD | General IVD(Others)
Thermo Fischer | Saudi | IVD |  | Heraeus Megafuge 8 | IVD | General IVD(Others)
Thermo Fischer | Saudi | IVD |  | Heraeus Megafuge 8R | IVD | General IVD(Others)
Thermo Fischer | Saudi | IVD |  | Sorvall ST 8 | IVD | General IVD(Others)
Thermo Fischer | Saudi | IVD |  | Sorvall ST 8R | IVD | General IVD(Others)
Thermo Fischer | Saudi | IVD |  | Heraeus Multifuge X3 F | IVD | General IVD(Others)
Thermo Fischer | Saudi | IVD |  | Heraeus Multifuge X3 FR | IVD | General IVD(Others)
Thermo Fischer | Saudi | IVD |  | Sorvall Legend X1 | IVD | General IVD(Others)
Thermo Fischer | Saudi | IVD |  | Sorvall Legend X1R | IVD | General IVD(Others)
Thermo Fischer | Saudi | IVD |  | Sorvall Legend XFR | IVD | General IVD(Others)
Thermo Fischer | Saudi | IVD |  | Thermo Scientific CW3 | IVD | General IVD(Others)
Thermo Fischer | Saudi | IVD |  | Megafuge ST4 Plus-MD | IVD | General IVD(Others)
Thermo Fischer | Saudi | IVD |  | Megafuge ST4R Plus-MD | IVD | General IVD(Others)
Thermo Fischer | Saudi | IVD |  | SL4 Plus-MD | IVD | General IVD(Others)
Thermo Fischer | Saudi | IVD |  | SL4R Plus-MD | IVD | General IVD(Others)
Thermo Fischer | Saudi | IVD |  | Sorvall ST4R Plus-MD | IVD | General IVD(Others)
Thermo Fischer | Saudi | IVD |  | Sorvall X4R Pro-MD | IVD | General IVD(Others)
Thermo Fischer | Saudi | MD |  | Plasma Freezer | MD | Class II
Thermo Fischer | Saudi | MD |  | Thermo Scientific Blood Storage Freezer | MD | Class II
Thermo Fischer | Saudi | MD |  | Thermo Scientific TSX Series High-Performance Blood Bank Refrigerator | MD | Class II
Thermo Fischer | Saudi | MD |  | Thermo Scientific Plasma Blast Freezer | MD | Class II
Thermo Fischer | Saudi | MD |  | Thermo Scientific Blood Bank Refrigerator | MD | Class II
Thermo Fischer | Saudi | IVD |  | Bulk Interface Module | IVD | General IVD(Others)
Thermo Fischer | Saudi | IVD |  | Snibe Maglumi X8 Analyzer Interface Module | IVD | General IVD(Others)
Thermo Fischer | Saudi | IVD |  | Calcium | IVD | General IVD(Others)
Thermo Fischer | Saudi | MD |  | CryoMed Controlled Rate Freezer | MD | Class II
Thermo Fischer | Saudi | IVD |  | SL4RF Plus-MD | IVD | General IVD(Others)
Thermo Fischer | Saudi | IVD |  | SL1R Plus-MD | IVD | General IVD(Others)
Thermo Fischer | Saudi | IVD |  | Sorvall ST4F Plus-MD | IVD | General IVD(Others)
Thermo Fischer | Saudi | IVD |  | Sorvall X4RF Pro-MD | IVD | General IVD(Others)
Thermo Fischer | Saudi | IVD |  | Sorvall X1 Pro-MD | IVD | General IVD(Others)
Thermo Fischer | Saudi | IVD |  | Megafuge ST4F Plus-MD | IVD | General IVD(Others)
Thermo Fischer | Saudi | IVD |  | Sorvall ST1 Plus-MD | IVD | General IVD(Others)
Thermo Fischer | Saudi | IVD |  | Multifuge X1 Pro-MD | IVD | General IVD(Others)
Thermo Fischer | Saudi | IVD |  | Megafuge ST1R Plus-MD | IVD | General IVD(Others)
Thermo Fischer | Saudi | MD |  | Plasma Freeze | MD | Class II
Thermo Fischer | Saudi | IVD |  | Urea | IVD | General IVD(Others)
Thermo Fischer | Saudi | IVD |  | Heraeus Pico 17 | IVD | General IVD(Others)
Thermo Fischer | Saudi | IVD |  | Heraeus Pico 21 | IVD | General IVD(Others)
Thermo Fischer | Saudi | IVD |  | Sorvall Legend Micro 21R | IVD | General IVD(Others)
Thermo Fischer | Saudi | IVD |  | Sorvall ST 16R | IVD | General IVD(Others)
Thermo Fischer | Saudi | IVD |  | Thermo Scientific SL8R | IVD | General IVD(Others)
Thermo Fischer | Saudi | IVD |  | Thermo Scientific SL 16 | IVD | General IVD(Others)
Thermo Fischer | Saudi | IVD |  | Thermo Scientific SL 16R | IVD | General IVD(Others)
Thermo Fischer | Saudi | IVD |  | Thermo Scientific SL 40 F | IVD | General IVD(Others)
Thermo Fischer | Saudi | IVD |  | Thermo Scientific SL 40 FR | IVD | General IVD(Others)
Thermo Fischer | Saudi | IVD |  | Heraeus Multifuge X1 | IVD | General IVD(Others)
Thermo Fischer | Saudi | IVD |  | Heraeus Multifuge X1R | IVD | General IVD(Others)
Thermo Fischer | Saudi | IVD |  | Thermo Micro CL17R | IVD | General IVD(Others)
Thermo Fischer | Saudi | IVD |  | Thermo Micro CL21R | IVD | General IVD(Others)
Thermo Fischer | Saudi | IVD |  | Heraeus Megafuge 16 | IVD | General IVD(Others)
Thermo Fischer | Saudi | IVD |  | Heraeus Megafuge 16R | IVD | General IVD(Others)
Thermo Fischer | Saudi | IVD |  | Sorvall Legend XF | IVD | General IVD(Others)
Thermo Fischer | Saudi | IVD |  | Multifuge X4 Pro-MD | IVD | General IVD(Others)
Thermo Fischer | Saudi | IVD |  | Multifuge X4R Pro-MD | IVD | General IVD(Others)
Thermo Fischer | Saudi | IVD |  | Sorvall ST4 Plus-MD | IVD | General IVD(Others)
Thermo Fischer | Saudi | IVD |  | Sorvall X4 Pro-MD | IVD | General IVD(Others)
Thermo Fischer | Saudi | IVD |  | Heraeus Pico 21 | IVD | General IVD(Others)
Thermo Fischer | Saudi | IVD |  | Sorvall Legend Micro 17R | IVD | General IVD(Others)
Thermo Fischer | Saudi | IVD |  | Sorvall Legend Micro 21 | IVD | General IVD(Others)
Thermo Fischer | Saudi | IVD |  | Thermo Scientific Medifuge | IVD | General IVD(Others)
Thermo Fischer | Saudi | IVD |  | Heraeus Megafuge 16 | IVD | General IVD(Others)
Thermo Fischer | Saudi | IVD |  | Heraeus Megafuge 16R | IVD | General IVD(Others)
Thermo Fischer | Saudi | IVD |  | Heraeus Megafuge 40R | IVD | General IVD(Others)
Thermo Fischer | Saudi | IVD |  | Sorvall ST 8R | IVD | General IVD(Others)
Thermo Fischer | Saudi | IVD |  | Thermo Scientific SL8R | IVD | General IVD(Others)
Thermo Fischer | Saudi | IVD |  | Thermo Scientific SL 16R | IVD | General IVD(Others)
Thermo Fischer | Saudi | IVD |  | Thermo Scientific SL 40R | IVD | General IVD(Others)
Thermo Fischer | Saudi | IVD |  | Thermo Scientific SL 40 F | IVD | General IVD(Others)
Thermo Fischer | Saudi | IVD |  | Sorvall Legend X1 | IVD | General IVD(Others)
Thermo Fischer | Saudi | IVD |  | Sorvall Legend X1R | IVD | General IVD(Others)
Thermo Fischer | Saudi | MD |  | Heraeus Cryofuge 5500i | MD | Class I
Thermo Fischer | Saudi | MD |  | Heraeus Cryofuge 16 | MD | Class I
Thermo Fischer | Saudi | MD |  | Sorvall Lynx 6000 | MD | Class I
Thermo Fischer | Saudi | MD |  | Sorvall BP 8 | MD | Class I
Thermo Fischer | Saudi | IVD |  | Heraeus Multifuge X1 | IVD | General IVD(Others)
Thermo Fischer | Saudi | IVD |  | Heraeus Multifuge X3 | IVD | General IVD(Others)
Thermo Fischer | Saudi | IVD |  | Heraeus Multifuge X3R | IVD | General IVD(Others)
Thermo Fischer | Saudi | IVD |  | Heraeus Multifuge X3 F | IVD | General IVD(Others)
Thermo Fischer | Saudi | IVD |  | Heraeus Multifuge X3 FR | IVD | General IVD(Others)
Thermo Fischer | Saudi | IVD |  | Sorvall Legend Micro 21 | IVD | General IVD(Others)
Thermo Fischer | Saudi | IVD |  | Thermo Micro CL17 | IVD | General IVD(Others)
Thermo Fischer | Saudi | IVD |  | Thermo Micro CL21R | IVD | General IVD(Others)
Thermo Fischer | Saudi | IVD |  | Heraeus Megafuge 8 | IVD | General IVD(Others)
Thermo Fischer | Saudi | IVD |  | Heraeus Megafuge 8 | IVD | General IVD(Others)
Thermo Fischer | Saudi | IVD |  | Heraeus Megafuge 16 | IVD | General IVD(Others)
Thermo Fischer | Saudi | MD |  | Thermo Scientific Forma Blood Bank Refrigerator | MD | Class II
Thermo Fischer | Saudi | IVD |  | Heraeus Pico 17 | IVD | General IVD(Others)
Thermo Fischer | Saudi | IVD |  | Heraeus Pico 21 | IVD | General IVD(Others)
Thermo Fischer | Saudi | IVD |  | Heraeus Fresco 17 | IVD | General IVD(Others)
Thermo Fischer | Saudi | IVD |  | Heraeus Fresco 21 | IVD | General IVD(Others)
Thermo Fischer | Saudi | IVD |  | Sorvall ST 8 | IVD | General IVD(Others)
Thermo Fischer | Saudi | IVD |  | Sorvall ST 16 | IVD | General IVD(Others)
Thermo Fischer | Saudi | IVD |  | Thermo Scientific SL8 | IVD | General IVD(Others)
Thermo Fischer | Saudi | IVD |  | Thermo Scientific SL 40R | IVD | General IVD(Others)
Thermo Fischer | Saudi | IVD |  | Thermo Scientific SL 40 F | IVD | General IVD(Others)
Thermo Fischer | Saudi | IVD |  | Heraeus Multifuge X1 | IVD | General IVD(Others)
Thermo Fischer | Saudi | IVD |  | Heraeus Multifuge X3 | IVD | General IVD(Others)
Thermo Fischer | Saudi | IVD |  | Heraeus Multifuge X3R | IVD | General IVD(Others)
Thermo Fischer | Saudi | IVD |  | Heraeus Multifuge X3 | IVD | General IVD(Others)
Thermo Fischer | Saudi | IVD |  | Heraeus Multifuge X3 FR | IVD | General IVD(Others)
Thermo Fischer | Saudi | IVD |  | Sorvall Legend X1 | IVD | General IVD(Others)
Thermo Fischer | Saudi | IVD |  | Thermo Scientific CW3 | IVD | General IVD(Others)
Thermo Fischer | Saudi | IVD |  | Heraeus Pico 17 | IVD | General IVD(Others)
Thermo Fischer | Saudi | IVD |  | Heraeus Fresco 17 | IVD | General IVD(Others)
Thermo Fischer | Saudi | IVD |  | Heraeus Fresco 21 | IVD | General IVD(Others)
Thermo Fischer | Saudi | IVD |  | Sorvall Legend Micro 17 | IVD | General IVD(Others)
Thermo Fischer | Saudi | IVD |  | Sorvall Legend Micro 21R | IVD | General IVD(Others)
Thermo Fischer | Saudi | IVD |  | Thermo Micro CL17 | IVD | General IVD(Others)
Thermo Fischer | Saudi | IVD |  | Thermo Micro CL17R | IVD | General IVD(Others)
Thermo Fischer | Saudi | IVD |  | Thermo Micro CL21 | IVD | General IVD(Others)
Thermo Fischer | Saudi | IVD |  | Thermo Micro CL21R | IVD | General IVD(Others)
Thermo Fischer | Saudi | IVD |  | Heraeus Megafuge 8 | IVD | General IVD(Others)
Thermo Fischer | Saudi | IVD |  | Heraeus Megafuge 8R | IVD | General IVD(Others)
Thermo Fischer | Saudi | IVD |  | Heraeus Megafuge 40 | IVD | General IVD(Others)
Thermo Fischer | Saudi | IVD |  | Sorvall ST 8 | IVD | General IVD(Others)
Thermo Fischer | Saudi | IVD |  | Sorvall ST 16 | IVD | General IVD(Others)
Thermo Fischer | Saudi | IVD |  | Sorvall ST 16R | IVD | General IVD(Others)
Thermo Fischer | Saudi | IVD |  | Sorvall ST 40 | IVD | General IVD(Others)
Thermo Fischer | Saudi | IVD |  | Sorvall ST 40R | IVD | General IVD(Others)
Thermo Fischer | Saudi | IVD |  | Thermo Scientific SL8 | IVD | General IVD(Others)
Thermo Fischer | Saudi | IVD |  | Thermo Scientific SL 16 | IVD | General IVD(Others)
Thermo Fischer | Saudi | IVD |  | Thermo Scientific SL 40 | IVD | General IVD(Others)
Thermo Fischer | Saudi | IVD |  | Thermo Scientific SL 40 FR | IVD | General IVD(Others)
Thermo Fischer | Saudi | MD |  | Heraeus Cryofuge 8 | MD | Class I
Thermo Fischer | Saudi | MD |  | Sorvall RC4 | MD | Class I
Thermo Fischer | Saudi | MD |  | Sorvall Lynx 4000 | MD | Class I
Thermo Fischer | Saudi | MD |  | Sorvall BP 16 | MD | Class I
Thermo Fischer | Saudi | IVD |  | Sorvall Legend XT | IVD | General IVD(Others)
Thermo Fischer | Saudi | IVD |  | Sorvall Legend XTR | IVD | General IVD(Others)
Thermo Fischer | Saudi | IVD |  | Sorvall Legend XF | IVD | General IVD(Others)
Thermo Fischer | Saudi | IVD |  | Heraeus Multifuge X1R | IVD | General IVD(Others)
Thermo Fischer | Saudi | IVD |  | Sorvall Legend XFR | IVD | General IVD(Others)
Thermo Fischer | Saudi | IVD |  | Sorvall Legend Micro 21R | IVD | General IVD(Others)
Thermo Fischer | Saudi | IVD |  | Thermo Micro CL17 | IVD | General IVD(Others)
Thermo Fischer | Saudi | IVD |  | Thermo Micro CL21 | IVD | General IVD(Others)
Thermo Fischer | Saudi | IVD |  | Thermo Scientific Medifuge | IVD | General IVD(Others)
Thermo Fischer | Saudi | MD |  | Thermo Scientific Revco Blood Bank Refrigerator | MD | Class II
Thermo Fischer | Saudi | MD |  | Thermo Scientific TSX Series High-Performance Blood Bank Refrigerator | MD | Class II
Thermo Fischer | Saudi | MD |  | Thermo Scientific Plasma Blast Freezer | MD | Class II
Thermo Fischer | Saudi | IVD |  | Sorvall Legend Micro 17 | IVD | General IVD(Others)
Thermo Fischer | Saudi | IVD |  | Sorvall Legend Micro 17R | IVD | General IVD(Others)
Thermo Fischer | Saudi | IVD |  | Heraeus Megafuge 16R | IVD | General IVD(Others)
Thermo Fischer | Saudi | IVD |  | Heraeus Megafuge 40 | IVD | General IVD(Others)
Thermo Fischer | Saudi | IVD |  | Heraeus Megafuge 40R | IVD | General IVD(Others)
Thermo Fischer | Saudi | IVD |  | Sorvall ST 8R | IVD | General IVD(Others)
Thermo Fischer | Saudi | IVD |  | Sorvall ST 16R | IVD | General IVD(Others)
Thermo Fischer | Saudi | IVD |  | Sorvall ST 40 | IVD | General IVD(Others)
Thermo Fischer | Saudi | IVD |  | Sorvall ST 40R | IVD | General IVD(Others)
Thermo Fischer | Saudi | IVD |  | Thermo Scientific SL8R | IVD | General IVD(Others)
Thermo Fischer | Saudi | IVD |  | Thermo Scientific SL 16 | IVD | General IVD(Others)
Thermo Fischer | Saudi | IVD |  | Thermo Scientific SL 16R | IVD | General IVD(Others)
Thermo Fischer | Saudi | IVD |  | Thermo Scientific SL 40 | IVD | General IVD(Others)
Thermo Fischer | Saudi | IVD |  | Thermo Scientific SL 40 F | IVD | General IVD(Others)
Thermo Fischer | Saudi | IVD |  | Heraeus Multifuge X1 | IVD | General IVD(Others)
Thermo Fischer | Saudi | IVD |  | Sorvall Legend X1R | IVD | General IVD(Others)
Thermo Fischer | Saudi | IVD |  | Sorvall Legend XT | IVD | General IVD(Others)
Thermo Fischer | Saudi | IVD |  | Sorvall Legend XTR | IVD | General IVD(Others)
Thermo Fischer | Saudi | IVD |  | Sorvall Legend XF | IVD | General IVD(Others)
Thermo Fischer | Saudi | IVD |  | Sorvall Legend XF | IVD | General IVD(Others)
Thermo Fischer | Saudi | MD |  | HERAcell | MD | Class II
Thermo Fischer | Saudi | IVD |  | Conveyor 900, TCA | IVD | General IVD(Others)
Thermo Fischer | Saudi | IVD |  | Conveyor 1200, TCA | IVD | General IVD(Others)
Thermo Fischer | Saudi | IVD |  | Conveyor 1500, TCA | IVD | General IVD(Others)
Thermo Fischer | Saudi | IVD |  | Conveyor 2100, TCA | IVD | General IVD(Others)
Thermo Fischer | Saudi | IVD |  | L- Turn, TCA | IVD | General IVD(Others)
Thermo Fischer | Saudi | IVD |  | Parallel Bypass, TCA Olympus AU680DTS | IVD | General IVD(Others)
Thermo Fischer | Saudi | IVD |  | Parallel Bypass, TCA Siemens Centaur XP | IVD | General IVD(Others)
Thermo Fischer | Saudi | IVD |  | Parallel Bypass, TCA LIAISON XL | IVD | General IVD(Others)
Thermo Fischer | Saudi | IVD |  | Parallel Bypass, TCA Tosoh G8 | IVD | General IVD(Others)
Thermo Fischer | Saudi | IVD |  | Parallel Bypass for Biomajesty JCA-BM6010/C | IVD | General IVD(Others)
Thermo Fischer | Saudi | IVD |  | Perpendicular Bypass, TCA Vitros 5.1 FS AT | IVD | General IVD(Others)
Thermo Fischer | Saudi | IVD |  | Entry, TCA | IVD | General IVD(Others)
Thermo Fischer | Saudi | IVD |  | Exit, TCA | IVD | General IVD(Others)
Thermo Fischer | Saudi | IVD |  | Buffer, TCA | IVD | General IVD(Others)
Thermo Fischer | Saudi | IVD |  | Centrifuge Module, TCA | IVD | General IVD(Others)
Thermo Fischer | Saudi | IVD |  | Interface, TCA ARCHITECT i2000SR | IVD | General IVD(Others)
Thermo Fischer | Saudi | IVD |  | Interface, TCA ARCHITECT c8000 | IVD | General IVD(Others)
Thermo Fischer | Saudi | IVD |  | ES Flex, TCA | IVD | General IVD(Others)
Thermo Fischer | Saudi | IVD |  | Multitube Carrier | IVD | General IVD(Others)
Thermo Fischer | Saudi | IVD |  | TCA Storage Cap | IVD | General IVD(Others)
Thermo Fischer | Saudi | IVD |  | Disposable Aliquoter Tips 4 x 108 tips | IVD | General IVD(Others)
Thermo Fischer | Saudi | IVD |  | Aliquoter secondary tubes (PP, Ø13mm, l=75mm) | IVD | General IVD(Others)
Thermo Fischer | Saudi | IVD |  | T-Turn, TCA | IVD | General IVD(Others)
Thermo Fischer | Saudi | IVD |  | Internal U-Turn, TCA | IVD | General IVD(Others)
Thermo Fischer | Saudi | IVD |  | Z-Turn, left, TCA | IVD | General IVD(Others)
Thermo Fischer | Saudi | IVD |  | U-Turn Mek | IVD | General IVD(Others)
Thermo Fischer | Saudi | IVD |  | Decapper Flex, TCA | IVD | General IVD(Others)
Thermo Fischer | Saudi | IVD |  | Exit, TCA | IVD | General IVD(Others)
Thermo Fischer | Saudi | IVD |  | T-Turn, TCA | IVD | General IVD(Others)
Thermo Fischer | Saudi | IVD |  | Perpendicular Bypass, TCA for Cold Storage Rack Loader | IVD | General IVD(Others)
Thermo Fischer | Saudi | IVD |  | Conveyor 900, TCA | IVD | General IVD(Others)
Thermo Fischer | Saudi | IVD |  | Conveyor 1200, TCA | IVD | General IVD(Others)
Thermo Fischer | Saudi | IVD |  | Conveyor 2100, TCA | IVD | General IVD(Others)
Thermo Fischer | Saudi | IVD |  | Conveyor 2400, TCA | IVD | General IVD(Others)
Thermo Fischer | Saudi | IVD |  | L- Turn, TCA | IVD | General IVD(Others)
Thermo Fischer | Saudi | IVD |  | Parallel Bypass, TCA Vitros 5.1 FS | IVD | General IVD(Others)
Thermo Fischer | Saudi | IVD |  | Parallel Bypass, TCA Olympus AU680DTS | IVD | General IVD(Others)
Thermo Fischer | Saudi | IVD |  | Parallel Bypass, TCA Siemens Centaur XP | IVD | General IVD(Others)
Thermo Fischer | Saudi | IVD |  | Parallel Bypass, TCA IL ACL Top | IVD | General IVD(Others)
Thermo Fischer | Saudi | IVD |  | Parallel Bypass, TCA LIAISON XL | IVD | General IVD(Others)
Thermo Fischer | Saudi | IVD |  | Parallel Bypass for Biomajesty JCA-BM6010/C | IVD | General IVD(Others)
Thermo Fischer | Saudi | IVD |  | Entry, TCA | IVD | General IVD(Others)
Thermo Fischer | Saudi | IVD |  | TCA 800 Interface for cobas 8000 | IVD | General IVD(Others)
Thermo Fischer | Saudi | IVD |  | Interface, TCA ARCHITECT c8000 | IVD | General IVD(Others)
Thermo Fischer | Saudi | IVD |  | Multitube Carrier | IVD | General IVD(Others)
Thermo Fischer | Saudi | IVD |  | Aliquoter secondary tubes (PP, Ø13mm, l=75mm) | IVD | General IVD(Others)
Thermo Fischer | Saudi | IVD |  | Recapper, 220V-230V, 60Hz TCA | IVD | General IVD(Others)
Thermo Fischer | Saudi | IVD |  | Loader | IVD | General IVD(Others)
Thermo Fischer | Saudi | IVD |  | Storage | IVD | General IVD(Others)
Thermo Fischer | Saudi | IVD |  | Recapper, 220V-230V, 60Hz TCA | IVD | General IVD(Others)
Thermo Fischer | Saudi | IVD |  | Conveyor 600, TCA | IVD | General IVD(Others)
Thermo Fischer | Saudi | IVD |  | Conveyor 900, TCA | IVD | General IVD(Others)
Thermo Fischer | Saudi | IVD |  | Conveyor 1500, TCA | IVD | General IVD(Others)
Thermo Fischer | Saudi | IVD |  | Conveyor 1800, TCA | IVD | General IVD(Others)
Thermo Fischer | Saudi | IVD |  | Conveyor 2400, TCA | IVD | General IVD(Others)
Thermo Fischer | Saudi | IVD |  | Parallel Bypass, TCA Beckman Unicel DxI 800 | IVD | General IVD(Others)
Thermo Fischer | Saudi | IVD |  | Parallel Bypass, TCA Olympus AU680DTS | IVD | General IVD(Others)
Thermo Fischer | Saudi | IVD |  | Parallel Bypass, TCA Tosoh | IVD | General IVD(Others)
Thermo Fischer | Saudi | IVD |  | Parallel Bypass, TCA IL ACL Top | IVD | General IVD(Others)
Thermo Fischer | Saudi | IVD |  | Parallel Bypass, TCA Tosoh G8 | IVD | General IVD(Others)
Thermo Fischer | Saudi | IVD |  | Parallel Bypass for Biomajesty JCA-BM6010/C | IVD | General IVD(Others)
Thermo Fischer | Saudi | IVD |  | Entry, TCA | IVD | General IVD(Others)
Thermo Fischer | Saudi | IVD |  | Exit, TCA | IVD | General IVD(Others)
Thermo Fischer | Saudi | IVD |  | Buffer, TCA | IVD | General IVD(Others)
Thermo Fischer | Saudi | IVD |  | Z-Turn, right, TCA | IVD | General IVD(Others)
Thermo Fischer | Saudi | IVD |  | Z-Turn, left, TCA | IVD | General IVD(Others)
Thermo Fischer | Saudi | IVD |  | Sysmex HST Interface, TCA | IVD | General IVD(Others)
Thermo Fischer | Saudi | IVD |  | Interface, TCA ARCHITECT i2000SR | IVD | General IVD(Others)
Thermo Fischer | Saudi | IVD |  | Interface, TCA ARCHITECT c8000 | IVD | General IVD(Others)
Thermo Fischer | Saudi | IVD |  | ES Flex, TCA | IVD | General IVD(Others)
Thermo Fischer | Saudi | IVD |  | Tencell Cuvettes | IVD | General IVD(Others)
Thermo Fischer | Saudi | IVD |  | Clinical Chemistry Analyzer Optilite | IVD | General IVD(Others)
Thermo Fischer | Saudi | IVD |  | Antistreptolysin O | IVD | General IVD(Others)
Thermo Fischer | Saudi | IVD |  | Apolipoprotein A1 | IVD | General IVD(Others)
Thermo Fischer | Saudi | IVD |  | Complement C3 | IVD | General IVD(Others)
Thermo Fischer | Saudi | IVD |  | Albumin U Control High | IVD | General IVD(Others)
Thermo Fischer | Saudi | IVD |  | CRP Control High | IVD | General IVD(Others)
Thermo Fischer | Saudi | IVD |  | Rheumatoid Factors Control | IVD | General IVD(Others)
Thermo Fischer | Saudi | IVD |  | Specitrol | IVD | General IVD(Others)
Thermo Fischer | Saudi | IVD |  | Specitrol High | IVD | General IVD(Others)
Thermo Fischer | Saudi | IVD |  | Hemolyzing Reagent | IVD | General IVD(Others)
Thermo Fischer | Saudi | IVD |  | Immunoglobulin A (IgA) | IVD | General IVD(Others)
Thermo Fischer | Saudi | IVD |  | Immunoglobulin G (IgG) | IVD | General IVD(Others)
Thermo Fischer | Saudi | IVD |  | Rheumatoid Factors 2 (RF 2) | IVD | General IVD(Others)
Thermo Fischer | Saudi | IVD |  | sTfR (Soluble Transferrin Receptor) | IVD | General IVD(Others)
Thermo Fischer | Saudi | IVD |  | Transferrin | IVD | General IVD(Others)
Thermo Fischer | Saudi | IVD |  | CRP Calibration Set | IVD | General IVD(Others)
Thermo Fischer | Saudi | IVD |  | Specical | IVD | General IVD(Others)
Thermo Fischer | Saudi | IVD |  | HbA1c Calibrator | IVD | General IVD(Others)
Thermo Fischer | Saudi | IVD |  | Apo A1/Apo B Calibrator | IVD | General IVD(Others)
Thermo Fischer | Saudi | IVD |  | D-Dimer Calibration Set | IVD | General IVD(Others)
Thermo Fischer | Saudi | IVD |  | sTfR Calibration Set | IVD | General IVD(Others)
Thermo Fischer | Saudi | IVD |  | uTrol High | IVD | General IVD(Others)
Thermo Fischer | Saudi | IVD |  | Ferritin Control | IVD | General IVD(Others)
Thermo Fischer | Saudi | IVD |  | Ferritin Control High | IVD | General IVD(Others)
Thermo Fischer | Saudi | IVD |  | sTfR Control | IVD | General IVD(Others)
Thermo Fischer | Saudi | IVD |  | Indiko Plus | IVD | General IVD(Others)
Thermo Fischer | Saudi | IVD |  | ALBUMIN (BCG) | IVD | General IVD(Others)
Thermo Fischer | Saudi | IVD |  | U/CSF PROTEIN | IVD | General IVD(Others)
Thermo Fischer | Saudi | IVD |  | CREATININE (Jaffé) | IVD | General IVD(Others)
Thermo Fischer | Saudi | IVD |  | GAMMA-GT (IFCC) | IVD | General IVD(Others)
Thermo Fischer | Saudi | IVD |  | GLUCOSE (GOD-POD) | IVD | General IVD(Others)
Thermo Fischer | Saudi | IVD |  | AST/GOT (IFCC) | IVD | General IVD(Others)
Thermo Fischer | Saudi | IVD |  | CHOLESTEROL | IVD | General IVD(Others)
Thermo Fischer | Saudi | IVD |  | CK-MB | IVD | General IVD(Others)
Thermo Fischer | Saudi | IVD |  | CREATININE (Enzymatic) | IVD | General IVD(Others)
Thermo Fischer | Saudi | IVD |  | IRON | IVD | General IVD(Others)
Thermo Fischer | Saudi | IVD |  | PHOSPHORUS | IVD | General IVD(Others)
Thermo Fischer | Saudi | IVD |  | TOTAL PROTEIN Plus | IVD | General IVD(Others)
Thermo Fischer | Saudi | IVD |  | NORTROL | IVD | General IVD(Others)
Thermo Fischer | Saudi | IVD |  | LipoTrol | IVD | General IVD(Others)
Thermo Fischer | Saudi | IVD |  | Lipotrol HDL/LDL Abnormal | IVD | General IVD(Others)
Thermo Fischer | Saudi | IVD |  | CK-MB Control | IVD | General IVD(Others)
Thermo Fischer | Saudi | IVD |  | CK-MB Control High | IVD | General IVD(Others)
Thermo Fischer | Saudi | IVD |  | LDL – Cholesterol | IVD | General IVD(Others)
Thermo Fischer | Saudi | IVD |  | LDH (IFCC) | IVD | General IVD(Others)
Thermo Fischer | Saudi | IVD |  | Magnesium | IVD | General IVD(Others)
Thermo Fischer | Saudi | IVD |  | Calcium Micro Volume Electrode | IVD | General IVD(Others)
Thermo Fischer | Saudi | IVD |  | Chloride Micro Volume Electrode | IVD | General IVD(Others)
Thermo Fischer | Saudi | IVD |  | pH Micro Volume Electrode | IVD | General IVD(Others)
Thermo Fischer | Saudi | IVD |  | Lithium (Li+) Micro Volume Electrode | IVD | General IVD(Others)
Thermo Fischer | Saudi | IVD |  | Select Ion Low | IVD | General IVD(Others)
Thermo Fischer | Saudi | IVD |  | ISE Calibrator 1 | IVD | General IVD(Others)
Thermo Fischer | Saudi | IVD |  | Albumin MST | IVD | General IVD(Others)
Thermo Fischer | Saudi | IVD |  | Apolipoprotein B | IVD | General IVD(Others)
Thermo Fischer | Saudi | IVD |  | Complement C4 | IVD | General IVD(Others)
Thermo Fischer | Saudi | IVD |  | CRP High Sensitivity | IVD | General IVD(Others)
Thermo Fischer | Saudi | IVD |  | D-Dimer | IVD | General IVD(Others)
Thermo Fischer | Saudi | IVD |  | CRP Control | IVD | General IVD(Others)
Thermo Fischer | Saudi | IVD |  | CRP High Sensitivity Control | IVD | General IVD(Others)
Thermo Fischer | Saudi | IVD |  | HbA1c Control Normal | IVD | General IVD(Others)
Thermo Fischer | Saudi | IVD |  | HbA1c Control Abnormal | IVD | General IVD(Others)
Thermo Fischer | Saudi | IVD |  | uTrol | IVD | General IVD(Others)
Thermo Fischer | Saudi | IVD |  | HbA1c Pretreatment Liquid | IVD | General IVD(Others)
Thermo Fischer | Saudi | IVD |  | Immunoglobulin M (IgM) | IVD | General IVD(Others)
Thermo Fischer | Saudi | IVD |  | Ferritin | IVD | General IVD(Others)
Thermo Fischer | Saudi | IVD |  | Albumin U Calibrator | IVD | General IVD(Others)
Thermo Fischer | Saudi | IVD |  | CRP Plus Calibrator | IVD | General IVD(Others)
Thermo Fischer | Saudi | IVD |  | Antistreptolysin O Calibrator | IVD | General IVD(Others)
Thermo Fischer | Saudi | IVD |  | Ferritin Calibration Set | IVD | General IVD(Others)
Thermo Fischer | Saudi | IVD |  | Albumin U Control | IVD | General IVD(Others)
Thermo Fischer | Saudi | IVD |  | D-Dimer Control | IVD | General IVD(Others)
Thermo Fischer | Saudi | IVD |  | D-Dimer Control High | IVD | General IVD(Others)
Thermo Fischer | Saudi | IVD |  | sTfR Control High | IVD | General IVD(Others)
Thermo Fischer | Saudi | IVD |  | CRP | IVD | General IVD(Others)
Thermo Fischer | Saudi | IVD |  | CRP Plus | IVD | General IVD(Others)
Thermo Fischer | Saudi | IVD |  | HbA1c | IVD | General IVD(Others)
Thermo Fischer | Saudi | IVD |  | Indiko | IVD | General IVD(Others)
Thermo Fischer | Saudi | IVD |  | ALKALINE PHOSPHATASE (IFCC) Plus | IVD | General IVD(Others)
Thermo Fischer | Saudi | IVD |  | URIC ACID (AOX) | IVD | General IVD(Others)
Thermo Fischer | Saudi | IVD |  | GLUCOSE (HK) | IVD | General IVD(Others)
Thermo Fischer | Saudi | IVD |  | eCal | IVD | General IVD(Others)
Thermo Fischer | Saudi | IVD |  | sCal | IVD | General IVD(Others)
Thermo Fischer | Saudi | IVD |  | HDL/LDL Calibrator | IVD | General IVD(Others)
Thermo Fischer | Saudi | IVD |  | Bicarbonate | IVD | General IVD(Others)
Thermo Fischer | Saudi | IVD |  | CK (IFCC) | IVD | General IVD(Others)
Thermo Fischer | Saudi | IVD |  | LIPASE (Colorimetric) | IVD | General IVD(Others)
Thermo Fischer | Saudi | IVD |  | TRIGLYCERIDES | IVD | General IVD(Others)
Thermo Fischer | Saudi | IVD |  | ABTROL | IVD | General IVD(Others)
Thermo Fischer | Saudi | IVD |  | ALT/GPT (IFCC) | IVD | General IVD(Others)
Thermo Fischer | Saudi | IVD |  | LDL – Cholesterol | IVD | General IVD(Others)
Thermo Fischer | Saudi | IVD |  | Cholinesterase | IVD | General IVD(Others)
Thermo Fischer | Saudi | IVD |  | LDH (IFCC) | IVD | General IVD(Others)
Thermo Fischer | Saudi | IVD |  | Bilirubin Direct | IVD | General IVD(Others)
Thermo Fischer | Saudi | IVD |  | Magnesium | IVD | General IVD(Others)
Thermo Fischer | Saudi | IVD |  | Cholinesterase | IVD | General IVD(Others)
Thermo Fischer | Saudi | IVD |  | Bilirubin Direct | IVD | General IVD(Others)
Thermo Fischer | Saudi | IVD |  | Amylase (IFCC) | IVD | General IVD(Others)
Thermo Fischer | Saudi | IVD |  | Reference Electrode Kit | IVD | General IVD(Others)
Thermo Fischer | Saudi | IVD |  | Potassium Micro Volume Electrode | IVD | General IVD(Others)
Thermo Fischer | Saudi | IVD |  | Sodium Micro Volume Electrode | IVD | General IVD(Others)
Thermo Fischer | Saudi | IVD |  | ISE Reference | IVD | General IVD(Others)
Thermo Fischer | Saudi | IVD |  | Select Ion Normal | IVD | General IVD(Others)
Thermo Fischer | Saudi | IVD |  | Select Ion High | IVD | General IVD(Others)
Thermo Fischer | Saudi | IVD |  | Conveyor 600, TCA | IVD | General IVD(Others)
Thermo Fischer | Saudi | IVD |  | Conveyor 1800, TCA | IVD | General IVD(Others)
Thermo Fischer | Saudi | IVD |  | Conveyor 2400, TCA | IVD | General IVD(Others)
Thermo Fischer | Saudi | IVD |  | Parallel Bypass, TCA Vitros 5.1 FS | IVD | General IVD(Others)
Thermo Fischer | Saudi | IVD |  | Parallel Bypass, TCA Beckman Unicel DxI 800 | IVD | General IVD(Others)
Thermo Fischer | Saudi | IVD |  | Parallel Bypass, TCA Tosoh | IVD | General IVD(Others)
Thermo Fischer | Saudi | IVD |  | Parallel Bypass, TCA IL ACL Top | IVD | General IVD(Others)
Thermo Fischer | Saudi | IVD |  | Sysmex HST Interface, TCA | IVD | General IVD(Others)
Thermo Fischer | Saudi | IVD |  | Interface, TCA ImmunoCap 1000 | IVD | General IVD(Others)
Thermo Fischer | Saudi | IVD |  | Recapper, 220V-230V, 60Hz TCA | IVD | General IVD(Others)
Thermo Fischer | Saudi | IVD |  | Aliquoter & Labeller, TCA | IVD | General IVD(Others)
Thermo Fischer | Saudi | IVD |  | Z-Turn, right, TCA | IVD | General IVD(Others)
Thermo Fischer | Saudi | IVD |  | TCA 400 Interface for cobas 8000 | IVD | General IVD(Others)
Thermo Fischer | Saudi | IVD |  | TCA 800 Interface for cobas 8000 | IVD | General IVD(Others)
Thermo Fischer | Saudi | IVD |  | Stago STA-R Interface, TCA | IVD | General IVD(Others)
Thermo Fischer | Saudi | IVD |  | Buffer, TCA | IVD | General IVD(Others)
Thermo Fischer | Saudi | IVD |  | Centrifuge Module, TCA | IVD | General IVD(Others)
Thermo Fischer | Saudi | IVD |  | Aliquoter & Labeller, TCA | IVD | General IVD(Others)
Thermo Fischer | Saudi | IVD |  | Internal U-Turn, TCA | IVD | General IVD(Others)
Thermo Fischer | Saudi | IVD |  | Z-Turn, right, TCA | IVD | General IVD(Others)
Thermo Fischer | Saudi | IVD |  | Z-Turn, left, TCA | IVD | General IVD(Others)
Thermo Fischer | Saudi | IVD |  | U-Turn Mek | IVD | General IVD(Others)
Thermo Fischer | Saudi | IVD |  | Decapper Flex, TCA | IVD | General IVD(Others)
Thermo Fischer | Saudi | IVD |  | Conveyor 600, TCA | IVD | General IVD(Others)
Thermo Fischer | Saudi | IVD |  | Conveyor 1500, TCA | IVD | General IVD(Others)
Thermo Fischer | Saudi | IVD |  | Conveyor 1800, TCA | IVD | General IVD(Others)
Thermo Fischer | Saudi | IVD |  | Parallel Bypass, TCA Beckman Unicel DxI 800 | IVD | General IVD(Others)
Thermo Fischer | Saudi | IVD |  | Parallel Bypass, TCA Tosoh | IVD | General IVD(Others)
Thermo Fischer | Saudi | IVD |  | Parallel Bypass, TCA Tosoh G8 | IVD | General IVD(Others)
Thermo Fischer | Saudi | IVD |  | Perpendicular Bypass, TCA Vitros 5.1 FS AT | IVD | General IVD(Others)
Thermo Fischer | Saudi | IVD |  | Stago STA-R Interface, TCA | IVD | General IVD(Others)
Thermo Fischer | Saudi | IVD |  | Sysmex HST Interface, TCA | IVD | General IVD(Others)
Thermo Fischer | Saudi | IVD |  | Interface, TCA ImmunoCap 1000 | IVD | General IVD(Others)
Thermo Fischer | Saudi | IVD |  | Interface, TCA ARCHITECT i2000SR | IVD | General IVD(Others)
Thermo Fischer | Saudi | IVD |  | ES Flex, TCA | IVD | General IVD(Others)
Thermo Fischer | Saudi | IVD |  | TCA Storage Cap | IVD | General IVD(Others)
Thermo Fischer | Saudi | IVD |  | Disposable Aliquoter Tips 4 x 108 tips | IVD | General IVD(Others)
Thermo Fischer | Saudi | IVD |  | Perpendicular Bypass, TCA for Cold Storage Rack Loader | IVD | General IVD(Others)
Thermo Fischer | Saudi | IVD |  | Conveyor 1200, TCA | IVD | General IVD(Others)
Thermo Fischer | Saudi | IVD |  | Conveyor 2100, TCA | IVD | General IVD(Others)
Thermo Fischer | Saudi | IVD |  | L- Turn, TCA | IVD | General IVD(Others)
Thermo Fischer | Saudi | IVD |  | Parallel Bypass, TCA Vitros 5.1 FS | IVD | General IVD(Others)
Thermo Fischer | Saudi | IVD |  | Parallel Bypass, TCA Siemens Centaur XP | IVD | General IVD(Others)
Thermo Fischer | Saudi | IVD |  | Parallel Bypass, TCA LIAISON XL | IVD | General IVD(Others)
Thermo Fischer | Saudi | IVD |  | Perpendicular Bypass, TCA Vitros 5.1 FS AT | IVD | General IVD(Others)
Thermo Fischer | Saudi | IVD |  | Centrifuge Module, TCA | IVD | General IVD(Others)
Thermo Fischer | Saudi | IVD |  | Aliquoter & Labeller, TCA | IVD | General IVD(Others)
Thermo Fischer | Saudi | IVD |  | T-Turn, TCA | IVD | General IVD(Others)
Thermo Fischer | Saudi | IVD |  | Internal U-Turn, TCA | IVD | General IVD(Others)
Thermo Fischer | Saudi | IVD |  | U-Turn Mek | IVD | General IVD(Others)
Thermo Fischer | Saudi | IVD |  | Decapper Flex, TCA | IVD | General IVD(Others)
Thermo Fischer | Saudi | IVD |  | TCA 400 Interface for cobas 8000 | IVD | General IVD(Others)
Thermo Fischer | Saudi | IVD |  | TCA 800 Interface for cobas 8000 | IVD | General IVD(Others)
Thermo Fischer | Saudi | IVD |  | Stago STA-R Interface, TCA | IVD | General IVD(Others)
Thermo Fischer | Saudi | IVD |  | Interface, TCA ImmunoCap 1000 | IVD | General IVD(Others)
Thermo Fischer | Saudi | IVD |  | Multitube Carrier | IVD | General IVD(Others)
Thermo Fischer | Saudi | IVD |  | TCA Storage Cap | IVD | General IVD(Others)
Thermo Fischer | Saudi | IVD |  | Disposable Aliquoter Tips 4 x 108 tips | IVD | General IVD(Others)
Thermo Fischer | Saudi | IVD |  | Aliquoter secondary tubes (PP, Ø13mm, l=75mm) | IVD | General IVD(Others)
Thermo Fischer | Saudi | IVD |  | PRINTMATE CASSETTE | IVD | General IVD(Others)
Beckman Coulter, Inc. | Vietnam | IVD |  | COULTER DxH Retic Pack | IVD loại bỏ hồng cầu và nhuộm hồng cầu lưới trong xét nghiệm huyết học
Beckman Coulter, Inc. | Vietnam | MD |  | COULTER DxH Cleaner | Dung dịch rửa dùng cho máy phân tích huyết học
Beckman Coulter, Inc. | Vietnam | MD |  | COULTER DxH Diluent | Dung dịch pha loãng dùng cho xét nghiệm huyết học
Beckman Coulter, Inc. | Vietnam | IVD |  | COULTER DxH Cell Lyse | IVD ly giải hồng cầu trong xét nghiệm huyết học
Beckman Coulter, Inc. | Vietnam | IVD |  | COULTER DxH Diff Pack | IVD ly giải hồng cầu và bảo vệ bạch cầu trong xét nghiệm huyết học
Beckman Coulter, Inc. | Vietnam | IVD |  | MicroScan Cover Tray | IVD là nắp đậy panel trong xét nghiệm vi sinh
Beckman Coulter, Inc. | Vietnam | IVD |  | LACTATE | Thuốc thử xét nghiệm định lượng Lactat
Beckman Coulter, Inc. | Vietnam | IVD |  | MicroScan Seal Strip | IVD là tấm đậy giếng trên panel định danh vi khuẩn Gram âm trong xét nghiệm vi sinh
Beckman Coulter, Inc. | Vietnam | IVD |  | MicroScan 96 Well Tray Lids | IVD là nắp đậy panel trong xét nghiệm vi sinh
Beckman Coulter, Inc. | Vietnam | MD |  | CLEANING SOLUTION | Dung dịch rửa dùng cho hệ thống xác định nhóm máu tự động
Beckman Coulter, Inc. | Vietnam | MD |  | CLEANING SOLUTION | Dung dịch rửa dùng cho hệ thống xác định nhóm máu tự động
Beckman Coulter, Inc. | Vietnam | IVD |  | UniCel DxI Access Immunoassay Systems Wash Buffer II | IVD đệm dùng cho xét nghiệm miễn dịch
Beckman Coulter, Inc. | Vietnam | IVD |  | UniCel DxI Access Immunoassay Systems Wash Buffer II | IVD đệm dùng cho xét nghiệm miễn dịch
Beckman Coulter, Inc. | Vietnam | IVD |  | UniCel DxI Access Immunoassay Systems Wash Buffer II | IVD đệm dùng cho xét nghiệm miễn dịch
Beckman Coulter, Inc. | Vietnam | MD |  | DxFLEX | Máy phân tích tế bào dòng chảy
Beckman Coulter, Inc. | Vietnam | MD |  | DxFLEX | Máy phân tích tế bào dòng chảy
Beckman Coulter, Inc. | Vietnam | MD |  | DxFLEX | Máy phân tích tế bào dòng chảy
Beckman Coulter, Inc. | Vietnam | MD |  | UniCel DxH 690T | Máy phân tích huyết học
Beckman Coulter, Inc. | Vietnam | MD |  | NAVIOS EX Flow Cytometer 6 COLOR/2 LASER | Máy phân tích tế bào dòng chảy
Beckman Coulter, Inc. | Vietnam | MD |  | COULTER DxH Diluent | Dung dịch pha loãng dùng cho xét nghiệm huyết học
Beckman Coulter, Inc. | Vietnam | MD |  | AU5800 | Máy xét nghiệm hóa sinh tự động
Beckman Coulter, Inc. | Vietnam | IVD |  | COULTER LH Series Pak Reagent Kit | Hóa chất chẩn đoán in-vitro dùng cho máy phân tích huyết học
Beckman Coulter, Inc. | Vietnam | IVD |  | COULTER 6C Cell Control | Hóa chất chẩn đoán in-vitro dùng trên máy phân tích huyết học
Beckman Coulter, Inc. | Vietnam | IVD |  | COULTER LH Series Pak Reagent Kit | Hóa chất chẩn đoán in-vitro dùng cho máy phân tích huyết học
Beckman Coulter, Inc. | Vietnam | IVD |  | COULTER DxH Cell Lyse | Hóa chất chẩn đoán in-vitro dùng cho máy phân tích huyết học
Beckman Coulter, Inc. | Vietnam | IVD |  | COULTER DxH Cell Lyse | Hóa chất chẩn đoán in-vitro dùng cho máy phân tích huyết học
Beckman Coulter, Inc. | Vietnam | IVD |  | COULTER LH Series Pak Reagent Kit | Hóa chất chẩn đoán in-vitro dùng cho máy phân tích huyết học
Beckman Coulter, Inc. | Vietnam | IVD |  | COULTER LH Series Pak Reagent Kit | Hóa chất chẩn đoán in-vitro dùng cho máy phân tích huyết học
Beckman Coulter, Inc. | Vietnam | MD |  | UniCel DxI Reaction Vessels | Giếng phản ứng dùng cho máy phân tích miễn dịch
Beckman Coulter, Inc. | Vietnam | IVD |  | α-AMYLASE | Thuốc thử xét nghiệm định lượng α-Amylase
Beckman Coulter, Inc. | Vietnam | MD |  | ACCESS PCT CALIBRATORS | Chất hiệu chuẩn xét nghiệm định lượng procalcitonin
Beckman Coulter, Inc. | Vietnam | MD |  | ACCESS C-Peptide Calibrators | Chất hiệu chuẩn xét nghiệm định lượng C-Peptide
Beckman Coulter, Inc. | Vietnam | MD |  | ACCESS SARS-CoV-2 IgM | Hóa chất xét nghiệm kháng thể IgM kháng vi rút Corona (Sars-CoV-2) sử dụng trên máy phân tích miễn dịch
Beckman Coulter, Inc. | Vietnam | MD |  | ACCESS SARS-CoV-2 IgM CALIBRATOR | Hóa chất xét nghiệm kháng thể IgM kháng vi rút Corona (Sars-CoV-2) sử dụng trên máy phân tích miễn dịch
Beckman Coulter, Inc. | Vietnam | MD |  | ACCESS SARS-CoV-2 IgG | Hóa chất xét nghiệm kháng thể IgG kháng vi rút Corona (Sars-CoV-2) sử dụng trên máy phân tích miễn dịch
Beckman Coulter, Inc. | Vietnam | IVD |  | ClearLLab 10C T Cell Tube | Thuốc thử xét nghiệm xác định quần thể tế bào biểu hiện TCRγδ, CD4, CD2, CD56, CD5, CD34, CD7, CD8, CD3, CD45
Beckman Coulter, Inc. | Vietnam | IVD |  | ClearLLab 10C M1 Cell Tube | Thuốc thử xét nghiệm xác định quần thể tế bào biểu hiện CD16, CD7, CD10, CD13, CD64, CD34, CD14, HLA-DR, CD11b, CD45
Beckman Coulter, Inc. | Vietnam | IVD |  | ClearLLab M | Thuốc thử xét nghiệm xác định quần thể tế bào biểu hiện CD7, CD13, CD34, CD33, CD45
Beckman Coulter, Inc. | Vietnam | MD |  | ClearLLab LS | Thuốc thử xét nghiệm xác định các quần thể tế bào dòng lympho
Beckman Coulter, Inc. | Vietnam | IVD |  | ACCESS SENSITIVE ESTRADIOL | Thuốc thử xét nghiệm định lượng estradiol
Beckman Coulter, Inc. | Vietnam | MD |  | DxH 500 Series Diluent | Dung dịch pha loãng dùng cho xét nghiệm huyết học
Beckman Coulter, Inc. | Vietnam | MD |  | DxH 500 Series Cleaner | Dung dịch rửa dùng cho máy phân tích huyết học
Beckman Coulter, Inc. | Vietnam | IVD |  | MicroScan Alpha Naphthol | Thuốc thử chỉ thị Voges-Proskauer (VP)
Beckman Coulter, Inc. | Vietnam | IVD |  | MicroScan 10% Ferric Chloride | Thuốc thử chỉ thị Tryptophan Deaminase (TDA)
Beckman Coulter, Inc. | Vietnam | MD |  | MicroScan Yeast Turbidity Standard | Chất chuẩn độ đục xét nghiệm định danh nấm men
Beckman Coulter, Inc. | Vietnam | IVD |  | MicroScan Xylene | IVD chiết xuất Indole
Beckman Coulter, Inc. | Vietnam | IVD |  | MicroScan Ehrlich’s Reagent | Thuốc thử chỉ thị Indole
Beckman Coulter, Inc. | Vietnam | IVD |  | MicroScan Inoculum Water with PLURONIC | IVD chuẩn bị huyền dịch vi khuẩn
Beckman Coulter, Inc. | Vietnam | IVD |  | MicroScan Rapid Anaerobe ID Panel | Thuốc thử định danh vi khuẩn kỵ khí
Beckman Coulter, Inc. | Vietnam | IVD |  | MicroScan Pos MIC Panel Type 29 | Thuốc thử làm kháng sinh đồ (cầu khuẩn gram dương hiếu-kị khí tùy tiện/ hiếu khí phát triển nhanh/ hiếu khí khó nuôi cấy/ Listeria monocytogenes)
Beckman Coulter, Inc. | Vietnam | IVD |  | MicroScan Pos Combo Panel Type 34 | Thuốc thử định danh vi khuẩn và làm kháng sinh đồ: cầu khuẩn gram dương hiếu-kị khí tùy tiện, hiếu khí phát triển nhanh, cầu khuẩn gram dương hiếu khí khó nuôi cấy, Listeria monocytogenes
Beckman Coulter, Inc. | Vietnam | IVD |  | MicroScan Rapid Yeast ID Panel | Thuốc thử định danh nấm men
Beckman Coulter, Inc. | Vietnam | IVD |  | ACCESS AMH | Thuốc thử xét nghiệm định lượng AMH
Beckman Coulter, Inc. | Vietnam | MD |  | ACCESS 25(OH) VITAMIN D TOTAL CALIBRATORS | Chất hiệu chuẩn xét nghiệm định lượng 25-hydroxyvitamin D
Beckman Coulter, Inc. | Vietnam | IVD |  | Access PAPP-A | Thuốc thử xét nghiệm định lượng PAPP-A
Beckman Coulter, Inc. | Vietnam | MD |  | Access PAPP-A Calibrators | Chất hiệu chuẩn xét nghiệm định lượng PAPP-A
Beckman Coulter, Inc. | Vietnam | IVD |  | ACCESS SHBG | Thuốc thử xét nghiệm định lượng SHBG
Beckman Coulter, Inc. | Vietnam | IVD |  | UniCel DxI Access Immunoassay Systems Wash Buffer II | IVD pha loãng trong xét nghiệm miễn dịch
Beckman Coulter, Inc. | Vietnam | MD |  | ACCESS hsTnI CALIBRATORS | Chất hiệu chuẩn xét nghiệm định lượng cTnI
Beckman Coulter, Inc. | Vietnam | MD |  | ACCESS sTfR CALIBRATORS | Chất hiệu chuẩn xét nghiệm định lượng sTfR
Beckman Coulter, Inc. | Vietnam | MD |  | ACCESS INHIBIN A QC | Vật liệu kiểm soát xét nghiệm định lượng Inhibin A
Beckman Coulter, Inc. | Vietnam | IVD |  | ACCESS DHEA-S | Thuốc thử xét nghiệm định lượng DHEA-S
Beckman Coulter, Inc. | Vietnam | MD |  | ACCESS EPO CALIBRATORS | Chất hiệu chuẩn xét nghiệm định lượng EPO
Beckman Coulter, Inc. | Vietnam | MD |  | ACCESS IL-6 CALIBRATORS | Chất hiệu chuẩn xét nghiệm định lượng IL-6
Beckman Coulter, Inc. | Vietnam | MD |  | IRISpec CA/CB/CC | Vật liệu kiểm soát xét nghiệm định tính và bán định lượng 13 thông số nước tiểu
Beckman Coulter, Inc. | Vietnam | IVD |  | Access SUBSTRATE | IVD kích hoạt phản ứng hóa phát quang trong xét nghiệm miễn dịch
Beckman Coulter, Inc. | Vietnam | MD |  | ACCESS SYSTEM CHECK SOLUTION | Dung dịch kiểm tra hệ thống dùng cho máy phân tích miễn dịch
Beckman Coulter, Inc. | Vietnam | MD |  | CONTRAD 70 | Dung dịch rửa dùng cho máy phân tích miễn dịch và máy phân tích tế bào dòng chảy
Beckman Coulter, Inc. | Vietnam | MD |  | CITRANOX | Dung dịch rửa dùng cho máy phân tích miễn dịch
Beckman Coulter, Inc. | Vietnam | MD |  | IsoFlow Sheath Fluid | Dịch bao dùng cho máy phân tích tế bào dòng chảy
Beckman Coulter, Inc. | Vietnam | IVD |  | IMMUNOPREP Reagent System | IVD ly giải hồng cầu, ổn định bạch cầu và cố định màng tế bào trong xét nghiệm tế bào dòng chảy
Beckman Coulter, Inc. | Vietnam | MD |  | COULTER DxH Cleaner | Dung dịch rửa dùng cho máy phân tích huyết học
Beckman Coulter, Inc. | Vietnam | MD |  | COULTER Retic-X Cell Control | Vật liệu kiểm soát xét nghiệm định lượng hồng cầu lưới
Beckman Coulter, Inc. | Vietnam | MD |  | CYTO-STAT/COULTER CLONE T8-FITC | Thuốc thử xét nghiệm định tính và định lượng các tế bào biểu hiện kháng nguyên CD8
Beckman Coulter, Inc. | Vietnam | IVD |  | ISE Na+/K+ SELECTIVITY CHECK | IVD kiểm tra điện cực Na, K
Beckman Coulter, Inc. | Vietnam | MD |  | IOTest CD4-PC7 | Thuốc thử xét nghiệm định tính và định lượng các tế bào biểu hiện kháng nguyên CD4
Beckman Coulter, Inc. | Vietnam | MD |  | IOTest CD8-PC7 | Thuốc thử xét nghiệm định tính và định lượng các tế bào biểu hiện kháng nguyên CD8
Beckman Coulter, Inc. | Vietnam | IVD |  | ACCESS CK-MB | Thuốc thử xét nghiệm định lượng CK-MB
Beckman Coulter, Inc. | Vietnam | IVD |  | ACCESS PROLACTIN | Thuốc thử xét nghiệm định lượng prolactin
Beckman Coulter, Inc. | Vietnam | IVD |  | ACCESS UNCONJUGATED ESTRIOL | Thuốc thử xét nghiệm định lượng estriol tự do
Beckman Coulter, Inc. | Vietnam | MD |  | ACCESS UNCONJUGATED ESTRIOL CALIBRATORS | Chất hiệu chuẩn xét nghiệm định lượng estriol tự do
Beckman Coulter, Inc. | Vietnam | IVD |  | ACCESS CORTISOL | Thuốc thử xét nghiệm định lượng cortisol
Beckman Coulter, Inc. | Vietnam | IVD |  | ACCESS TOTAL T4 | Thuốc thử xét nghiệm định lượng T4
Beckman Coulter, Inc. | Vietnam | MD |  | ACCESS TOTAL T4 CALIBRATORS | Chất hiệu chuẩn xét nghiệm định lượng T4
Beckman Coulter, Inc. | Vietnam | IVD |  | ACCESS THYROID UPTAKE | Thuốc thử xét nghiệm định lượng Thyroid Uptake
Beckman Coulter, Inc. | Vietnam | MD |  | CLEANING SOLUTION (For Contamination Avoidance) | Dung dịch rửa dùng cho máy phân tích sinh hóa
Beckman Coulter, Inc. | Vietnam | MD |  | ACCESS THYROID UPTAKE CALIBRATORS | Chất hiệu chuẩn xét nghiệm định lượng Thyroid Uptake
Beckman Coulter, Inc. | Vietnam | IVD |  | ACCESS THYROGLOBULIN | Thuốc thử xét nghiệm định lượng thyroglobulin
Beckman Coulter, Inc. | Vietnam | MD |  | ACCESS THYROGLOBULIN CALIBRATORS | Chất hiệu chuẩn xét nghiệm định lượng thyroglobulin
Beckman Coulter, Inc. | Vietnam | IVD |  | ACCESS FREE T4 | Thuốc thử xét nghiệm định lượng T4 tự do
Beckman Coulter, Inc. | Vietnam | MD |  | ACCESS SARS-CoV-2 IgG CALIBRATOR | Hóa chất xét nghiệm kháng thể IgG kháng vi rút Corona (Sars-CoV-2) sử dụng trên máy phân tích miễn dịch
Beckman Coulter, Inc. | Vietnam | IVD |  | ACCESS HYBRITECH p2PSA | Thuốc thử xét nghiệm định lượng p2PSA
Beckman Coulter, Inc. | Vietnam | MD |  | ACCESS AFP SAMPLE DILUENT | Dung dịch pha loãng mẫu dùng cho xét nghiệm miễn dịch
Beckman Coulter, Inc. | Vietnam | IVD |  | ACCESS ULTRASENSITIVE INSULIN | Thuốc thử xét nghiệm định lượng insulin
Beckman Coulter, Inc. | Vietnam | MD |  | ACCESS ULTRASENSITIVE INSULIN CALIBRATORS | Chất hiệu chuẩn xét nghiệm định lượng insulin
Beckman Coulter, Inc. | Vietnam | IVD |  | ACCESS hLH | Thuốc thử xét nghiệm định lượng LH
Beckman Coulter, Inc. | Vietnam | MD |  | ACCESS hLH CALIBRATORS | Chất hiệu chuẩn xét nghiệm định lượng LH
Beckman Coulter, Inc. | Vietnam | IVD |  | ACCESS DIGOXIN | Thuốc thử xét nghiệm định lượng Digoxin
Beckman Coulter, Inc. | Vietnam | IVD |  | ACCESS HYBRITECH PSA | Thuốc thử xét nghiệm định lượng PSA toàn phần
Beckman Coulter, Inc. | Vietnam | MD |  | ACCESS HYBRITECH PSA CALIBRATORS | Chất hiệu chuẩn xét nghiệm định lượng PSA toàn phần
Beckman Coulter, Inc. | Vietnam | IVD |  | ClearLLab 10C B Cell Tube | Thuốc thử xét nghiệm xác định quần thể tế bào biểu hiện Kappa, Lambda, CD10, CD5, CD200, CD34, CD38, CD20, CD19, CD45
Beckman Coulter, Inc. | Vietnam | MD |  | ACCESS HYBRITECH free PSA CALIBRATORS | Chất hiệu chuẩn xét nghiệm định lượng PSA tự do
Beckman Coulter, Inc. | Vietnam | IVD |  | ClearLLab 10C M2 Cell Tube | Thuốc thử xét nghiệm xác định quần thể tế bào biểu hiện CD15, CD123, CD117, CD13, CD33, CD34, CD38, HLA-DR, CD19, CD45
Beckman Coulter, Inc. | Vietnam | MD |  | ACCESS BR MONITOR CALIBRATORS | Chất hiệu chuẩn xét nghiệm định lượng CA 15-3
Beckman Coulter, Inc. | Vietnam | IVD |  | ACCESS GI MONITOR | Thuốc thử xét nghiệm định lượng CA 19-9
Beckman Coulter, Inc. | Vietnam | MD |  | ACCESS TSH (3rd IS) CALIBRATORS | Chất hiệu chuẩn xét nghiệm định lượng TSH
Beckman Coulter, Inc. | Vietnam | IVD |  | ClearLLab T1 | Thuốc thử xét nghiệm xác định quần thể tế bào biểu hiện CD2, CD56, CD7, CD5, CD45
Beckman Coulter, Inc. | Vietnam | IVD |  | ClearLLab T2 | Thuốc thử xét nghiệm xác định quần thể tế bào biểu hiện CD8, CD4, CD3, CD45
Beckman Coulter, Inc. | Vietnam | IVD |  | ClearLLab B1 | Thuốc thử xét nghiệm xác định quần thể tế bào biểu hiện Kappa, Lambda, CD19, CD5, CD45
Beckman Coulter, Inc. | Vietnam | IVD |  | ClearLLab Compensation Kit | IVD cài đặt bù màu trên máy xét nghiệm tế bào dòng chảy
Beckman Coulter, Inc. | Vietnam | IVD |  | URINE/CSF ALBUMIN | Thuốc thử xét nghiệm định lượng albumin
Beckman Coulter, Inc. | Vietnam | MD |  | ACCESS VITAMIN B12 CALIBRATORS | Chất hiệu chuẩn xét nghiệm định lượng vitamin B12
Beckman Coulter, Inc. | Vietnam | MD |  | ACCESS FERRITIN CALIBRATORS | Chất hiệu chuẩn xét nghiệm định lượng ferritin
Beckman Coulter, Inc. | Vietnam | IVD |  | MicroScan Mineral Oil | IVD phủ dầu trên các panel MicroScan
Beckman Coulter, Inc. | Vietnam | IVD |  | MicroScan Mineral Oil | IVD phủ dầu trên các panel MicroScan
Beckman Coulter, Inc. | Vietnam | IVD |  | MicroScan Kovac’s Reagent | Thuốc thử chỉ thị Indole
Beckman Coulter, Inc. | Vietnam | IVD |  | MicroScan 40% Potassium Hydroxide | Thuốc thử chỉ thị Voges-Proskauer (VP)
Beckman Coulter, Inc. | Vietnam | IVD |  | MicroScan 0.8% Sulfanilic Acid | Thuốc thử chỉ thị Nitrat
Beckman Coulter, Inc. | Vietnam | IVD |  | MicroScan HNID Indole Reagent | Thuốc thử chỉ thị dùng cho xét nghiệm HNID Indole
Beckman Coulter, Inc. | Vietnam | IVD |  | MicroScan HNID Inoculum Broth | IVD chuẩn bị huyền dịch vi khuẩn
Beckman Coulter, Inc. | Vietnam | IVD |  | MicroScan Neg Combo Panel Type 63 | Thuốc thử định danh vi khuẩn và làm kháng sinh đồ: trực khuẩn gram âm hiếu khí và trực khuẩn gram âm hiếu – kị khí tùy tiện
Beckman Coulter, Inc. | Vietnam | MD |  | MicroScan Pos MIC Panel Type 33 | Pa-nen làm kháng sinh đồ
Beckman Coulter, Inc. | Vietnam | IVD |  | MicroScan Pos Combo Panel Type 33 | Thuốc thử định danh vi khuẩn và làm kháng sinh đồ (cầu khuẩn gram dương hiếu-kị khí tùy tiện/ hiếu khí phát triển nhanh/ hiếu khí khó nuôi cấy/ Listeria monocytogenes)
Beckman Coulter, Inc. | Vietnam | IVD |  | MicroScan MICroSTREP plus Panel Type 1 | Thuốc thử làm kháng sinh đồ: liên cầu khuẩn hiếu khí
Beckman Coulter, Inc. | Vietnam | IVD |  | ACCESS 25(OH) VITAMIN D TOTAL | Thuốc thử xét nghiệm định lượng 25-hydroxyvitamin D
Beckman Coulter, Inc. | Vietnam | IVD |  | ACCESS FOLATE | Thuốc thử xét nghiệm định lượng acid folic
Beckman Coulter, Inc. | Vietnam | MD |  | ACCESS FOLATE CALIBRATORS | Chất hiệu chuẩn xét nghiệm định lượng acid folic
Beckman Coulter, Inc. | Vietnam | MD |  | ACCESS 25(OH) VITAMIN D TOTAL | Thuốc thử xét nghiệm định lượng 25-hydroxyvitamin D
Beckman Coulter, Inc. | Vietnam | MD |  | ACCESS FOLATE CALIBRATOR S0 | Dung dịch pha loãng dùng cho xét nghiệm miễn dịch
Beckman Coulter, Inc. | Vietnam | IVD |  | Flow-Set Pro Fluorospheres | IVD chuẩn hóa bộ phát hiện trên máy xét nghiệm tế bào dòng chảy
Beckman Coulter, Inc. | Vietnam | MD |  | ACCESS TOTAL βhCG (5th IS) CALIBRATORS | Chất hiệu chuẩn dùng cho xét nghiệm định lượng βhCG toàn phần
Beckman Coulter, Inc. | Vietnam | IVD |  | ACCESS THYROGLOBULIN ANTIBODY II | Thuốc thử xét nghiệm định lượng kháng thể kháng thyroglobulin
Beckman Coulter, Inc. | Vietnam | MD |  | ACCESS THYROGLOBULIN ANTIBODY II CALIBRATORS | Chất hiệu chuẩn xét nghiệm định lượng kháng thể kháng thyroglobulin
Beckman Coulter, Inc. | Vietnam | IVD |  | DIRECT BILIRUBIN | Thuốc thử dùng cho xét nghiệm định lượng bilirubin trực tiếp
Beckman Coulter, Inc. | Vietnam | IVD |  | ClearLLab Compensation Beads | IVD cài đặt bù màu trên máy xét nghiệm tế bào dòng chảy
Beckman Coulter, Inc. | Vietnam | IVD |  | ACCESS PCT | Thuốc thử xét nghiệm định lượng procalcitonin
Beckman Coulter, Inc. | Vietnam | IVD |  | ACCESS C-Peptide | Thuốc thử xét nghiệm định lượng C-Peptide
Beckman Coulter, Inc. | Vietnam | MD |  | ACCESS SARS-CoV-2 IgM QC | Hóa chất xét nghiệm kháng thể IgM kháng vi rút Corona (Sars-CoV-2) sử dụng trên máy phân tích miễn dịch
Beckman Coulter, Inc. | Vietnam | MD |  | ACCESS SARS-CoV-2 IgG QC | Hóa chất xét nghiệm kháng thể IgG kháng vi rút Corona (Sars-CoV-2) sử dụng trên máy phân tích miễn dịch
Beckman Coulter, Inc. | Vietnam | MD |  | ACCESS SARS-CoV-2 IgG (1st IS) | Hóa chất xét nghiệm kháng thể IgG kháng vi rút Corona (Sars-CoV-2) sử dụng trên máy phân tích miễn dịch
Beckman Coulter, Inc. | Vietnam | MD |  | ACCESS SARS-CoV-2 IgG (1st IS) QC | Hóa chất xét nghiệm kháng thể IgG kháng vi rút Corona (Sars-CoV-2) sử dụng trên máy phân tích miễn dịch
Beckman Coulter, Inc. | Vietnam | IVD |  | ACCESS TSH (3rd IS) | Thuốc thử xét nghiệm định lượng TSH
Beckman Coulter, Inc. | Vietnam | IVD |  | ClearLLab B2 | Thuốc thử xét nghiệm xác định quần thể tế bào biểu hiện CD20, CD10, CD19, CD38, CD45
Beckman Coulter, Inc. | Vietnam | MD |  | DxFLEX Sheath Fluid | Dịch bao dùng cho máy phân tích tế bào dòng chảy
Beckman Coulter, Inc. | Vietnam | IVD |  | DuraClone B27 | Thuốc thử xét nghiệm định tính các tế bào biểu hiện kháng nguyên HLA-B27
Beckman Coulter, Inc. | Vietnam | IVD |  | MicroScan 0.5% N,N-Dimethylalphanaphthylamine | Thuốc thử chỉ thị Nitrat
Beckman Coulter, Inc. | Vietnam | IVD |  | MicroScan HNID Panel | Thuốc thử định danh và phát hiện β-lactamase ở loài Neisseria, loài Haemophilus, Branhamella catarrhalis và Gardnerella vaginalis; xác định kiểu sinh học của Haemophilus influenzae và Haemophilus parainfluenzae
Beckman Coulter, Inc. | Vietnam | IVD |  | MicroScan Peptidase | Thuốc thử chỉ thị dùng cho xét nghiệm Pyrrolidonyl-ß-naphthylamide (PYR)
Beckman Coulter, Inc. | Vietnam | IVD |  | MicroScan 0.4% Saline with PLURONIC | IVD chuẩn bị huyền dịch vi khuẩn
Beckman Coulter, Inc. | Vietnam | IVD |  | MicroScan 3mL Inoculum Saline | IVD chuẩn bị huyền dịch vi khuẩn
Beckman Coulter, Inc. | Vietnam | IVD |  | MicroScan 3mL Inoculum Water | IVD chuẩn bị huyền dịch vi khuẩn
Beckman Coulter, Inc. | Vietnam | IVD |  | MicroScan 0.05N Sodium Hydroxide | Thuốc thử chỉ thị Nitrophenyl
Beckman Coulter, Inc. | Vietnam | IVD |  | MicroScan 10% Ferric Chloride | Thuốc thử chỉ thị Tryptophan Deaminase (TDA)
Beckman Coulter, Inc. | Vietnam | MD |  | ACCESS 25(OH) VITAMIN D TOTAL CALIBRATORS | Chất hiệu chuẩn xét nghiệm định lượng 25-hydroxyvitamin D
Beckman Coulter, Inc. | Vietnam | MD |  | Access PAPP-A QC | Vật liệu kiểm soát xét nghiệm định lượng PAPP-A
Beckman Coulter, Inc. | Vietnam | IVD |  | Flow-Check Pro Fluorospheres | IVD căn chỉnh quang học và hệ thống dịch lỏng trên máy xét nghiệm tế bào dòng chảy
Beckman Coulter, Inc. | Vietnam | IVD |  | ACCESS TOTAL βhCG (5th IS) | Thuốc thử dùng cho xét nghiệm định lượng βhCG toàn phần
Beckman Coulter, Inc. | Vietnam | MD |  | ACCESS sTfR QC1 | Vật liệu kiểm soát xét nghiệm định lượng sTfR
Beckman Coulter, Inc. | Vietnam | IVD |  | ACCESS hsTnI | Thuốc thử xét nghiệm định lượng cTnI
Beckman Coulter, Inc. | Vietnam | IVD |  | ACCESS sTfR | Thuốc thử xét nghiệm định lượng sTfR
Beckman Coulter, Inc. | Vietnam | IVD |  | ACCESS INHIBIN A | Thuốc thử xét nghiệm định lượng Inhibin A
Beckman Coulter, Inc. | Vietnam | MD |  | ACCESS INHIBIN A CALIBRATORS | Chất hiệu chuẩn xét nghiệm định lượng Inhibin A
Beckman Coulter, Inc. | Vietnam | MD |  | ACCESS DHEA-S CALIBRATORS | Chất hiệu chuẩn xét nghiệm định lượng DHEA-S
Beckman Coulter, Inc. | Vietnam | IVD |  | ACCESS FREE T3 | Thuốc thử xét nghiệm định lượng T3 tự do
Beckman Coulter, Inc. | Vietnam | IVD |  | Access RED BLOOD CELL (RBC) FOLATE LYSING AGENT | IVD ly giải trong xét nghiệm định lượng acid folic
Beckman Coulter, Inc. | Vietnam | IVD |  | ACCESS EPO | Thuốc thử xét nghiệm định lượng EPO
Beckman Coulter, Inc. | Vietnam | IVD |  | ACCESS INTACT PTH (iPTH) | Thuốc thử xét nghiệm định lượng iPTH
Beckman Coulter, Inc. | Vietnam | MD |  | QUIDEL Triage BNP CALIBRATORS | Chất hiệu chuẩn xét nghiệm định lượng BNP
Beckman Coulter, Inc. | Vietnam | MD |  | iChem VELOCITY Urine Chemistry Strips | Que thử xét nghiệm định tính và bán định lượng 13 thông số nước tiểu
Beckman Coulter, Inc. | Vietnam | IVD |  | iChemVELOCITY Wash Solution | IVD rửa máy xét nghiệm nước tiểu tự động
Beckman Coulter, Inc. | Vietnam | MD |  | iQ Calibrator Pack | Chất hiệu chuẩn xét nghiệm định lượng 12 thông số cặn nước tiểu
Beckman Coulter, Inc. | Vietnam | MD |  | COULTER S-CAL Calibrator | Chất hiệu chuẩn xét nghiệm định lượng 6 thông số huyết học
Beckman Coulter, Inc. | Vietnam | MD |  | COULTER 6C Cell Control | Vật liệu kiểm soát xét nghiệm định lượng 23 thông số huyết học
Beckman Coulter, Inc. | Vietnam | MD |  | COULTER Body Fluid Control | Vật liệu kiểm soát xét nghiệm định lượng tế bào hồng cầu (RBC), tổng số tế bào có nhân (TNC)
Beckman Coulter, Inc. | Vietnam | IVD |  | WHOLE BLOOD LYSING REAGENT KIT | IVD ly giải hồng cầu và cố định màng tế bào trong xét nghiệm tế bào dòng chảy
Beckman Coulter, Inc. | Vietnam | MD |  | CYTO-STAT tetraCHROME CD45-FITC/CD4-RD1/CD8-ECD/CD3-PC5 | Thuốc thử xét nghiệm định tính và định lượng các tế bào CD3+, CD4+, CD8+, CD3+CD4+, CD3+CD8+ và tỷ lệ CD4/CD8
Beckman Coulter, Inc. | Vietnam | MD |  | Immuno-Trol Cells | Vật liệu kiểm soát xét nghiệm định tính và/ hoặc định lượng các tế bào biểu hiện 20 kháng nguyên bề mặt
Beckman Coulter, Inc. | Vietnam | MD |  | Immuno-Trol Low Cells | Vật liệu kiểm soát xét nghiệm định tính và/ hoặc định lượng các tế bào biểu hiện 8 kháng nguyên bề mặt
Beckman Coulter, Inc. | Vietnam | MD |  | COULTER 6C Plus Cell Control | Vật liệu kiểm soát xét nghiệm định lượng 25 thông số huyết học
Beckman Coulter, Inc. | Vietnam | MD |  | ACCESS Hybritech PSA SAMPLE DILUENT | Dung dịch pha loãng mẫu dùng cho xét nghiệm miễn dịch
Beckman Coulter, Inc. | Vietnam | IVD |  | ACCESS OSTASE | Thuốc thử xét nghiệm định lượng BAP
Beckman Coulter, Inc. | Vietnam | MD |  | ACCESS OSTASE CALIBRATORS | Chất hiệu chuẩn xét nghiệm định lượng BAP
Beckman Coulter, Inc. | Vietnam | MD |  | ACCESS OSTASE QC | Vật liệu kiểm soát xét nghiệm định lượng BAP
Beckman Coulter, Inc. | Vietnam | IVD |  | ACCESS INTRINSIC FACTOR Ab | Thuốc thử xét nghiệm định lượng kháng thể kháng yếu tố nội
Beckman Coulter, Inc. | Vietnam | MD |  | ACCESS INTRINSIC FACTOR Ab CALIBRATORS | Chất hiệu chuẩn xét nghiệm định lượng kháng thể kháng yếu tố nội
Beckman Coulter, Inc. | Vietnam | MD |  | ACCESS INTRINSIC FACTOR Ab QC | Vật liệu kiểm soát xét nghiệm định lượng kháng thể kháng yếu tố nội
Beckman Coulter, Inc. | Vietnam | MD |  | ACCESS PROGESTERONE CALIBRATOR S0 | Dung dịch pha loãng dùng cho xét nghiệm miễn dịch
Beckman Coulter, Inc. | Vietnam | MD |  | ACCESS TESTOSTERONE CALIBRATORS | Chất hiệu chuẩn xét nghiệm định lượng testosterone
Beckman Coulter, Inc. | Vietnam | MD |  | ACCESS CORTISOL CALIBRATORS | Chất hiệu chuẩn xét nghiệm định lượng cortisol
Beckman Coulter, Inc. | Vietnam | MD |  | ACCESS DIGOXIN CALIBRATOR S0 | Dung dịch pha loãng dùng cho xét nghiệm miễn dịch
Beckman Coulter, Inc. | Vietnam | MD |  | ACCESS THYROGLOBULIN SAMPLE DILUENT | Dung dịch pha loãng mẫu dùng cho xét nghiệm miễn dịch
Beckman Coulter, Inc. | Vietnam | MD |  | ACCESS HYBRITECH p2PSA CALIBRATORS | Chất hiệu chuẩn xét nghiệm định lượng p2PSA
Beckman Coulter, Inc. | Vietnam | MD |  | ACCESS DIGOXIN CALIBRATORS | Chất hiệu chuẩn xét nghiệm định lượng Digoxin
Beckman Coulter, Inc. | Vietnam | IVD |  | ACCESS HYBRITECH free PSA | Thuốc thử xét nghiệm định lượng PSA tự do
Beckman Coulter, Inc. | Vietnam | IVD |  | ACCESS OV MONITOR | Thuốc thử xét nghiệm định lượng CA 125
Beckman Coulter, Inc. | Vietnam | MD |  | ACCESS OV MONITOR CALIBRATORS | Chất hiệu chuẩn xét nghiệm định lượng CA 125
Beckman Coulter, Inc. | Vietnam | IVD |  | ACCESS BR MONITOR | Thuốc thử xét nghiệm định lượng CA 15-3
Beckman Coulter, Inc. | Vietnam | IVD |  | QuickCOMP 4 Kit | IVD cài đặt bù màu trên máy xét nghiệm tế bào dòng chảy
Beckman Coulter, Inc. | Vietnam | IVD |  | ACCESS VITAMIN B12 | Thuốc thử xét nghiệm định lượng vitamin B12
Beckman Coulter, Inc. | Vietnam | IVD |  | ACCESS AFP | Thuốc thử xét nghiệm định lượng AFP
Beckman Coulter, Inc. | Vietnam | MD |  | ACCESS AFP CALIBRATORS | Chất hiệu chuẩn xét nghiệm định lượng AFP
Beckman Coulter, Inc. | Vietnam | MD |  | ACCESS TPO ANTIBODY | Thuốc thử xét nghiệm định lượng kháng thể kháng TPO
Beckman Coulter, Inc. | Vietnam | IVD |  | ACCESS IL-6 | Thuốc thử xét nghiệm định lượng IL-6
Beckman Coulter, Inc. | Vietnam | MD |  | ACCESS IL-6 QC | Vật liệu kiểm soát xét nghiệm định lượng IL-6
Beckman Coulter, Inc. | Vietnam | IVD |  | ACCESS MYOGLOBIN | Thuốc thử xét nghiệm định lượng myoglobin
Beckman Coulter, Inc. | Vietnam | MD |  | ACCESS MYOGLOBIN CALIBRATORS | Chất hiệu chuẩn xét nghiệm định lượng myoglobin
Beckman Coulter, Inc. | Vietnam | IVD |  | QUIDEL Triage BNP REAGENTS | Thuốc thử xét nghiệm định lượng BNP
Beckman Coulter, Inc. | Vietnam | MD |  | QUIDEL Triage BNP QC CONTROLS | Vật liệu kiểm soát xét nghiệm định lượng BNP
Beckman Coulter, Inc. | Vietnam | IVD |  | Iris System Cleanser | IVD rửa máy xét nghiệm và máy soi cặn nước tiểu tự động
Beckman Coulter, Inc. | Vietnam | IVD |  | iQ Body Fluids Lysing Reagent | IVD ly giải hồng cầu trong xét nghiệm mẫu dịch cơ thể
Beckman Coulter, Inc. | Vietnam | IVD |  | iChem VELOCITY CalChek Kit | Chất hiệu chuẩn xét nghiệm định tính và bán định lượng 13 thông số nước tiểu
Beckman Coulter, Inc. | Vietnam | MD |  | ACCESS SAMPLE DILUENT A | Dung dịch pha loãng mẫu dùng cho xét nghiệm miễn dịch
Beckman Coulter, Inc. | Vietnam | MD |  | COULTER CLENZ Cleaning Agent | Dung dịch rửa dùng cho máy phân tích huyết học
Beckman Coulter, Inc. | Vietnam | MD |  | IsoFlow Sheath Fluid | Dịch bao dùng cho máy phân tích tế bào dòng chảy
Beckman Coulter, Inc. | Vietnam | IVD |  | ISE INTERNAL REFERENCE | IVD nạp điện cực tham chiếu
Beckman Coulter, Inc. | Vietnam | MD |  | iQ Control/Focus Set | Vật liệu kiểm soát xét nghiệm định lượng 12 thông số cặn nước tiểu
Beckman Coulter, Inc. | Vietnam | IVD |  | Iris Diluent | IVD pha loãng mẫu và rửa máy soi cặn nước tiểu tự động
Beckman Coulter, Inc. | Vietnam | IVD |  | COULTER LATRON CP-X | IVD giám sát phép đo thể tích, độ dẫn điện và độ tán xạ ánh sáng trên máy phân tích huyết học
Beckman Coulter, Inc. | Vietnam | MD |  | CYTO-STAT tetraCHROME CD45-FITC/CD56-RD1/CD19-ECD/CD3-PC5 | Thuốc thử xét nghiệm định tính và định lượng các tế bào CD3+, CD19+, CD3-CD56+
Beckman Coulter, Inc. | Vietnam | MD |  | Flow-Count Fluorospheres | Thuốc thử xét nghiệm định lượng tế bào lympho
Beckman Coulter, Inc. | Vietnam | MD |  | ACCESS CK-MB CALIBRATORS | Chất hiệu chuẩn xét nghiệm định lượng CK-MB
Beckman Coulter, Inc. | Vietnam | IVD |  | ACCESS hFSH | Thuốc thử xét nghiệm định lượng FSH
Beckman Coulter, Inc. | Vietnam | MD |  | ACCESS hFSH CALIBRATORS | Chất hiệu chuẩn xét nghiệm định lượng FSH
Beckman Coulter, Inc. | Vietnam | MD |  | ACCESS PROLACTIN CALIBRATORS | Chất hiệu chuẩn xét nghiệm định lượng prolactin
Beckman Coulter, Inc. | Vietnam | IVD |  | ACCESS PROGESTERONE | Thuốc thử xét nghiệm định lượng progesterone
Beckman Coulter, Inc. | Vietnam | MD |  | ACCESS PROGESTERONE CALIBRATORS | Chất hiệu chuẩn xét nghiệm định lượng progesterone
Beckman Coulter, Inc. | Vietnam | IVD |  | ACCESS TESTOSTERONE | Thuốc thử xét nghiệm định lượng testosterone
Beckman Coulter, Inc. | Vietnam | IVD |  | ACCESS ULTRASENSITIVE hGH | Thuốc thử xét nghiệm định lượng hGH
Beckman Coulter, Inc. | Vietnam | MD |  | ACCESS ULTRASENSITIVE hGH CALIBRATORS | Chất hiệu chuẩn xét nghiệm định lượng hGH
Beckman Coulter, Inc. | Vietnam | MD |  | ACCESS CORTISOL CALIBRATOR S0 | Dung dịch pha loãng dùng cho xét nghiệm miễn dịch
Beckman Coulter, Inc. | Vietnam | IVD |  | ACCESS TOTAL T3 | Thuốc thử xét nghiệm định lượng T3
Beckman Coulter, Inc. | Vietnam | MD |  | ACCESS TOTAL T3 CALIBRATORS | Chất hiệu chuẩn xét nghiệm định lượng T3
Beckman Coulter, Inc. | Vietnam | MD |  | ACCESS FREE T4 CALIBRATORS | Chất hiệu chuẩn xét nghiệm định lượng T4 tự do
Beckman Coulter, Inc. | Vietnam | MD |  | ACCESS HYBRITECH p2PSA QC | Vật liệu kiểm soát xét nghiệm định lượng p2PSA
Beckman Coulter, Inc. | Vietnam | MD |  | ACCESS GI MONITOR CALIBRATORS | Chất hiệu chuẩn xét nghiệm định lượng CA 19-9
Beckman Coulter, Inc. | Vietnam | MD |  | ACCESS VITAMIN B12 CALIBRATOR S0 | Dung dịch pha loãng dùng cho xét nghiệm miễn dịch
Beckman Coulter, Inc. | Vietnam | IVD |  | ACCESS FERRITIN | Thuốc thử xét nghiệm định lượng ferritin
Beckman Coulter, Inc. | Vietnam | IVD |  | COULTER DxH Cell Lyse | IVD ly giải hồng cầu trong xét nghiệm huyết học
Beckman Coulter, Inc. | Vietnam | IVD |  | URIC ACID | Thuốc thử xét nghiệm định lượng acid uric
Beckman Coulter, Inc. | Vietnam | IVD |  | CK (NAC) | Thuốc thử xét nghiệm định lượng CK
Beckman Coulter, Inc. | Vietnam | IVD |  | ALBUMIN | Thuốc thử xét nghiệm định lượng albumin
Beckman Coulter, Inc. | Vietnam | IVD |  | IRON | Thuốc thử xét nghiệm định lượng Fe (Sắt)
Beckman Coulter, Inc. | Vietnam | IVD |  | GGT | Thuốc thử xét nghiệm định lượng GGT
Beckman Coulter, Inc. | Vietnam | IVD |  | APO A1 | Thuốc thử xét nghiệm định lượng Apo A1
Beckman Coulter, Inc. | Vietnam | IVD |  | GGT | Thuốc thử xét nghiệm định lượng GGT
Beckman Coulter, Inc. | Vietnam | IVD |  | LDH | Thuốc thử xét nghiệm định lượng LDH
Beckman Coulter, Inc. | Vietnam | IVD |  | IgA | Thuốc thử xét nghiệm định lượng globulin miễn dịch A (IgA)
Beckman Coulter, Inc. | Vietnam | IVD |  | CK (NAC) | Thuốc thử xét nghiệm định lượng CK
Beckman Coulter, Inc. | Vietnam | IVD |  | CHOLESTEROL | Thuốc thử dùng cho xét nghiệm định lượng cholesterol
Beckman Coulter, Inc. | Vietnam | MD |  | CHOLESTEROL | Thuốc thử xét nghiệm định lượng cholesterol
Beckman Coulter, Inc. | Vietnam | IVD |  | UREA/UREA NITROGEN | Thuốc thử xét nghiệm định lượng ure
Beckman Coulter, Inc. | Vietnam | IVD |  | AST | Thuốc thử xét nghiệm định lượng AST
Beckman Coulter, Inc. | Vietnam | IVD |  | ALT | Thuốc thử xét nghiệm định lượng ALT
Beckman Coulter, Inc. | Vietnam | MD |  | ISE LOW SERUM STANDARD | Chất hiệu chuẩn mức thấp xét nghiệm định lượng Na, K, Cl
Beckman Coulter, Inc. | Vietnam | MD |  | APO A1 & B CALIBRATOR | Chất hiệu chuẩn dùng cho các xét nghiệm định lượng Apo A1 và Apo B
Beckman Coulter, Inc. | Vietnam | MD |  | Wash Solution | Dung dịch rửa dùng cho máy phân tích sinh hóa
Beckman Coulter, Inc. | Vietnam | IVD |  | CK-MB | Thuốc thử xét nghiệm định lượng CK-MB
Beckman Coulter, Inc. | Vietnam | MD |  | CHOLESTEROL | Thuốc thử xét nghiệm định lượng cholesterol
Beckman Coulter, Inc. | Vietnam | MD |  | BICARBONATE CALIBRATOR | Chất hiệu chuẩn xét nghiệm định lượng bicarbonat
Beckman Coulter, Inc. | Vietnam | IVD |  | BICARBONATE | Thuốc thử xét nghiệm định lượng bicarbonat
Beckman Coulter, Inc. | Vietnam | IVD |  | BICARBONATE | Thuốc thử xét nghiệm định lượng bicarbonat
Beckman Coulter, Inc. | Vietnam | MD |  | URINE/CSF ALBUMIN CALIBRATOR | Chất hiệu chuẩn xét nghiệm định lượng albumin
Beckman Coulter, Inc. | Vietnam | MD |  | TOTAL PROTEIN | Thuốc thử xét nghiệm định lượng protein toàn phần
Beckman Coulter, Inc. | Vietnam | IVD |  | MAGNESIUM | Thuốc thử xét nghiệm định lượng Magnesi
Beckman Coulter, Inc. | Vietnam | MD |  | ACCESS sTfR QC2 and QC3 | Vật liệu kiểm soát xét nghiệm định lượng sTfR
Beckman Coulter, Inc. | Vietnam | MD |  | C3 | Thuốc thử xét nghiệm định lượng C3
Beckman Coulter, Inc. | Vietnam | IVD |  | C4 | Thuốc thử xét nghiệm định lượng C4
Beckman Coulter, Inc. | Vietnam | IVD |  | COULTER DxH Diff Pack | IVD ly giải hồng cầu và bảo vệ bạch cầu trong xét nghiệm huyết học
Beckman Coulter, Inc. | Vietnam | IVD |  | COULTER DxH Retic Pack | IVD làm sạch hồng cầu và nhuộm hồng cầu lưới trong xét nghiệm huyết học
Beckman Coulter, Inc. | Vietnam | IVD |  | LIH | Thuốc thử xét nghiệm bán định lượng đánh giá mức độ nhiễm mỡ/độ đục, vàng da và tán huyết
Beckman Coulter, Inc. | Vietnam | IVD |  | AST | Thuốc thử xét nghiệm định lượng AST
Beckman Coulter, Inc. | Vietnam | IVD |  | DIRECT BILIRUBIN | Thuốc thử xét nghiệm định lượng bilirubin trực tiếp
Beckman Coulter, Inc. | Vietnam | IVD |  | TOTAL BILIRUBIN | Thuốc thử xét nghiệm định lượng bilirubin toàn phần
Beckman Coulter, Inc. | Vietnam | MD |  | TOTAL PROTEIN | Thuốc thử xét nghiệm định lượng protein toàn phần
Beckman Coulter, Inc. | Vietnam | MD |  | URIC ACID | Thuốc thử xét nghiệm định lượng Acid Uric
Beckman Coulter, Inc. | Vietnam | IVD |  | α-AMYLASE | Thuốc thử xét nghiệm định lượng α-amylase
Beckman Coulter, Inc. | Vietnam | IVD |  | CERULOPLASMIN | Thuốc thử xét nghiệm định lượng ceruloplasmin
Beckman Coulter, Inc. | Vietnam | IVD |  | CRP | Thuốc thử xét nghiệm định lượng CRP
Beckman Coulter, Inc. | Vietnam | IVD |  | APO B | Thuốc thử xét nghiệm định lượng Apo B
Beckman Coulter, Inc. | Vietnam | IVD |  | ALP | Thuốc thử xét nghiệm định lượng ALP
Beckman Coulter, Inc. | Vietnam | IVD |  | ALT | Thuốc thử xét nghiệm định lượng ALT
Beckman Coulter, Inc. | Vietnam | IVD |  | UREA/UREA NITROGEN | Thuốc thử dùng cho xét nghiệm định lượng ure
Beckman Coulter, Inc. | Vietnam | IVD |  | GGT | Thuốc thử xét nghiệm định lượng GGT
Beckman Coulter, Inc. | Vietnam | IVD |  | LDH | Thuốc thử xét nghiệm định lượng LDH
Beckman Coulter, Inc. | Vietnam | MD |  | TRIGLYCERIDE | Thuốc thử xét nghiệm định lượng triglyceride
Beckman Coulter, Inc. | Vietnam | IVD |  | URINARY/CSF PROTEIN | Thuốc thử, chất hiệu chuẩn xét nghiệm định lượng protein toàn phần
Beckman Coulter, Inc. | Vietnam | MD |  | GLUCOSE | Thuốc thử xét nghiệm định lượng glucose
Beckman Coulter, Inc. | Vietnam | IVD |  | INORGANIC PHOSPHOROUS | Thuốc thử xét nghiệm định lượng P (Phospho) vô cơ
Beckman Coulter, Inc. | Vietnam | IVD |  | IRON | Thuốc thử xét nghiệm định lượng Fe (Sắt)
Beckman Coulter, Inc. | Vietnam | MD |  | ISE Buffer | Dung dịch đệm dùng cho xét nghiệm điện giải
Beckman Coulter, Inc. | Vietnam | IVD |  | ISE Reference | IVD tạo điện thế cơ sở cho xét nghiệm định lượng Na, K, Cl
Beckman Coulter, Inc. | Vietnam | MD |  | GLUCOSE | Thuốc thử xét nghiệm định lượng glucose
Beckman Coulter, Inc. | Vietnam | MD |  | TRIGLYCERIDE | Thuốc thử xét nghiệm định lượng triglyceride
Beckman Coulter, Inc. | Vietnam | IVD |  | CALCIUM ARSENAZO | Thuốc thử xét nghiệm định lượng Calci toàn phần
Beckman Coulter, Inc. | Vietnam | IVD |  | CALCIUM oCPC | Thuốc thử xét nghiệm định lượng Calci toàn phần
Beckman Coulter, Inc. | Vietnam | MD |  | Cleaning Solution | Dung dịch rửa dùng cho máy phân tích sinh hóa
Beckman Coulter, Inc. | Vietnam | IVD |  | COULTER DxH Cell Lyse | IVD ly giải hồng cầu trong xét nghiệm huyết học
Beckman Coulter, Inc. | Vietnam | MD |  | COULTER DxH Diluent | Dung dịch pha loãng dùng cho xét nghiệm huyết học
Beckman Coulter, Inc. | Vietnam | IVD |  | COULTER DxH Retic Pack | IVD làm sạch hồng cầu và nhuộm hồng cầu lưới trong xét nghiệm huyết học
Beckman Coulter, Inc. | Vietnam | IVD |  | PREALBUMIN | Thuốc thử xét nghiệm định lượng prealbumin
Beckman Coulter, Inc. | Vietnam | IVD |  | iQ Lamina | IVD hỗ trợ máy soi cặn nước tiểu tự động
Beckman Coulter, Inc. | Vietnam | MD |  | TRIGLYCERIDE | Thuốc thử xét nghiệm định lượng triglyceride
Beckman Coulter, Inc. | Vietnam | IVD |  | TOTAL BILIRUBIN | Thuốc thử xét nghiệm định lượng bilirubin toàn phần
Beckman Coulter, Inc. | Vietnam | IVD |  | URIC ACID | Thuốc thử xét nghiệm định lượng acid uric
Beckman Coulter, Inc. | Vietnam | IVD |  | IgG | Thuốc thử xét nghiệm định lượng globulin miễn dịch G (IgG)
Beckman Coulter, Inc. | Vietnam | IVD |  | IgM | Thuốc thử xét nghiệm định lượng globulin miễn dịch M (IgM)
Beckman Coulter, Inc. | Vietnam | IVD |  | AST | Thuốc thử xét nghiệm định lượng AST
Beckman Coulter, Inc. | Vietnam | IVD |  | ALBUMIN | Thuốc thử dùng cho xét nghiệm định lượng albumin
Beckman Coulter, Inc. | Vietnam | IVD |  | CREATININE | Thuốc thử dùng cho xét nghiệm định lượng creatinin
Beckman Coulter, Inc. | Vietnam | IVD |  | HBDH | Thuốc thử xét nghiệm định lượng HBDH
Beckman Coulter, Inc. | Vietnam | IVD |  | CALCIUM ARSENAZO | Thuốc thử xét nghiệm định lượng Ca (Calci) toàn phần
Beckman Coulter, Inc. | Vietnam | IVD |  | CALCIUM oCPC | Thuốc thử xét nghiệm định lượng Ca (Calci) toàn phần
Beckman Coulter, Inc. | Vietnam | IVD |  | ALT | Thuốc thử xét nghiệm định lượng ALT
Beckman Coulter, Inc. | Vietnam | IVD |  | ALP | Thuốc thử xét nghiệm định lượng ALP
Beckman Coulter, Inc. | Vietnam | IVD |  | α-AMYLASE | Thuốc thử xét nghiệm định lượng α-amylase
Beckman Coulter, Inc. | Vietnam | IVD |  | AST | Thuốc thử xét nghiệm định lượng AST
Beckman Coulter, Inc. | Vietnam | MD |  | ISE Mid Standard | Chất hiệu chuẩn mức trung bình xét nghiệm định lượng Na, K, Cl
Beckman Coulter, Inc. | Vietnam | MD |  | ISE HIGH SERUM STANDARD | Chất hiệu chuẩn mức cao xét nghiệm định lượng Na, K, Cl
Beckman Coulter, Inc. | Vietnam | IVD |  | URINARY/CSF PROTEIN | Bộ thuốc thử, chất hiệu chuẩn xét nghiệm định lượng protein toàn phần
Beckman Coulter, Inc. | Vietnam | MD |  | GLUCOSE | Thuốc thử xét nghiệm định lượng glucose
Beckman Coulter, Inc. | Vietnam | IVD |  | CREATININE | Thuốc thử xét nghiệm định lượng creatinin
Beckman Coulter, Inc. | Vietnam | MD |  | ISE Low/High Urine Standard | Chất hiệu chuẩn xét nghiệm định lượng Na, K, Cl
Beckman Coulter, Inc. | Vietnam | IVD |  | UIBC | Thuốc thử xét nghiệm định lượng UIBC
Beckman Coulter, Inc. | Vietnam | IVD |  | TRANSFERRIN | Thuốc thử xét nghiệm định lượng transferrin
Beckman Coulter, Inc. | Vietnam | IVD |  | UREA/UREA NITROGEN | Thuốc thử xét nghiệm định lượng ure
Beckman Coulter, Inc. | Vietnam | IVD |  | TOTAL BILIRUBIN | Thuốc thử xét nghiệm định lượng bilirubin toàn phần
Beckman Coulter, Inc. | Vietnam | MD |  | INORGANIC PHOSPHOROUS | Thuốc thử xét nghiệm định lượng Phospho vô cơ
Beckman Coulter, Inc. | Vietnam | IVD |  | COULTER DxH Diff Pack | IVD ly giải hồng cầu và bảo vệ bạch cầu trong xét nghiệm huyết học
Beckman Coulter, Inc. | Vietnam | MD |  | COULTER DxH Diluent | Dung dịch pha loãng dùng cho xét nghiệm huyết học
Beckman Coulter, Inc. | Vietnam | MD |  | DxFLEX | Máy phân tích tế bào dòng chảy
Beckman Coulter, Inc. | Vietnam | MD |  | DxFLEX | Máy phân tích tế bào dòng chảy
Beckman Coulter, Inc. | Vietnam | MD |  | PK7400 | Hệ thống xác định nhóm máu tự động
Beckman Coulter, Inc. | Vietnam | MD |  | iQ 200 Elite | Máy soi cặn nước tiểu tự động
Beckman Coulter, Inc. | Vietnam | MD |  | AU5800 | Máy phân tích sinh hóa
Beckman Coulter, Inc. | Vietnam | MD |  | DxFLEX AutoLoader | Bộ nạp mẫu tự động
Beckman Coulter, Inc. | Vietnam | IVD |  | COULTER DxH Cell Lyse | Hóa chất chẩn đoán in-vitro dùng cho máy phân tích huyết học
Beckman Coulter, Inc. | Vietnam | IVD |  | COULTER DxH Retic Pack | Hóa chất chẩn đoán in-vitro dùng cho máy phân tích huyết học
Beckman Coulter, Inc. | Vietnam | MD |  | DxFLEX | Máy phân tích tế bào dòng chảy
Beckman Coulter, Inc. | Vietnam | IVD |  | TOTAL PROTEIN | Hóa chất chẩn đoán in-vitro dùng cho máy phân tích sinh hóa
Beckman Coulter, Inc. | Vietnam | IVD |  | J-15 IVD | Máy ly tâm
Beckman Coulter, Inc. | Vietnam | MD |  | JXN-30 | Máy ly tâm
Beckman Coulter, Inc. | Vietnam | IVD |  | ALBUMIN | Hóa chất chẩn đoán in-vitro dùng cho máy phân tích sinh hóa
Beckman Coulter, Inc. | Vietnam | MD |  | JXN-26 | Máy ly tâm
Beckman Coulter, Inc. | Vietnam | IVD |  | J-15R IVD | Máy ly tâm lạnh
Beckman Coulter, Inc. | Vietnam | MD |  | UniCel DxI Reaction Vessels | Giếng phản ứng dùng cho máy phân tích miễn dịch
Beckman Coulter, Inc. | Vietnam | MD |  | MicroScan WalkAway-96 plus | Máy định danh vi khuẩn và làm kháng sinh đồ
Beckman Coulter, Inc. | Vietnam | MD |  | UniCel DxH Slidemaker Stainer II Coulter Cellular Analysis System | Máy kéo lam và nhuộm lam tự động
Beckman Coulter, Inc. | Vietnam | MD |  | NAVIOS EX Flow Cytometer 10 COLOR/3 LASER | Máy phân tích tế bào dòng chảy
Beckman Coulter, Inc. | Vietnam | MD |  | UniCel DxH 900 | Máy phân tích huyết học
Beckman Coulter, Inc. | Vietnam | MD |  | DxC 700 AU | Máy phân tích sinh hóa
Beckman Coulter, Inc. | Vietnam | MD |  | AU5800 | Máy phân tích sinh hóa
Beckman Coulter, Inc. | Vietnam | MD |  | UniCel DxH 690T | Máy phân tích huyết học
Beckman Coulter, Inc. | Vietnam | MD |  | UniCel DxH Slidemaker Stainer II Coulter Cellular Analysis System | Máy kéo lam và nhuộm lam tự động
Beckman Coulter, Inc. | Vietnam | MD |  | AU680 | Máy phân tích sinh hóa (bao gồm khối điện giải)
Beckman Coulter, Inc. | Vietnam | MD |  | MicroScan Turbidity Meter | Máy đo độ đục chuẩn dùng cho xét nghiệm vi sinh
Beckman Coulter, Inc. | Vietnam | MD |  | AU680 | Máy phân tích sinh hóa
Beckman Coulter, Inc. | Vietnam | MD |  | MicroScan autoSCAN-4 | Máy định danh vi khuẩn và làm kháng sinh đồ
Beckman Coulter, Inc. | Vietnam | MD |  | UniCel DxH 800 | Máy phân tích huyết học
Beckman Coulter, Inc. | Vietnam | MD |  | UniCel DxH 600 | Máy phân tích huyết học
Beckman Coulter, Inc. | Vietnam | IVD |  | COULTER DxH Cell Lyse | Hóa chất chẩn đoán in-vitro dùng cho máy phân tích huyết học
Beckman Coulter, Inc. | Vietnam | IVD |  | COULTER S-CAL Calibrator | Hóa chất chẩn đoán in-vitro dùng cho máy phân tích huyết học
Beckman Coulter, Inc. | Vietnam | IVD |  | COULTER LATRON Control 2 | Hóa chất chẩn đoán in-vitro dùng cho máy phân tích huyết học
Beckman Coulter, Inc. | Vietnam | IVD |  | Uric Acid Reagent (URIC 2 x 300) | Hóa chất chẩn đoán in-vitro dùng cho máy phân tích sinh hóa
Beckman Coulter, Inc. | Vietnam | IVD |  | Vigil Serology Control Level 2 | Hóa chất chẩn đoán in-vitro dùng cho máy phân tích sinh hóa
Beckman Coulter, Inc. | Vietnam | IVD |  | Cholesterol Reagent (CHOL 2 x 300) | Hóa chất chẩn đoán in-vitro dùng cho máy phân tích sinh hóa
Beckman Coulter, Inc. | Vietnam | IVD |  | Iron Reagent (FE 2 x 200) | Hóa chất chẩn đoán in-vitro dùng cho máy phân tích sinh hóa
Beckman Coulter, Inc. | Vietnam | IVD |  | SYNCHRON Systems AQUA CAL 1 | Hóa chất chẩn đoán in-vitro dùng cho máy phân tích sinh hóa
Beckman Coulter, Inc. | Vietnam | IVD |  | SYNCHRON Control Multilevel Comprehensive Chemistry Control Serum | Hóa chất chẩn đoán in-vitro dùng cho máy phân tích sinh hóa
Beckman Coulter, Inc. | Vietnam | IVD |  | Synchron Enzyme Validator Set Levels 1 & 2 | Hóa chất chẩn đoán in-vitro dùng cho máy phân tích sinh hóa
Beckman Coulter, Inc. | Vietnam | IVD |  | ACCESS HYBRITECH PSA QC | Hóa chất chẩn đoán in-vitro dùng cho máy phân tích miễn dịch
Beckman Coulter, Inc. | Vietnam | IVD |  | ACCESS HYBRITECH free PSA QC | Hóa chất chẩn đoán in-vitro dùng cho máy phân tích miễn dịch
Beckman Coulter, Inc. | Vietnam | IVD |  | Flow-Check Fluorospheres | Hóa chất chẩn đoán in-vitro dùng cho máy phân tích tế bào dòng chảy
Beckman Coulter, Inc. | Vietnam | IVD |  | COULTER LH Series Pak Reagent Kit | Hóa chất chẩn đoán in-vitro dùng cho máy phân tích huyết học
Beckman Coulter, Inc. | Vietnam | IVD |  | COULTER 5C Cell Control | Hóa chất chẩn đoán in-vitro dùng cho máy phân tích huyết học
Beckman Coulter, Inc. | Vietnam | IVD |  | Synchron Systems SYNCHRON Multi Calibrator | Hóa chất chẩn đoán in-vitro dùng cho máy phân tích sinh hóa
Beckman Coulter, Inc. | Vietnam | IVD |  | Gamma-Glutamyl Transferase Reagent (γ-GT 2 x 200) | Hóa chất chẩn đoán in-vitro dùng cho máy phân tích sinh hóa
Beckman Coulter, Inc. | Vietnam | IVD |  | Total Protein Reagent (TP 2 x 300) | Hóa chất chẩn đoán in-vitro dùng cho máy phân tích sinh hóa
Beckman Coulter, Inc. | Vietnam | IVD |  | Total Bilirubin Reagent (TBIL 2 x 300) | Hóa chất chẩn đoán in-vitro dùng cho máy phân tích sinh hóa
Beckman Coulter, Inc. | Vietnam | IVD |  | Urea Reagent (UREA 2 x 300) | Hóa chất chẩn đoán in-vitro dùng cho máy phân tích sinh hóa
Beckman Coulter, Inc. | Vietnam | IVD |  | C-Reactive Protein Reagent (CRP 2 x 200) | Hóa chất chẩn đoán in-vitro dùng cho máy phân tích sinh hóa
Beckman Coulter, Inc. | Vietnam | IVD |  | Creatine Kinase Reagent (N-Acetyl-L-cysteine) (CK-2 x 200) | Hóa chất chẩn đoán in-vitro dùng cho máy phân tích sinh hóa
Beckman Coulter, Inc. | Vietnam | IVD |  | SYNCHRON Systems AQUA CAL 2 | Hóa chất chẩn đoán in-vitro dùng cho máy phân tích sinh hóa
Beckman Coulter, Inc. | Vietnam | IVD |  | SYNCHRON Systems AQUA CAL 3 | Hóa chất chẩn đoán in-vitro dùng cho máy phân tích sinh hóa
Beckman Coulter, Inc. | Vietnam | IVD |  | Direct Bilirubin Reagent (DBIL 2 x 300) | Hóa chất chẩn đoán in-vitro dùng cho máy phân tích sinh hóa
Beckman Coulter, Inc. | Vietnam | IVD |  | ACCESS HYPERsensitive hTSH CALIBRATORS | Hóa chất chẩn đoán in-vitro dùng cho máy phân tích miễn dịch
Beckman Coulter, Inc. | Vietnam | IVD |  | COULTER ReticPrep Reagent Kit | Hóa chất chẩn đoán in-vitro dùng cho máy phân tích huyết học
Beckman Coulter, Inc. | Vietnam | IVD |  | COULTER LYSE S III diff Lytic Reagent | Hóa chất chẩn đoán in-vitro dùng cho máy phân tích huyết học
Beckman Coulter, Inc. | Vietnam | IVD |  | Albumin Reagent (ALB 2 x 300) | Hóa chất chẩn đoán in-vitro dùng cho máy phân tích sinh hóa
Beckman Coulter, Inc. | Vietnam | IVD |  | SYNCHRON Systems Fe/IBCT Calibrator Kit | Hóa chất chẩn đoán in-vitro dùng cho máy phân tích sinh hóa
Beckman Coulter, Inc. | Vietnam | IVD |  | Triglycerides Reagent (TG 2 x 300) | Hóa chất chẩn đoán in-vitro dùng cho máy phân tích sinh hóa
Beckman Coulter, Inc. | Vietnam | IVD |  | Synchron Systems SYNCHRON PROTEIN CALIBRATOR LEVELS 1 and 2 | Hóa chất chẩn đoán in-vitro dùng cho máy phân tích sinh hóa
Beckman Coulter, Inc. | Vietnam | IVD |  | Bilirubin Calibrator | Hóa chất chẩn đoán in-vitro dùng cho máy phân tích sinh hóa
Beckman Coulter, Inc. | Vietnam | IVD |  | Alanine Aminotransferase Reagent (ALT-2 x 300) | Hóa chất chẩn đoán in-vitro dùng cho máy phân tích sinh hóa
Beckman Coulter, Inc. | Vietnam | IVD |  | SYNCHRON Systems CAL 5 PLUS | Hóa chất chẩn đoán in-vitro dùng cho máy phân tích sinh hóa
Beckman Coulter, Inc. | Vietnam | IVD |  | Ultimate-D Bilirubin Control Level 1 | Hóa chất chẩn đoán in-vitro dùng cho máy phân tích sinh hóa
Beckman Coulter, Inc. | Vietnam | IVD |  | ACCESS HYPERsensitive hTSH | Hóa chất chẩn đoán in-vitro dùng cho máy phân tích miễn dịch
Beckman Coulter, Inc. | Vietnam | IVD |  | ISE Electrolyte Reference (ELEC REF) | Hóa chất chẩn đoán in-vitro dùng cho máy phân tích sinh hóa
Beckman Coulter, Inc. | Vietnam | IVD |  | UniCel DxI Access Immunoassay Systems Wash Buffer II | IVD pha loãng trong xét nghiệm miễn dịch
Beckman Coulter, Inc. | Vietnam | IVD |  | UniCel DxI Access Immunoassay Systems Wash Buffer II | IVD pha loãng trong xét nghiệm miễn dịch
Beckman Coulter, Inc. | Vietnam | IVD |  | MicroScan Pos Combo Panel Type 20 | Hóa chất chẩn đoán in-vitro dùng cho máy định danh vi khuẩn, làm kháng sinh đồ
Beckman Coulter, Inc. | Vietnam | IVD |  | MicroScan Neg Combo Panel Type 31 | Hóa chất chẩn đoán in-vitro dùng cho máy định danh vi khuẩn, làm kháng sinh đồ
Beckman Coulter, Inc. | Vietnam | IVD |  | MicroScan Pos Combo Panel Type 32 | Hóa chất chẩn đoán in-vitro dùng cho máy định danh vi khuẩn, làm kháng sinh đồ
Beckman Coulter, Inc. | Vietnam | IVD |  | MicroScan Pos MIC Panel Type 33 | Hóa chất chẩn đoán in-vitro dùng cho máy định danh vi khuẩn, làm kháng sinh đồ
Beckman Coulter, Inc. | Vietnam | IVD |  | MicroScan Rapid Neg ID Panel Type 3 | Hóa chất chẩn đoán in-vitro dùng cho máy định danh vi khuẩn, làm kháng sinh đồ
Beckman Coulter, Inc. | Vietnam | IVD |  | iQ Body Fluids Lysing Reagent | Hóa chất chẩn đoán in-vitro dùng cho máy xét nghiệm nước tiểu
Beckman Coulter, Inc. | Vietnam | IVD |  | MicroScan Rapid Indole Reagent-F | Hóa chất chẩn đoán in-vitro dùng cho máy định danh vi khuẩn, làm kháng sinh đồ
Beckman Coulter, Inc. | Vietnam | IVD |  | MicroScan 40% Potassium Hydroxide | Hóa chất chẩn đoán in-vitro dùng cho máy định danh vi khuẩn, làm kháng sinh đồ
Beckman Coulter, Inc. | Vietnam | IVD |  | APO A1 & B CALIBRATOR | Hóa chất chẩn đoán in-vitro dùng cho máy phân tích sinh hóa
Beckman Coulter, Inc. | Vietnam | IVD |  | iQ Body Fluids Lysing Reagent | Hóa chất chẩn đoán in-vitro dùng cho máy xét nghiệm nước tiểu
Beckman Coulter, Inc. | Vietnam | IVD |  | Creatinine Reagent (CR-S 2 x 300) | Hóa chất chẩn đoán in-vitro dùng cho máy phân tích sinh hóa
Beckman Coulter, Inc. | Vietnam | IVD |  | APO A1 & B CALIBRATOR | Hóa chất chẩn đoán in-vitro dùng cho máy phân tích sinh hóa
Beckman Coulter, Inc. | Vietnam | IVD |  | UREA/UREA NITROGEN | Hóa chất chẩn đoán in-vitro dùng cho máy phân tích sinh hóa
Beckman Coulter, Inc. | Vietnam | IVD |  | ISE Electrolyte Reference (ELEC REF) | Hóa chất chẩn đoán in-vitro dùng cho máy phân tích sinh hóa
Beckman Coulter, Inc. | Vietnam | IVD |  | MicroScan Pos Combo Panel Type 31 | Hóa chất chẩn đoán in-vitro dùng cho máy định danh vi khuẩn, làm kháng sinh đồ
Beckman Coulter, Inc. | Vietnam | IVD |  | MicroScan Pos Combo Panel Type 1A | Hóa chất chẩn đoán in-vitro dùng cho máy định danh vi khuẩn, làm kháng sinh đồ
Beckman Coulter, Inc. | Vietnam | IVD |  | MicroScan Rapid Pos ID Panel Type 2 | Hóa chất chẩn đoán in-vitro dùng cho máy định danh vi khuẩn, làm kháng sinh đồ
Beckman Coulter, Inc. | Vietnam | IVD |  | MicroScan Neg Combo Panel Type 44 | Hóa chất chẩn đoán in-vitro dùng cho máy định danh vi khuẩn, làm kháng sinh đồ
Beckman Coulter, Inc. | Vietnam | IVD |  | MicroScan 0.8% Sulfanilic Acid | Hóa chất chẩn đoán in-vitro dùng cho máy định danh vi khuẩn, làm kháng sinh đồ
Beckman Coulter, Inc. | Vietnam | IVD |  | MicroScan 0.5% N,N-Dimethylalphanaphthylamine | Hóa chất chẩn đoán in-vitro dùng cho máy định danh vi khuẩn, làm kháng sinh đồ
Beckman Coulter, Inc. | Vietnam | IVD |  | MicroScan Pos ID Panel Type 3 | Hóa chất chẩn đoán in-vitro dùng cho máy định danh vi khuẩn, làm kháng sinh đồ
Beckman Coulter, Inc. | Vietnam | IVD |  | MicroScan Neg ID panel Type 2 | Hóa chất chẩn đoán in-vitro dùng cho máy định danh vi khuẩn, làm kháng sinh đồ
Beckman Coulter, Inc. | Vietnam | IVD |  | Amylase Reagent (AMY7 2 x 200) | Hóa chất chẩn đoán in-vitro dùng cho máy phân tích sinh hóa
Beckman Coulter, Inc. | Vietnam | IVD |  | Glucose Reagent (GLUH 2 x 300) | Hóa chất chẩn đoán in-vitro dùng cho máy phân tích sinh hóa
Beckman Coulter, Inc. | Vietnam | IVD |  | CALCIUM oCPC | Hóa chất chẩn đoán in-vitro dùng cho máy phân tích sinh hóa
Beckman Coulter, Inc. | Vietnam | IVD |  | ACCESS AccuTnI+3 CALIBRATORS (For use on Access 2 platforms only) | Hóa chất chẩn đoán in-vitro dùng cho máy phân tích miễn dịch
Beckman Coulter, Inc. | Vietnam | IVD |  | ACCESS AccuTnI+3 (For use on DxI platforms only) | Hóa chất chẩn đoán in-vitro dùng cho máy phân tích miễn dịch
Beckman Coulter, Inc. | Vietnam | IVD |  | MicroScan Neg Breakpoint Combo Panel Type 43 | Hóa chất chẩn đoán in-vitro dùng cho máy định danh vi khuẩn, làm kháng sinh đồ
Beckman Coulter, Inc. | Vietnam | IVD |  | MicroScan Neg MIC Panel Type 44 | Hóa chất chẩn đoán in-vitro dùng cho máy định danh vi khuẩn, làm kháng sinh đồ
Beckman Coulter, Inc. | Vietnam | IVD |  | MicroScan Neg Combo Panel Type 72 | Hóa chất chẩn đoán in-vitro dùng cho máy định danh vi khuẩn, làm kháng sinh đồ
Beckman Coulter, Inc. | Vietnam | IVD |  | MicroScan Rapid Neg ID Panel Type 4 | Hóa chất chẩn đoán in-vitro dùng cho máy định danh vi khuẩn, làm kháng sinh đồ
Beckman Coulter, Inc. | Vietnam | IVD |  | MicroScan Kovac's Reagent | Hóa chất chẩn đoán in-vitro dùng cho máy định danh vi khuẩn, làm kháng sinh đồ
Beckman Coulter, Inc. | Vietnam | IVD |  | TOTAL BILIRUBIN | Hóa chất chẩn đoán in-vitro dùng cho máy phân tích sinh hóa
Beckman Coulter, Inc. | Vietnam | IVD |  | URIC ACID | Hóa chất chẩn đoán in-vitro dùng cho máy phân tích sinh hóa
Beckman Coulter, Inc. | Vietnam | IVD |  | ACCESS AccuTnI+3 (For use on Access 2 platforms only) | Hóa chất chẩn đoán in-vitro dùng cho máy phân tích miễn dịch
Beckman Coulter, Inc. | Vietnam | IVD |  | ACCESS AccuTnI+3 CALIBRATORS (For use on DxI platforms only) | Hóa chất chẩn đoán in-vitro dùng cho máy phân tích miễn dịch
Beckman Coulter, Inc. | Vietnam | MD |  | COULTER DxH Cleaner | Dung dịch rửa dùng cho máy phân tích huyết học
Beckman Coulter, Inc. | Vietnam | MD |  | DxFLEX Sheath Fluid | Hóa chất chạy máy phân tích tế bào dòng chảy
Beckman Coulter, Inc. | Vietnam | IVD |  | COULTER Retic-C Cell Control | Hóa chất chẩn đoán in-vitro dùng trên máy phân tích huyết học
Beckman Coulter, Inc. | Vietnam | IVD |  | LDL-CHOLESTEROL | Hóa chất chẩn đoán in-vitro dùng cho máy phân tích sinh hóa
Beckman Coulter, Inc. | Vietnam | IVD |  | HDL-CHOLESTEROL | Hóa chất chẩn đoán in-vitro dùng cho máy phân tích sinh hóa
Beckman Coulter, Inc. | Vietnam | MD |  | NAVIOS EX Flow Cytometer 10 COLOR/3 LASER | Máy phân tích tế bào dòng chảy
Beckman Coulter, Inc. | Vietnam | MD |  | AU5800 | Máy phân tích sinh hóa
Beckman Coulter, Inc. | Vietnam | MD |  | NAVIOS EX Flow Cytometer 6 COLOR/2 LASER | Máy phân tích tế bào dòng chảy
Beckman Coulter, Inc. | Vietnam | MD |  | UniCel DxH 900 | Máy phân tích huyết học
Beckman Coulter, Inc. | Vietnam | MD |  | iQ 200 Elite | Máy soi cặn nước tiểu tự động
Beckman Coulter, Inc. | Vietnam | MD |  | iChem Velocity | Máy xét nghiệm nước tiểu tự động
Beckman Coulter, Inc. | Vietnam | IVD |  | MicroScan MICroSTREP plus Panel Type 2 | Hóa chất chẩn đoán in-vitro dùng cho máy định danh vi khuẩn, làm kháng sinh đồ
Beckman Coulter, Inc. | Vietnam | MD |  | MicroScan RENOK Rehydrating / Inoculating System | Dụng cụ phân phối huyền phù dùng cho xét nghiệm vi sinh
Beckman Coulter, Inc. | Vietnam | IVD |  | MicroScan Neg Urine Combo Panel Type 55 | Hóa chất chẩn đoán in-vitro dùng cho máy định danh vi khuẩn, làm kháng sinh đồ
Beckman Coulter, Inc. | Vietnam | IVD |  | MicroScan Neg Breakpoint Combo Panel Type 47 | Hóa chất chẩn đoán in-vitro dùng cho máy định danh vi khuẩn, làm kháng sinh đồ
Beckman Coulter, Inc. | Vietnam | IVD |  | MicroScan Neg MIC Panel Type 45 | Hóa chất chẩn đoán in-vitro dùng cho máy định danh vi khuẩn, làm kháng sinh đồ
Beckman Coulter, Inc. | Vietnam | IVD |  | MicroScan HNID Panel | Hóa chất chẩn đoán in-vitro dùng cho máy định danh vi khuẩn, làm kháng sinh đồ
Beckman Coulter, Inc. | Vietnam | IVD |  | MicroScan Yeast Turbidity Standard | Hóa chất chẩn đoán in-vitro dùng cho máy định danh vi khuẩn, làm kháng sinh đồ
Beckman Coulter, Inc. | Vietnam | IVD |  | MicroScan Pos MIC Panel Type 29 | Hóa chất chẩn đoán in-vitro dùng cho máy định danh vi khuẩn, làm kháng sinh đồ
Beckman Coulter, Inc. | Vietnam | IVD |  | MicroScan Rapid Yeast ID Panel | Hóa chất chẩn đoán in-vitro dùng cho máy định danh vi khuẩn, làm kháng sinh đồ
Beckman Coulter, Inc. | Vietnam | IVD |  | MicroScan HNID Indole Reagent | Hóa chất chẩn đoán in-vitro dùng cho máy định danh vi khuẩn, làm kháng sinh đồ
Beckman Coulter, Inc. | Vietnam | IVD |  | MicroScan Xylene | Hóa chất chẩn đoán in-vitro dùng cho máy định danh vi khuẩn, làm kháng sinh đồ
Beckman Coulter, Inc. | Vietnam | IVD |  | MicroScan Mineral Oil | IVD phủ dầu trên các panel MicroScan
Beckman Coulter, Inc. | Vietnam | MD |  | MicroScan HNID Inoculum Broth | Dung dịch chuẩn bị huyền phù dùng cho xét nghiệm vi sinh
Beckman Coulter, Inc. | Vietnam | IVD |  | HBDH | Hóa chất chẩn đoán in-vitro dùng cho máy phân tích sinh hóa
Beckman Coulter, Inc. | Vietnam | MD |  | MicroScan 3mL Inoculum Saline | Dung dịch chuẩn bị huyền phù dùng cho xét nghiệm vi sinh
Beckman Coulter, Inc. | Vietnam | MD |  | MicroScan 0.4% Saline with PLURONIC | Dung dịch chuẩn bị huyền phù dùng cho xét nghiệm vi sinh
Beckman Coulter, Inc. | Vietnam | IVD |  | MicroScan MICroSTREP plus Panel Type 6 | Hóa chất chẩn đoán in-vitro dùng cho máy định danh vi khuẩn, làm kháng sinh đồ
Beckman Coulter, Inc. | Vietnam | IVD |  | MicroScan Neg Combo Panel Type 50 | Hóa chất chẩn đoán in-vitro dùng cho máy định danh vi khuẩn, làm kháng sinh đồ
Beckman Coulter, Inc. | Vietnam | IVD |  | MicroScan Neg Breakpoint Combo Panel Type 44 | Hóa chất chẩn đoán in-vitro dùng cho máy định danh vi khuẩn, làm kháng sinh đồ
Beckman Coulter, Inc. | Vietnam | IVD |  | MicroScan Neg MIC Panel Type 46 | Hóa chất chẩn đoán in-vitro dùng cho máy định danh vi khuẩn, làm kháng sinh đồ
Beckman Coulter, Inc. | Vietnam | IVD |  | MicroScan Rapid Anaerobe ID Panel | Hóa chất chẩn đoán in-vitro dùng cho máy định danh vi khuẩn, làm kháng sinh đồ
Beckman Coulter, Inc. | Vietnam | IVD |  | MicroScan 10% Ferric Chloride | Hóa chất chẩn đoán in-vitro dùng cho máy định danh vi khuẩn, làm kháng sinh đồ
Beckman Coulter, Inc. | Vietnam | IVD |  | BICARBONATE | Hóa chất chẩn đoán in-vitro dùng cho máy phân tích sinh hóa
Beckman Coulter, Inc. | Vietnam | MD |  | ACCESS SARS-CoV-2 IgM | Hóa chất xét nghiệm kháng thể IgM kháng vi rút Corona (Sars-CoV-2) sử dụng trên máy phân tích miễn dịch
Beckman Coulter, Inc. | Vietnam | MD |  | ACCESS Hybritech PSA SAMPLE DILUENT | Dung dịch pha loãng mẫu dùng cho xét nghiệm miễn dịch
Beckman Coulter, Inc. | Vietnam | IVD |  | ACCESS THYROID UPTAKE | Hóa chất chẩn đoán in-vitro dùng cho máy phân tích miễn dịch
Beckman Coulter, Inc. | Vietnam | IVD |  | ACCESS INTRINSIC FACTOR Ab CALIBRATORS | Hóa chất chẩn đoán in-vitro dùng cho máy phân tích miễn dịch
Beckman Coulter, Inc. | Vietnam | IVD |  | ACCESS INHIBIN A | Hóa chất chẩn đoán in-vitro dùng cho máy phân tích miễn dịch
Beckman Coulter, Inc. | Vietnam | MD |  | DxH 500 Series Diluent | Dung dịch pha loãng dùng cho xét nghiệm huyết học
Beckman Coulter, Inc. | Vietnam | IVD |  | COULTER Body Fluid Control | Hóa chất chẩn đoán in-vitro dùng cho máy phân tích huyết học
Beckman Coulter, Inc. | Vietnam | MD |  | SYNCHRON Systems NO FOAM | Dung dịch chống tạo bọt dùng cho máy phân tích sinh hóa
Beckman Coulter, Inc. | Vietnam | IVD |  | Aspartate Aminotransferase Reagent (AST - 2 x 300) | Hóa chất, chất thử chẩn đoán, dung dịch rửa dùng trên các máy xét nghiệm sinh hóa của Hãng Beckman Coulter
Beckman Coulter, Inc. | Vietnam | MD |  | Wash Concentrate II | Dung dịch rửa dùng cho máy phân tích sinh hóa
Beckman Coulter, Inc. | Vietnam | MD |  | ACCESS SARS-CoV-2 IgM QC | Hóa chất xét nghiệm kháng thể IgM kháng vi rút Corona (Sars-CoV-2) sử dụng trên máy phân tích miễn dịch
Beckman Coulter, Inc. | Vietnam | IVD |  | ACCESS sTfR QC1 | Hóa chất chẩn đoán in-vitro dùng cho máy phân tích miễn dịch
Beckman Coulter, Inc. | Vietnam | IVD |  | ACCESS OSTASE | Hóa chất chẩn đoán in-vitro dùng cho máy phân tích miễn dịch
Beckman Coulter, Inc. | Vietnam | IVD |  | ACCESS OSTASE QC | Hóa chất chẩn đoán in-vitro dùng cho máy phân tích miễn dịch
Beckman Coulter, Inc. | Vietnam | IVD |  | ACCESS INTRINSIC FACTOR Ab | Hóa chất chẩn đoán in-vitro dùng cho máy phân tích miễn dịch
Beckman Coulter, Inc. | Vietnam | IVD |  | ACCESS INHIBIN A CALIBRATORS | Hóa chất chẩn đoán in-vitro dùng cho máy phân tích miễn dịch
Beckman Coulter, Inc. | Vietnam | IVD |  | ACCESS INHIBIN A QC | Hóa chất chẩn đoán in-vitro dùng cho máy phân tích miễn dịch
Beckman Coulter, Inc. | Vietnam | MD |  | DxH 500 Series Cleaner | Dung dịch rửa dùng cho máy phân tích huyết học
Beckman Coulter, Inc. | Vietnam | MD |  | COULTER LH Series Diluent | Dung dịch pha loãng dùng cho xét nghiệm huyết học
Beckman Coulter, Inc. | Vietnam | MD |  | COULTER LATRON Primer I | Dung dịch làm sạch dùng cho máy phân tích huyết học
Beckman Coulter, Inc. | Vietnam | IVD |  | MicroScan MICroSTREP plus Panel Type 3 | Hóa chất chẩn đoán in-vitro dùng cho máy định danh vi khuẩn, làm kháng sinh đồ
Beckman Coulter, Inc. | Vietnam | IVD |  | MicroScan Pos MIC Panel Type 34 | Hóa chất chẩn đoán in-vitro dùng cho máy định danh vi khuẩn, làm kháng sinh đồ
Beckman Coulter, Inc. | Vietnam | IVD |  | MicroScan ESβL plus ESBL Confirmation Panel | Hóa chất chẩn đoán in-vitro dùng cho máy định danh vi khuẩn, làm kháng sinh đồ
Beckman Coulter, Inc. | Vietnam | IVD |  | MicroScan Pos Combo Panel Type 34 | Hóa chất chẩn đoán in-vitro dùng cho máy định danh vi khuẩn, làm kháng sinh đồ
Beckman Coulter, Inc. | Vietnam | IVD |  | MicroScan Alpha Naphthol | Hóa chất chẩn đoán in-vitro dùng cho máy định danh vi khuẩn, làm kháng sinh đồ
Beckman Coulter, Inc. | Vietnam | IVD |  | MicroScan 0.05N Sodium Hydroxide | Hóa chất chẩn đoán in-vitro dùng cho máy định danh vi khuẩn, làm kháng sinh đồ
Beckman Coulter, Inc. | Vietnam | IVD |  | MicroScan Ehrlich’s Reagent | Hóa chất chẩn đoán in-vitro dùng cho máy định danh vi khuẩn, làm kháng sinh đồ
Beckman Coulter, Inc. | Vietnam | MD |  | COULTER DxH Cleaner | Dung dịch rửa dùng cho máy phân tích huyết học
Beckman Coulter, Inc. | Vietnam | MD |  | Cartridge Chemistry Wash Solution (CCWA 2 × 300) | Dung dịch rửa dùng cho máy phân tích sinh hóa
Beckman Coulter, Inc. | Vietnam | MD |  | Wash Concentrate II | Dung dịch rửa dùng cho máy phân tích sinh hóa
Beckman Coulter, Inc. | Vietnam | MD |  | ACCESS SARS-CoV-2 IgM CALIBRATOR | Hóa chất xét nghiệm kháng thể IgM kháng vi rút Corona (Sars-CoV-2) sử dụng trên máy phân tích miễn dịch
Beckman Coulter, Inc. | Vietnam | IVD |  | ACCESS THYROID UPTAKE CALIBRATORS | Hóa chất chẩn đoán in-vitro dùng cho máy phân tích miễn dịch
Beckman Coulter, Inc. | Vietnam | IVD |  | ACCESS OSTASE CALIBRATORS | Hóa chất chẩn đoán in-vitro dùng cho máy phân tích miễn dịch
Beckman Coulter, Inc. | Vietnam | MD |  | ACCESS DIGOXIN CALIBRATOR S0 | Dung dịch pha loãng dùng cho xét nghiệm miễn dịch
Beckman Coulter, Inc. | Vietnam | MD |  | COULTER CLENZ Cleaning Agent | Dung dịch rửa dùng cho máy phân tích huyết học
Beckman Coulter, Inc. | Vietnam | MD |  | UniCel DxI 800 | Máy phân tích miễn dịch
Beckman Coulter, Inc. | Vietnam | MD |  | DxC 700 AU | Máy phân tích sinh hóa
Beckman Coulter, Inc. | Vietnam | MD |  | AU480 | Máy phân tích sinh hóa
Beckman Coulter, Inc. | Vietnam | MD |  | AU480 | Máy phân tích sinh hóa
Beckman Coulter, Inc. | Vietnam | MD |  | Access 2 | Máy phân tích miễn dịch
Beckman Coulter, Inc. | Vietnam | IVD |  | Access PAPP-A | Hóa chất chẩn đoán in-vitro dùng cho máy phân tích miễn dịch
Beckman Coulter, Inc. | Vietnam | IVD |  | ACCESS hsTnI | Hóa chất chẩn đoán in-vitro dùng cho máy phân tích miễn dịch
Beckman Coulter, Inc. | Vietnam | IVD |  | MicroScan Pos Combo Panel Type 33 | Hóa chất chẩn đoán in-vitro dùng cho máy định danh vi khuẩn, làm kháng sinh đồ
Beckman Coulter, Inc. | Vietnam | IVD |  | MicroScan MICroSTREP plus Panel Type 1 | Hóa chất chẩn đoán in-vitro dùng cho máy định danh vi khuẩn, làm kháng sinh đồ
Beckman Coulter, Inc. | Vietnam | IVD |  | ACCESS TOTAL T4 CALIBRATORS | Hóa chất chẩn đoán in-vitro dùng cho máy phân tích miễn dịch
Beckman Coulter, Inc. | Vietnam | IVD |  | ACCESS ULTRASENSITIVE INSULIN CALIBRATORS | Hóa chất chẩn đoán in-vitro dùng cho máy phân tích miễn dịch
Beckman Coulter, Inc. | Vietnam | IVD |  | ACCESS UNCONJUGATED ESTRIOL | Hóa chất chẩn đoán in-vitro dùng cho máy phân tích miễn dịch
Beckman Coulter, Inc. | Vietnam | IVD |  | ACCESS 25(OH) VITAMIN D TOTAL (For use on DxI platforms only) | Hóa chất chẩn đoán in-vitro dùng cho máy phân tích miễn dịch
Beckman Coulter, Inc. | Vietnam | IVD |  | ACCESS HYBRITECH PSA CALIBRATORS | Hóa chất chẩn đoán in-vitro dùng cho máy phân tích miễn dịch
Beckman Coulter, Inc. | Vietnam | IVD |  | ACCESS INTRINSIC FACTOR Ab QC | Hóa chất chẩn đoán in-vitro dùng cho máy phân tích miễn dịch
Beckman Coulter, Inc. | Vietnam | IVD |  | ACCESS MYOGLOBIN CALIBRATORS | Hóa chất chẩn đoán in-vitro dùng cho máy phân tích miễn dịch
Beckman Coulter, Inc. | Vietnam | IVD |  | ACCESS OV MONITOR | Hóa chất chẩn đoán in-vitro dùng cho máy phân tích miễn dịch
Beckman Coulter, Inc. | Vietnam | IVD |  | ACCESS HYBRITECH p2PSA | Hóa chất chẩn đoán in-vitro dùng cho máy phân tích miễn dịch
Beckman Coulter, Inc. | Vietnam | IVD |  | ACCESS AFP | Hóa chất chẩn đoán in-vitro dùng cho máy phân tích miễn dịch
Beckman Coulter, Inc. | Vietnam | IVD |  | ACCESS DHEA-S | Hóa chất chẩn đoán in-vitro dùng cho máy phân tích miễn dịch
Beckman Coulter, Inc. | Vietnam | IVD |  | ACCESS DIGOXIN CALIBRATORS | Hóa chất chẩn đoán in-vitro dùng cho máy phân tích miễn dịch
Beckman Coulter, Inc. | Vietnam | IVD |  | ACCESS EPO | Hóa chất chẩn đoán in-vitro dùng cho máy phân tích miễn dịch
Beckman Coulter, Inc. | Vietnam | IVD |  | ACCESS EPO CALIBRATORS | Hóa chất chẩn đoán in-vitro dùng cho máy phân tích miễn dịch
Beckman Coulter, Inc. | Vietnam | IVD |  | ACCESS FERRITIN | Hóa chất chẩn đoán in-vitro dùng cho máy phân tích miễn dịch
Beckman Coulter, Inc. | Vietnam | IVD |  | ACCESS FOLATE CALIBRATORS | Hóa chất chẩn đoán in-vitro dùng cho máy phân tích miễn dịch
Beckman Coulter, Inc. | Vietnam | IVD |  | ACCESS FREE T4 CALIBRATORS | Hóa chất chẩn đoán in-vitro dùng cho máy phân tích miễn dịch
Beckman Coulter, Inc. | Vietnam | IVD |  | ACCESS GI MONITOR CALIBRATORS | Hóa chất chẩn đoán in-vitro dùng cho máy phân tích miễn dịch
Beckman Coulter, Inc. | Vietnam | IVD |  | ACCESS 25(OH) VITAMIN D TOTAL CALIBRATORS (For use on DxI platforms only) | Hóa chất chẩn đoán in-vitro dùng cho máy phân tích miễn dịch
Beckman Coulter, Inc. | Vietnam | IVD |  | ACCESS hsTnI CALIBRATORS | Hóa chất chẩn đoán in-vitro dùng cho máy phân tích miễn dịch
Beckman Coulter, Inc. | Vietnam | IVD |  | ACCESS PROGESTERONE CALIBRATORS | Hóa chất chẩn đoán in-vitro dùng cho máy phân tích miễn dịch
Beckman Coulter, Inc. | Vietnam | IVD |  | ACCESS PROLACTIN | Hóa chất chẩn đoán in-vitro dùng cho máy phân tích miễn dịch
Beckman Coulter, Inc. | Vietnam | IVD |  | MicroScan Neg Combo Panel Type 63 | Hóa chất chẩn đoán in-vitro dùng cho máy định danh vi khuẩn, làm kháng sinh đồ
Beckman Coulter, Inc. | Vietnam | IVD |  | ACCESS PROLACTIN CALIBRATORS | Hóa chất chẩn đoán in-vitro dùng cho máy phân tích miễn dịch
Beckman Coulter, Inc. | Vietnam | IVD |  | ACCESS TOTAL T3 CALIBRATORS | Hóa chất chẩn đoán in-vitro dùng cho máy phân tích miễn dịch
Beckman Coulter, Inc. | Vietnam | IVD |  | ACCESS SHBG | Hóa chất chẩn đoán in-vitro dùng cho máy phân tích miễn dịch
Beckman Coulter, Inc. | Vietnam | IVD |  | ACCESS ULTRASENSITIVE hGH | Hóa chất chẩn đoán in-vitro dùng cho máy phân tích miễn dịch
Beckman Coulter, Inc. | Vietnam | IVD |  | ACCESS sTfR | Hóa chất chẩn đoán in-vitro dùng cho máy phân tích miễn dịch
Beckman Coulter, Inc. | Vietnam | IVD |  | ACCESS ULTRASENSITIVE hGH CALIBRATORS | Hóa chất chẩn đoán in-vitro dùng cho máy phân tích miễn dịch
Beckman Coulter, Inc. | Vietnam | IVD |  | ACCESS sTfR CALIBRATORS | Hóa chất chẩn đoán in-vitro dùng cho máy phân tích miễn dịch
Beckman Coulter, Inc. | Vietnam | IVD |  | ACCESS VITAMIN B12 | Hóa chất chẩn đoán in-vitro dùng cho máy phân tích miễn dịch
Beckman Coulter, Inc. | Vietnam | IVD |  | ACCESS TESTOSTERONE | Hóa chất chẩn đoán in-vitro dùng cho máy phân tích miễn dịch
Beckman Coulter, Inc. | Vietnam | IVD |  | ACCESS VITAMIN B12 CALIBRATORS | Hóa chất chẩn đoán in-vitro dùng cho máy phân tích miễn dịch
Beckman Coulter, Inc. | Vietnam | IVD |  | ACCESS THYROGLOBULIN CALIBRATORS | Hóa chất chẩn đoán in-vitro dùng cho máy phân tích miễn dịch
Beckman Coulter, Inc. | Vietnam | IVD |  | ACCESS HYBRITECH p2PSA CALIBRATORS | Hóa chất chẩn đoán in-vitro dùng cho máy phân tích miễn dịch
Beckman Coulter, Inc. | Vietnam | IVD |  | ACCESS TOTAL βhCG (5th IS) | Hóa chất chẩn đoán in-vitro dùng cho máy phân tích miễn dịch
Beckman Coulter, Inc. | Vietnam | IVD |  | ACCESS HYBRITECH p2PSA QC | Hóa chất chẩn đoán in-vitro dùng cho máy phân tích miễn dịch
Beckman Coulter, Inc. | Vietnam | IVD |  | IRISpec CA/CB/CC | Hóa chất chẩn đoán in-vitro dùng cho máy xét nghiệm nước tiểu
Beckman Coulter, Inc. | Vietnam | IVD |  | ACCESS HYBRITECH PSA | Hóa chất chẩn đoán in-vitro dùng cho máy phân tích miễn dịch
Beckman Coulter, Inc. | Vietnam | IVD |  | ACCESS IL-6 CALIBRATORS | Hóa chất chẩn đoán in-vitro dùng cho máy phân tích miễn dịch
Beckman Coulter, Inc. | Vietnam | IVD |  | QUIDEL Triage BNP REAGENTS | Hóa chất chẩn đoán in-vitro dùng cho máy phân tích miễn dịch
Beckman Coulter, Inc. | Vietnam | IVD |  | ACCESS HYBRITECH free PSA CALIBRATORS | Hóa chất chẩn đoán in-vitro dùng cho máy phân tích miễn dịch
Beckman Coulter, Inc. | Vietnam | IVD |  | QUIDEL Triage BNP QC CONTROLS | Hóa chất chẩn đoán in-vitro dùng cho máy phân tích miễn dịch
Beckman Coulter, Inc. | Vietnam | IVD |  | ACCESS AFP CALIBRATORS | Hóa chất chẩn đoán in-vitro dùng cho máy phân tích miễn dịch
Beckman Coulter, Inc. | Vietnam | IVD |  | QUIDEL Triage BNP CALIBRATORS | Hóa chất chẩn đoán in-vitro dùng cho máy phân tích miễn dịch
Beckman Coulter, Inc. | Vietnam | IVD |  | ACCESS BR MONITOR CALIBRATORS | Hóa chất chẩn đoán in-vitro dùng cho máy phân tích miễn dịch
Beckman Coulter, Inc. | Vietnam | IVD |  | QuickCOMP 4 Kit | IVD cài đặt bù màu trên máy xét nghiệm tế bào dòng chảy
Beckman Coulter, Inc. | Vietnam | IVD |  | ACCESS CK-MB CALIBRATORS | Hóa chất chẩn đoán in-vitro dùng cho máy phân tích miễn dịch
Beckman Coulter, Inc. | Vietnam | IVD |  | ACCESS DHEA-S CALIBRATORS | Hóa chất chẩn đoán in-vitro dùng cho máy phân tích miễn dịch
Beckman Coulter, Inc. | Vietnam | IVD |  | ACCESS DIGOXIN | Hóa chất chẩn đoán in-vitro dùng cho máy phân tích miễn dịch
Beckman Coulter, Inc. | Vietnam | IVD |  | ACCESS FERRITIN CALIBRATORS | Hóa chất chẩn đoán in-vitro dùng cho máy phân tích miễn dịch
Beckman Coulter, Inc. | Vietnam | IVD |  | ACCESS FOLATE | Hóa chất chẩn đoán in-vitro dùng cho máy phân tích miễn dịch
Beckman Coulter, Inc. | Vietnam | IVD |  | ACCESS GI MONITOR | Hóa chất chẩn đoán in-vitro dùng cho máy phân tích miễn dịch
Beckman Coulter, Inc. | Vietnam | IVD |  | ACCESS hFSH | Hóa chất chẩn đoán in-vitro dùng cho máy phân tích miễn dịch
Beckman Coulter, Inc. | Vietnam | IVD |  | ACCESS hFSH CALIBRATORS | Hóa chất chẩn đoán in-vitro dùng cho máy phân tích miễn dịch
Beckman Coulter, Inc. | Vietnam | IVD |  | ACCESS INTACT PTH (iPTH) | Hóa chất chẩn đoán in-vitro dùng cho máy phân tích miễn dịch
Beckman Coulter, Inc. | Vietnam | IVD |  | ACCESS TESTOSTERONE CALIBRATORS | Hóa chất chẩn đoán in-vitro dùng cho máy phân tích miễn dịch
Beckman Coulter, Inc. | Vietnam | IVD |  | ACCESS TOTAL T3 | Hóa chất chẩn đoán in-vitro dùng cho máy phân tích miễn dịch
Beckman Coulter, Inc. | Vietnam | IVD |  | iQ Calibrator Pack | Hóa chất chẩn đoán in-vitro dùng cho máy xét nghiệm nước tiểu
Beckman Coulter, Inc. | Vietnam | IVD |  | IOTest CD4-PC7 | Hóa chất chẩn đoán in-vitro dùng cho máy phân tích tế bào dòng chảy
Beckman Coulter, Inc. | Vietnam | IVD |  | ACCESS PCT | Hóa chất chẩn đoán in-vitro dùng cho máy phân tích miễn dịch
Beckman Coulter, Inc. | Vietnam | IVD |  | MicroScan 0.8% Sulfanilic Acid | Hóa chất chẩn đoán in-vitro dùng cho máy định danh vi khuẩn, làm kháng sinh đồ
Beckman Coulter, Inc. | Vietnam | IVD |  | MicroScan 0.5% N,N-Dimethylalphanaphthylamine | Hóa chất chẩn đoán in-vitro dùng cho máy định danh vi khuẩn, làm kháng sinh đồ
Beckman Coulter, Inc. | Vietnam | MD |  | ACCESS SARS-CoV-2 IgG | Hóa chất xét nghiệm kháng thể IgG kháng vi rút Corona (Sars-CoV-2) sử dụng trên máy phân tích miễn dịch
Beckman Coulter, Inc. | Vietnam | MD |  | ACCESS FOLATE CALIBRATOR S0 | Dung dịch pha loãng dùng cho xét nghiệm miễn dịch
Beckman Coulter, Inc. | Vietnam | MD |  | Iris System Cleanser Pack | Dung dịch rửa dùng cho máy phân tích và máy soi cặn nước tiểu
Beckman Coulter, Inc. | Vietnam | MD |  | ACCESS SYSTEM CHECK SOLUTION | Dung dịch kiểm tra hệ thống dùng cho máy phân tích miễn dịch
Beckman Coulter, Inc. | Vietnam | IVD |  | Access SUBSTRATE | IVD kích hoạt phản ứng hóa phát quang trong xét nghiệm miễn dịch
Beckman Coulter, Inc. | Vietnam | IVD |  | Immuno-Trol Cells | Hóa chất chẩn đoán in-vitro dùng cho máy phân tích tế bào dòng chảy
Beckman Coulter, Inc. | Vietnam | MD |  | ACCESS AFP SAMPLE DILUENT | Dung dịch pha loãng mẫu dùng cho xét nghiệm miễn dịch
Beckman Coulter, Inc. | Vietnam | IVD |  | MicroScan Kovac's Reagent | Hóa chất chẩn đoán in-vitro dùng cho máy định danh vi khuẩn, làm kháng sinh đồ
Beckman Coulter, Inc. | Vietnam | IVD |  | MicroScan 10% Ferric Chloride | Hóa chất chẩn đoán in-vitro dùng cho máy định danh vi khuẩn, làm kháng sinh đồ
Beckman Coulter, Inc. | Vietnam | IVD |  | MicroScan Peptidase | Hóa chất chẩn đoán in-vitro dùng cho máy định danh vi khuẩn, làm kháng sinh đồ
Beckman Coulter, Inc. | Vietnam | MD |  | COULTER DxH Cleaner | Dung dịch rửa dùng cho máy phân tích huyết học
Beckman Coulter, Inc. | Vietnam | MD |  | ACCESS VITAMIN B12 CALIBRATOR S0 | Dung dịch pha loãng dùng cho xét nghiệm miễn dịch
Beckman Coulter, Inc. | Vietnam | MD |  | ACCESS PROGESTERONE CALIBRATOR S0 | Dung dịch pha loãng dùng cho xét nghiệm miễn dịch
Beckman Coulter, Inc. | Vietnam | MD |  | ACCESS CORTISOL CALIBRATOR S0 | Dung dịch pha loãng dùng cho xét nghiệm miễn dịch
Beckman Coulter, Inc. | Vietnam | MD |  | CITRANOX | Dung dịch rửa dùng cho máy phân tích miễn dịch
Beckman Coulter, Inc. | Vietnam | MD |  | ACCESS THYROGLOBULIN SAMPLE DILUENT | Dung dịch pha loãng mẫu dùng cho xét nghiệm miễn dịch
Beckman Coulter, Inc. | Vietnam | MD |  | MicroScan Inoculum Water with PLURONIC | Dung dịch chuẩn bị huyền phù dùng cho xét nghiệm vi sinh
Beckman Coulter, Inc. | Vietnam | MD |  | Access WASH BUFFER II | Dung dịch đệm dùng cho xét nghiệm miễn dịch
Beckman Coulter, Inc. | Vietnam | MD |  | UniCel DxI Wash Buffer II | Dung dịch đệm dùng cho xét nghiệm miễn dịch
Beckman Coulter, Inc. | Vietnam | IVD |  | MicroScan Mineral Oil | IVD phủ dầu trên các panel MicroScan
Beckman Coulter, Inc. | Vietnam | IVD |  | Flow-Set Pro Fluorospheres | IVD chuẩn hóa bộ phát hiện trên máy xét nghiệm tế bào dòng chảy
Beckman Coulter, Inc. | Vietnam | IVD |  | COULTER DxH Retic Pack | Hóa chất chẩn đoán in-vitro dùng cho máy phân tích huyết học
Beckman Coulter, Inc. | Vietnam | IVD |  | COULTER DxH Cell Lyse | Hóa chất chẩn đoán in-vitro dùng cho máy phân tích huyết học
Beckman Coulter, Inc. | Vietnam | IVD |  | COULTER DxH Diff Pack | Hóa chất chẩn đoán in-vitro dùng cho máy phân tích huyết học
Beckman Coulter, Inc. | Vietnam | IVD |  | Access TSH (3rd IS) | Hóa chất chẩn đoán in-vitro dùng cho máy phân tích miễn dịch
Beckman Coulter, Inc. | Vietnam | IVD |  | Access TSH (3rd IS) Calibrators | Hóa chất chẩn đoán in-vitro dùng cho máy phân tích miễn dịch
Beckman Coulter, Inc. | Vietnam | IVD |  | Access PAPP-A Calibrators | Hóa chất chẩn đoán in-vitro dùng cho máy phân tích miễn dịch
Beckman Coulter, Inc. | Vietnam | IVD |  | Access PAPP-A QC | Hóa chất chẩn đoán in-vitro dùng cho máy phân tích miễn dịch
Beckman Coulter, Inc. | Vietnam | IVD |  | ACCESS HYBRITECH free PSA | Hóa chất chẩn đoán in-vitro dùng cho máy phân tích miễn dịch
Beckman Coulter, Inc. | Vietnam | IVD |  | ACCESS TOTAL T4 | Hóa chất chẩn đoán in-vitro dùng cho máy phân tích miễn dịch
Beckman Coulter, Inc. | Vietnam | IVD |  | ACCESS TPO ANTIBODY | Hóa chất chẩn đoán in-vitro dùng cho máy phân tích miễn dịch
Beckman Coulter, Inc. | Vietnam | IVD |  | ACCESS ULTRASENSITIVE INSULIN | Hóa chất chẩn đoán in-vitro dùng cho máy phân tích miễn dịch
Beckman Coulter, Inc. | Vietnam | IVD |  | ACCESS UNCONJUGATED ESTRIOL CALIBRATORS | Hóa chất chẩn đoán in-vitro dùng cho máy phân tích miễn dịch
Beckman Coulter, Inc. | Vietnam | IVD |  | ACCESS 25(OH) VITAMIN D TOTAL (For use on Access 2 platforms only) | Hóa chất chẩn đoán in-vitro dùng cho máy phân tích miễn dịch
Beckman Coulter, Inc. | Vietnam | IVD |  | ACCESS 25(OH) VITAMIN D TOTAL CALIBRATORS (For use on Access 2 platforms only) | Hóa chất chẩn đoán in-vitro dùng cho máy phân tích miễn dịch
Beckman Coulter, Inc. | Vietnam | IVD |  | ACCESS MYOGLOBIN | Hóa chất chẩn đoán in-vitro dùng cho máy phân tích miễn dịch
Beckman Coulter, Inc. | Vietnam | IVD |  | ACCESS IL-6 | Hóa chất chẩn đoán in-vitro dùng cho máy phân tích miễn dịch
Beckman Coulter, Inc. | Vietnam | IVD |  | ACCESS IL-6 QC | Hóa chất chẩn đoán in-vitro dùng cho máy phân tích miễn dịch
Beckman Coulter, Inc. | Vietnam | IVD |  | ACCESS OV MONITOR CALIBRATORS | Hóa chất chẩn đoán in-vitro dùng cho máy phân tích miễn dịch
Beckman Coulter, Inc. | Vietnam | IVD |  | ACCESS PROGESTERONE | Hóa chất chẩn đoán in-vitro dùng cho máy phân tích miễn dịch
Beckman Coulter, Inc. | Vietnam | IVD |  | ACCESS BR MONITOR | Hóa chất chẩn đoán in-vitro dùng cho máy phân tích miễn dịch
Beckman Coulter, Inc. | Vietnam | IVD |  | ACCESS CK-MB | Hóa chất chẩn đoán in-vitro dùng cho máy phân tích miễn dịch
Beckman Coulter, Inc. | Vietnam | IVD |  | ACCESS CORTISOL | Hóa chất chẩn đoán in-vitro dùng cho máy phân tích miễn dịch
Beckman Coulter, Inc. | Vietnam | IVD |  | ACCESS CORTISOL CALIBRATORS | Hóa chất chẩn đoán in-vitro dùng cho máy phân tích miễn dịch
Beckman Coulter, Inc. | Vietnam | IVD |  | ACCESS FREE T3 | Hóa chất chẩn đoán in-vitro dùng cho máy phân tích miễn dịch
Beckman Coulter, Inc. | Vietnam | IVD |  | ACCESS FREE T4 | Hóa chất chẩn đoán in-vitro dùng cho máy phân tích miễn dịch
Beckman Coulter, Inc. | Vietnam | IVD |  | ACCESS hLH | Hóa chất chẩn đoán in-vitro dùng cho máy phân tích miễn dịch
Beckman Coulter, Inc. | Vietnam | IVD |  | ACCESS hLH CALIBRATORS | Hóa chất chẩn đoán in-vitro dùng cho máy phân tích miễn dịch
Beckman Coulter, Inc. | Vietnam | IVD |  | ACCESS sTfR QC2 and QC3 | Hóa chất chẩn đoán in-vitro dùng cho máy phân tích miễn dịch
Beckman Coulter, Inc. | Vietnam | IVD |  | ACCESS THYROGLOBULIN | Hóa chất chẩn đoán in-vitro dùng cho máy phân tích miễn dịch
Beckman Coulter, Inc. | Vietnam | IVD |  | ACCESS THYROGLOBULIN ANTIBODY II | Hóa chất chẩn đoán in-vitro dùng cho máy phân tích miễn dịch
Beckman Coulter, Inc. | Vietnam | IVD |  | ACCESS THYROGLOBULIN ANTIBODY II CALIBRATORS | Hóa chất chẩn đoán in-vitro dùng cho máy phân tích miễn dịch
Beckman Coulter, Inc. | Vietnam | IVD |  | ACCESS TOTAL βhCG (5th IS) CALIBRATORS | Hóa chất chẩn đoán in-vitro dùng cho máy phân tích miễn dịch
Beckman Coulter, Inc. | Vietnam | IVD |  | Urine/CSF Albumin | Hóa chất chẩn đoán in-vitro dùng cho máy phân tích sinh hóa
Beckman Coulter, Inc. | Vietnam | IVD |  | URINE/CSF ALBUMIN CALIBRATOR | Hóa chất chẩn đoán in-vitro dùng cho máy phân tích sinh hóa
Beckman Coulter, Inc. | Vietnam | IVD |  | iChemVELOCITY CalChek Kit | Hóa chất chẩn đoán in-vitro dùng cho máy xét nghiệm nước tiểu
Beckman Coulter, Inc. | Vietnam | IVD |  | Flow-Count Fluorospheres | Hóa chất chẩn đoán in-vitro dùng cho máy phân tích tế bào dòng chảy
Beckman Coulter, Inc. | Vietnam | IVD |  | ACCESS PCT CALIBRATORS | Hóa chất chẩn đoán in-vitro dùng cho máy phân tích miễn dịch
Beckman Coulter, Inc. | Vietnam | IVD |  | MicroScan 40% Potassium Hydroxide | Hóa chất chẩn đoán in-vitro dùng cho máy định danh vi khuẩn, làm kháng sinh đồ
Beckman Coulter, Inc. | Vietnam | MD |  | ACCESS SARS-CoV-2 IgG CALIBRATOR | Hóa chất xét nghiệm kháng thể IgG kháng vi rút Corona (Sars-CoV-2) sử dụng trên máy phân tích miễn dịch
Beckman Coulter, Inc. | Vietnam | MD |  | ACCESS SARS-CoV-2 IgG QC | Hóa chất xét nghiệm kháng thể IgG kháng vi rút Corona (Sars-CoV-2) sử dụng trên máy phân tích miễn dịch
Beckman Coulter, Inc. | Vietnam | IVD |  | iChem VELOCITY Urine Chemistry Strips | Hóa chất chẩn đoán in-vitro dùng cho máy xét nghiệm nước tiểu
Beckman Coulter, Inc. | Vietnam | IVD |  | ACCESS RED BLOOD CELL (RBC) FOLATE LYSING AGENT | Hóa chất chẩn đoán in-vitro dùng cho máy phân tích miễn dịch
Beckman Coulter, Inc. | Vietnam | MD |  | COULTER DxH Diluent | Dung dịch pha loãng dùng cho xét nghiệm huyết học
Beckman Coulter, Inc. | Vietnam | MD |  | iChem VELOCITY Wash Solution | Dung dịch rửa dùng cho máy phân tích nước tiểu
Beckman Coulter, Inc. | Vietnam | MD |  | iQ Lamina | Dung dịch hỗ trợ máy soi cặn nước tiểu
Beckman Coulter, Inc. | Vietnam | MD |  | Iris Diluent Pack | Dung dịch pha loãng mẫu dùng cho xét nghiệm nước tiểu
Beckman Coulter, Inc. | Vietnam | MD |  | ACCESS SAMPLE DILUENT A | Dung dịch pha loãng mẫu dùng cho xét nghiệm miễn dịch
Beckman Coulter, Inc. | Vietnam | MD |  | MicroScan 3mL Inoculum Water | Dung dịch chuẩn bị huyền phù dùng cho xét nghiệm vi sinh
Beckman Coulter, Inc. | Vietnam | MD |  | IsoFlow Sheath Fluid | Dịch bao dùng cho máy phân tích tế bào dòng chảy
Beckman Coulter, Inc. | Vietnam | MD |  | CONTRAD 70 | Dung dịch rửa dùng cho máy phân tích miễn dịch và máy phân tích tế bào dòng chảy
Beckman Coulter, Inc. | Vietnam | MD |  | COULTER CLENZ Cleaning Agent | Dung dịch rửa dùng cho máy phân tích huyết học
Beckman Coulter, Inc. | Vietnam | MD |  | DxH 500 Series Cleaner | Dung dịch rửa dùng cho máy phân tích huyết học
Beckman Coulter, Inc. | Vietnam | MD |  | ACCESS SARS-CoV-2 IgG (1st IS) | Hóa chất xét nghiệm kháng thể IgG kháng vi rút Corona (Sars-CoV-2) sử dụng trên máy phân tích miễn dịch
Beckman Coulter, Inc. | Vietnam | MD |  | ACCESS SARS-CoV-2 IgG (1st IS) QC | Hóa chất xét nghiệm kháng thể IgG kháng vi rút Corona (Sars-CoV-2) sử dụng trên máy phân tích miễn dịch
Beckman Coulter, Inc. | Vietnam | MD |  | ACCESS SARS-CoV-2 IgG (1st IS) CALIBRATOR | Hóa chất xét nghiệm kháng thể IgG kháng vi rút Corona (Sars-CoV-2) sử dụng trên máy phân tích miễn dịch
Beckman Coulter, Inc. | Vietnam | MD |  | ACCESS SARS-CoV-2 IgM | Hóa chất xét nghiệm kháng thể IgM kháng vi rút Corona (Sars-CoV-2) sử dụng trên máy phân tích miễn dịch
Beckman Coulter, Inc. | Vietnam | MD |  | COULTER LH Series Diluent | Dung dịch pha loãng dùng cho xét nghiệm huyết học
Beckman Coulter, Inc. | Vietnam | MD |  | DxH 500 Series Diluent | Dung dịch pha loãng dùng cho xét nghiệm huyết học
Beckman Coulter, Inc. | Vietnam | IVD |  | iQ Control/Focus Set | Hóa chất chẩn đoán in-vitro dùng cho máy xét nghiệm nước tiểu
Beckman Coulter, Inc. | Vietnam | MD |  | DxC 700 AU | Máy phân tích sinh hóa
Beckman Coulter, Inc. | Vietnam | MD |  | UniCel DxI 800 | Máy phân tích miễn dịch
Beckman Coulter, Inc. | Vietnam | MD |  | IsoFlow Sheath Fluid | Dịch bao dùng cho máy phân tích tế bào dòng chảy
Beckman Coulter, Inc. | Vietnam | MD |  | COULTER CLENZ Cleaning Agent | Dung dịch rửa dùng cho máy phân tích huyết học
Beckman Coulter, Inc. | Vietnam | IVD |  | IMMUNOPREP Reagent System | IVD ly giải hồng cầu, ổn định bạch cầu và cố định màng tế bào trong xét nghiệm tế bào dòng chảy
Beckman Coulter, Inc. | Vietnam | IVD |  | ClearLLab Compensation Beads | IVD cài đặt bù màu trên máy xét nghiệm tế bào dòng chảy
Beckman Coulter, Inc. | Vietnam | IVD |  | Flow-Set Fluorospheres | Hóa chất chẩn đoán in-vitro dùng cho máy phân tích tế bào dòng chảy
Beckman Coulter, Inc. | Vietnam | IVD |  | CYTO-STAT tetraCHROME CD45-FITC/CD4-RD1/CD8-ECD/CD3-PC5 | Hóa chất chẩn đoán in-vitro dùng cho máy phân tích tế bào dòng chảy
Beckman Coulter, Inc. | Vietnam | IVD |  | IOTest CD8-PC7 | Hóa chất chẩn đoán in-vitro dùng cho máy phân tích tế bào dòng chảy
Beckman Coulter, Inc. | Vietnam | IVD |  | Immuno-Brite Standards Kit | Hóa chất chẩn đoán in-vitro dùng cho máy phân tích tế bào dòng chảy
Beckman Coulter, Inc. | Vietnam | IVD |  | CYTO-STAT tetraCHROME CD45-FITC/CD56-RD1/CD19-ECD/CD3-PC5 | Hóa chất chẩn đoán in-vitro dùng cho máy phân tích tế bào dòng chảy
Beckman Coulter, Inc. | Vietnam | MD |  | DxFLEX Sheath Fluid | Dịch bao dùng cho máy phân tích tế bào dòng chảy
Beckman Coulter, Inc. | Vietnam | IVD |  | CYTO-STAT/COULTER CLONE T8-FITC | Hóa chất chẩn đoán in-vitro dùng cho máy phân tích tế bào dòng chảy
Beckman Coulter, Inc. | Vietnam | IVD |  | Immuno-Trol Low Cells | Hóa chất chẩn đoán in-vitro dùng cho máy phân tích tế bào dòng chảy
Beckman Coulter, Inc. | Vietnam | IVD |  | WHOLE BLOOD LYSING REAGENT KIT | IVD ly giải hồng cầu và cố định màng tế bào trong xét nghiệm tế bào dòng chảy
Beckman Coulter, Inc. | Vietnam | MD |  | NAVIOS EX Flow Cytometer 8 COLOR/2 LASER | Máy phân tích tế bào dòng chảy
Beckman Coulter, Inc. | Vietnam | MD |  | MicroScan WalkAway-40 plus | Máy định danh vi khuẩn và làm kháng sinh đồ
Beckman Coulter, Inc. | Vietnam | MD |  | AU5800 | Máy xét nghiệm hóa sinh tự động
Beckman Coulter, Inc. | Vietnam | MD |  | MicroScan WalkAway-96 plus | Máy định danh vi khuẩn và làm kháng sinh đồ
Beckman Coulter, Inc. | Vietnam | MD |  | DxC 700 AU | Máy phân tích sinh hóa
Beckman Coulter, Inc. | Vietnam | MD |  | DxC 700 AU | Máy phân tích sinh hóa
Beckman Coulter, Inc. | Vietnam | MD |  | UniCel DxH 690T | Máy phân tích huyết học
Beckman Coulter, Inc. | Vietnam | IVD |  | COULTER DxH Retic Pack | Hóa chất chẩn đoán in-vitro dùng cho máy phân tích huyết học
Beckman Coulter, Inc. | Vietnam | IVD |  | COULTER S-CAL Calibrator | Hóa chất chẩn đoán in-vitro dùng cho máy phân tích huyết học
Beckman Coulter, Inc. | Vietnam | MD |  | UniCel DxI Reaction Vessels | Giếng phản ứng dùng cho máy phân tích miễn dịch
Beckman Coulter, Inc. | Vietnam | IVD |  | COULTER LATRON CP-X | Hóa chất chẩn đoán in-vitro dùng cho máy phân tích huyết học
Beckman Coulter, Inc. | Vietnam | IVD |  | COULTER Retic-X Cell Control | Hóa chất chẩn đoán in-vitro dùng cho máy phân tích huyết học
Beckman Coulter, Inc. | Vietnam | IVD |  | COULTER 6C Cell Control | Hóa chất chẩn đoán in-vitro dùng cho máy phân tích huyết học
Beckman Coulter, Inc. | Vietnam | IVD |  | COULTER 6C Plus Cell Control | Hóa chất chẩn đoán in-vitro dùng cho máy phân tích huyết học
Beckman Coulter, Inc. | Vietnam | MD |  | DxFlex | Máy phân tích tế bào dòng chảy
Beckman Coulter, Inc. | Vietnam | MD |  | Access Immunoassay System Reaction Vessels | Giếng phản ứng dùng cho máy Access 2
Beckman Coulter, Inc. | Vietnam | IVD |  | Flow-Set Pro Fluorospheres | IVD chuẩn hóa bộ phát hiện trên máy xét nghiệm tế bào dòng chảy
Beckman Coulter, Inc. | Vietnam | MD |  | ACCESS AFP SAMPLE DILUENT | Dung dịch pha loãng mẫu dùng cho xét nghiệm miễn dịch
Beckman Coulter, Inc. | Vietnam | MD |  | UniCel DxI Wash Buffer II | Dung dịch đệm dùng cho xét nghiệm miễn dịch
Beckman Coulter, Inc. | Vietnam | MD |  | IsoFlow Sheath Fluid | Dịch bao dùng cho máy phân tích tế bào dòng chảy
Beckman Coulter, Inc. | Vietnam | IVD |  | MicroScan Mineral Oil | IVD phủ dầu trên các panel MicroScan
Beckman Coulter, Inc. | Vietnam | MD |  | ACCESS THYROGLOBULIN SAMPLE DILUENT | Dung dịch pha loãng mẫu dùng cho xét nghiệm miễn dịch
Beckman Coulter, Inc. | Vietnam | MD |  | UniCel DxI Wash Buffer II | Dung dịch đệm dùng cho xét nghiệm miễn dịch
Beckman Coulter, Inc. | Vietnam | MD |  | Access WASH BUFFER II | Dung dịch đệm dùng cho xét nghiệm miễn dịch
Beckman Coulter, Inc. | Vietnam | MD |  | CONTRAD 70 | Dung dịch rửa dùng cho máy phân tích miễn dịch và máy phân tích tế bào dòng chảy
Beckman Coulter, Inc. | Vietnam | IVD |  | ISE INTERNAL REFERENCE | IVD nạp điện cực tham chiếu
Beckman Coulter, Inc. | Vietnam | MD |  | Access WASH BUFFER II | Dung dịch đệm dùng cho xét nghiệm miễn dịch
Beckman Coulter, Inc. | Vietnam | MD |  | CONTRAD 70 | Dung dịch rửa dùng cho máy phân tích miễn dịch và máy phân tích tế bào dòng chảy
Beckman Coulter, Inc. | Vietnam | MD |  | ACCESS SAMPLE DILUENT A | Dung dịch pha loãng mẫu dùng cho xét nghiệm miễn dịch
Beckman Coulter, Inc. | Vietnam | MD |  | Iris Diluent Pack | Dung dịch pha loãng mẫu dùng cho xét nghiệm nước tiểu
Beckman Coulter, Inc. | Vietnam | MD |  | iQ Lamina | Dung dịch hỗ trợ máy soi cặn nước tiểu
Beckman Coulter, Inc. | Vietnam | MD |  | iChem VELOCITY Wash Solution | Dung dịch rửa dùng cho máy phân tích nước tiểu
Beckman Coulter, Inc. | Vietnam | MD |  | iChem VELOCITY Wash Solution | Dung dịch rửa dùng cho máy phân tích nước tiểu
Beckman Coulter, Inc. | Vietnam | MD |  | MicroScan 3mL Inoculum Water | Dung dịch chuẩn bị huyền phù dùng cho xét nghiệm vi sinh
Beckman Coulter, Inc. | Vietnam | MD |  | ACCESS SYSTEM CHECK SOLUTION | Dung dịch kiểm tra hệ thống dùng cho máy phân tích miễn dịch
Beckman Coulter, Inc. | Vietnam | MD |  | CITRANOX | Dung dịch rửa dùng cho máy phân tích miễn dịch
Beckman Coulter, Inc. | Vietnam | MD |  | iQ Lamina | Dung dịch hỗ trợ máy soi cặn nước tiểu
Beckman Coulter, Inc. | Vietnam | MD |  | COULTER DxH Diluent | Dung dịch pha loãng dùng cho xét nghiệm huyết học
Beckman Coulter, Inc. | Vietnam | MD |  | ACCESS CORTISOL CALIBRATOR S0 | Dung dịch pha loãng dùng cho xét nghiệm miễn dịch
Beckman Coulter, Inc. | Vietnam | MD |  | ACCESS PROGESTERONE CALIBRATOR S0 | Dung dịch pha loãng dùng cho xét nghiệm miễn dịch
Beckman Coulter, Inc. | Vietnam | MD |  | ACCESS VITAMIN B12 CALIBRATOR S0 | Dung dịch pha loãng dùng cho xét nghiệm miễn dịch
Beckman Coulter, Inc. | Vietnam | MD |  | MicroScan Inoculum Water with PLURONIC | Dung dịch chuẩn bị huyền phù dùng cho xét nghiệm vi sinh
Beckman Coulter, Inc. | Vietnam | MD |  | UniCel DxI Wash Buffer II | Dung dịch đệm dùng cho xét nghiệm miễn dịch
Beckman Coulter, Inc. | Vietnam | IVD |  | Access SUBSTRATE | IVD kích hoạt phản ứng hóa phát quang trong xét nghiệm miễn dịch
Beckman Coulter, Inc. | Vietnam | MD |  | Access WASH BUFFER II | Dung dịch đệm dùng cho xét nghiệm miễn dịch
Beckman Coulter, Inc. | Vietnam | MD |  | Iris System Cleanser Pack | Dung dịch rửa dùng cho máy phân tích và máy soi cặn nước tiểu
Beckman Coulter, Inc. | Vietnam | MD |  | COULTER DxH Diluent | Dung dịch pha loãng dùng cho xét nghiệm huyết học
Beckman Coulter, Inc. | Vietnam | MD |  | ACCESS FOLATE CALIBRATOR S0 | Dung dịch pha loãng dùng cho xét nghiệm miễn dịch
Beckman Coulter, Inc. | Vietnam | MD |  | CLEANING SOLUTION (For Contamination Avoidance) | Dung dịch rửa dùng cho máy phân tích sinh hóa
Beckman Coulter, Inc. | Vietnam | IVD |  | ACCESS RED BLOOD CELL (RBC) FOLATE LYSING AGENT | Hóa chất chẩn đoán in-vitro dùng cho máy phân tích miễn dịch
Beckman Coulter, Inc. | Vietnam | MD |  | COULTER DxH Cleaner | Dung dịch rửa dùng cho máy phân tích huyết học
Beckman Coulter, Inc. | Vietnam | MD |  | Cleaning Solution | Dung dịch rửa dùng cho máy phân tích sinh hóa
Beckman Coulter, Inc. | Vietnam | MD |  | COULTER DxH Cleaner | Dung dịch rửa dùng cho máy phân tích huyết học
Beckman Coulter, Inc. | Vietnam | MD |  | Wash Solution | Dung dịch rửa dùng cho máy phân tích sinh hóa
Beckman Coulter, Inc. | Vietnam | MD |  | ISE Buffer | Dung dịch đệm dùng cho xét nghiệm điện giải
Beckman Coulter, Inc. | Vietnam | MD |  | ACCESS SARS-CoV-2 IgG (1st IS) | Hóa chất xét nghiệm kháng thể IgG kháng vi rút Corona (Sars-CoV-2) sử dụng trên máy phân tích miễn dịch
Beckman Coulter, Inc. | Vietnam | MD |  | ACCESS SARS-CoV-2 IgG (1st IS) CALIBRATOR | Hóa chất xét nghiệm kháng thể IgG kháng vi rút Corona (Sars-CoV-2) sử dụng trên máy phân tích miễn dịch
Beckman Coulter, Inc. | Vietnam | MD |  | ACCESS SARS-CoV-2 IgG (1st IS) QC | Hóa chất xét nghiệm kháng thể IgG kháng vi rút Corona (Sars-CoV-2) sử dụng trên máy phân tích miễn dịch
Beckman Coulter, Inc. | Vietnam | IVD |  | iChem VELOCITY Urine Chemistry Strips | Hóa chất chẩn đoán in-vitro dùng cho máy xét nghiệm nước tiểu
Beckman Coulter, Inc. | Vietnam | MD |  | ACCESS SARS-CoV-2 IgG | Hóa chất xét nghiệm kháng thể IgG kháng vi rút Corona (Sars-CoV-2) sử dụng trên máy phân tích miễn dịch
Beckman Coulter, Inc. | Vietnam | MD |  | ACCESS SARS-CoV-2 IgG | Hóa chất xét nghiệm kháng thể IgG kháng vi rút Corona (Sars-CoV-2) sử dụng trên máy phân tích miễn dịch
Beckman Coulter, Inc. | Vietnam | MD |  | ACCESS SARS-CoV-2 IgG CALIBRATOR | Hóa chất xét nghiệm kháng thể IgG kháng vi rút Corona (Sars-CoV-2) sử dụng trên máy phân tích miễn dịch
Beckman Coulter, Inc. | Vietnam | MD |  | ACCESS SARS-CoV-2 IgG QC | Hóa chất xét nghiệm kháng thể IgG kháng vi rút Corona (Sars-CoV-2) sử dụng trên máy phân tích miễn dịch
Beckman Coulter, Inc. | Vietnam | IVD |  | ClearLLab Compensation Kit | IVD cài đặt bù màu trên máy xét nghiệm tế bào dòng chảy
Beckman Coulter, Inc. | Vietnam | IVD |  | ClearLLab LS | Hóa chất chẩn đoán in-vitro dùng cho máy phân tích tế bào dòng chảy
Beckman Coulter, Inc. | Vietnam | IVD |  | DuraClone B27 | Hóa chất chẩn đoán in-vitro dùng cho máy phân tích tế bào dòng chảy
Beckman Coulter, Inc. | Vietnam | IVD |  | MicroScan Kovac's Reagent | Hóa chất chẩn đoán in-vitro dùng cho máy định danh vi khuẩn, làm kháng sinh đồ
Beckman Coulter, Inc. | Vietnam | IVD |  | ClearLLab 10C M2 Cell Tube | Hóa chất chẩn đoán in-vitro dùng cho máy phân tích tế bào dòng chảy
Beckman Coulter, Inc. | Vietnam | IVD |  | ClearLLab 10C T Cell Tube | Hóa chất chẩn đoán in-vitro dùng cho máy phân tích tế bào dòng chảy
Beckman Coulter, Inc. | Vietnam | IVD |  | ClearLLab 10C B Cell Tube | Hóa chất chẩn đoán in-vitro dùng cho máy phân tích tế bào dòng chảy
Beckman Coulter, Inc. | Vietnam | IVD |  | ACCESS PCT CALIBRATORS | Hóa chất chẩn đoán in-vitro dùng cho máy phân tích miễn dịch
Beckman Coulter, Inc. | Vietnam | IVD |  | ACCESS C-Peptide | Hóa chất chẩn đoán in-vitro dùng cho máy phân tích miễn dịch
Beckman Coulter, Inc. | Vietnam | IVD |  | ACCESS C-Peptide Calibrators | Hóa chất chẩn đoán in-vitro dùng cho máy phân tích miễn dịch
Beckman Coulter, Inc. | Vietnam | IVD |  | COULTER DxH Cell Lyse | Hóa chất chẩn đoán in-vitro dùng cho máy phân tích huyết học
Beckman Coulter, Inc. | Vietnam | IVD |  | COULTER DxH Diff Pack | Hóa chất chẩn đoán in-vitro dùng cho máy phân tích huyết học
Beckman Coulter, Inc. | Vietnam | IVD |  | MicroScan 0.8% Sulfanilic Acid | Hóa chất chẩn đoán in-vitro dùng cho máy định danh vi khuẩn, làm kháng sinh đồ
Beckman Coulter, Inc. | Vietnam | IVD |  | MicroScan 10% Ferric Chloride | Hóa chất chẩn đoán in-vitro dùng cho máy định danh vi khuẩn, làm kháng sinh đồ
Beckman Coulter, Inc. | Vietnam | IVD |  | ClearLLab 10C M1 Cell Tube | Hóa chất chẩn đoán in-vitro dùng cho máy phân tích tế bào dòng chảy
Beckman Coulter, Inc. | Vietnam | IVD |  | QUIDEL Triage BNP REAGENTS | Hóa chất chẩn đoán in-vitro dùng cho máy phân tích miễn dịch
Beckman Coulter, Inc. | Vietnam | IVD |  | ACCESS PCT | Hóa chất chẩn đoán in-vitro dùng cho máy phân tích miễn dịch
Beckman Coulter, Inc. | Vietnam | IVD |  | COULTER DxH Diff Pack | Hóa chất chẩn đoán in-vitro dùng cho máy phân tích huyết học
Beckman Coulter, Inc. | Vietnam | IVD |  | IRISpec CA/CB/CC | Hóa chất chẩn đoán in-vitro dùng cho máy xét nghiệm nước tiểu
Beckman Coulter, Inc. | Vietnam | IVD |  | COULTER DxH Cell Lyse | Hóa chất chẩn đoán in-vitro dùng cho máy phân tích huyết học
Beckman Coulter, Inc. | Vietnam | IVD |  | Urine/CSF Albumin | Hóa chất chẩn đoán in-vitro dùng cho máy phân tích sinh hóa
Beckman Coulter, Inc. | Vietnam | IVD |  | MicroScan 40% Potassium Hydroxide | Hóa chất chẩn đoán in-vitro dùng cho máy định danh vi khuẩn, làm kháng sinh đồ
Beckman Coulter, Inc. | Vietnam | IVD |  | URINE/CSF ALBUMIN CALIBRATOR | Hóa chất chẩn đoán in-vitro dùng cho máy phân tích sinh hóa
Beckman Coulter, Inc. | Vietnam | IVD |  | MicroScan 0.5% N,N-Dimethylalphanaphthylamine | Hóa chất chẩn đoán in-vitro dùng cho máy định danh vi khuẩn, làm kháng sinh đồ
Beckman Coulter, Inc. | Vietnam | IVD |  | QuickCOMP 4 Kit | IVD cài đặt bù màu trên máy xét nghiệm tế bào dòng chảy
Beckman Coulter, Inc. | Vietnam | MD |  | ClearLLab B2 | Hóa chất chẩn đoán dùng cho máy phân tích tế bào dòng chảy
Beckman Coulter, Inc. | Vietnam | IVD |  | MicroScan Peptidase | Hóa chất chẩn đoán in-vitro dùng cho máy định danh vi khuẩn, làm kháng sinh đồ
Beckman Coulter, Inc. | Vietnam | IVD |  | QUIDEL Triage BNP QC CONTROLS | Hóa chất chẩn đoán in-vitro dùng cho máy phân tích miễn dịch
Beckman Coulter, Inc. | Vietnam | MD |  | ClearLLab M | Hóa chất chẩn đoán dùng cho máy phân tích tế bào dòng chảy
Beckman Coulter, Inc. | Vietnam | IVD |  | ACCESS SENSITIVE ESTRADIOL | Hóa chất chẩn đoán in-vitro dùng cho máy phân tích miễn dịch
Beckman Coulter, Inc. | Vietnam | IVD |  | Flow-Check Pro Fluorospheres | IVD căn chỉnh quang học và hệ thống dịch lỏng trên máy xét nghiệm tế bào dòng chảy
Beckman Coulter, Inc. | Vietnam | IVD |  | ACCESS SHBG | Hóa chất chẩn đoán in-vitro dùng cho máy phân tích miễn dịch
Beckman Coulter, Inc. | Vietnam | IVD |  | ACCESS sTfR CALIBRATORS | Hóa chất chẩn đoán in-vitro dùng cho máy phân tích miễn dịch
Beckman Coulter, Inc. | Vietnam | IVD |  | Flow-Count Fluorospheres | Hóa chất chẩn đoán in-vitro dùng cho máy phân tích tế bào dòng chảy
Beckman Coulter, Inc. | Vietnam | IVD |  | ACCESS TOTAL βhCG (5th IS) | Hóa chất chẩn đoán in-vitro dùng cho máy phân tích miễn dịch
Beckman Coulter, Inc. | Vietnam | IVD |  | Immuno-Trol Cells | Hóa chất chẩn đoán in-vitro dùng cho máy phân tích tế bào dòng chảy
Beckman Coulter, Inc. | Vietnam | IVD |  | ACCESS TOTAL βhCG (5th IS) CALIBRATORS | Hóa chất chẩn đoán in-vitro dùng cho máy phân tích miễn dịch
Beckman Coulter, Inc. | Vietnam | IVD |  | IOTest CD4-PC7 | Hóa chất chẩn đoán in-vitro dùng cho máy phân tích tế bào dòng chảy
Beckman Coulter, Inc. | Vietnam | IVD |  | ACCESS TOTAL T4 | Hóa chất chẩn đoán in-vitro dùng cho máy phân tích miễn dịch
Beckman Coulter, Inc. | Vietnam | IVD |  | ACCESS ULTRASENSITIVE hGH | Hóa chất chẩn đoán in-vitro dùng cho máy phân tích miễn dịch
Beckman Coulter, Inc. | Vietnam | IVD |  | QUIDEL Triage BNP CALIBRATORS | Hóa chất chẩn đoán in-vitro dùng cho máy phân tích miễn dịch
Beckman Coulter, Inc. | Vietnam | IVD |  | ACCESS ULTRASENSITIVE INSULIN CALIBRATORS | Hóa chất chẩn đoán in-vitro dùng cho máy phân tích miễn dịch
Beckman Coulter, Inc. | Vietnam | IVD |  | ACCESS HYBRITECH PSA | Hóa chất chẩn đoán in-vitro dùng cho máy phân tích miễn dịch
Beckman Coulter, Inc. | Vietnam | IVD |  | ACCESS INTRINSIC FACTOR Ab QC | Hóa chất chẩn đoán in-vitro dùng cho máy phân tích miễn dịch
Beckman Coulter, Inc. | Vietnam | IVD |  | ACCESS MYOGLOBIN | Hóa chất chẩn đoán in-vitro dùng cho máy phân tích miễn dịch
Beckman Coulter, Inc. | Vietnam | IVD |  | ACCESS IL-6 | Hóa chất chẩn đoán in-vitro dùng cho máy phân tích miễn dịch
Beckman Coulter, Inc. | Vietnam | IVD |  | ACCESS IL-6 QC | Hóa chất chẩn đoán in-vitro dùng cho máy phân tích miễn dịch
Beckman Coulter, Inc. | Vietnam | IVD |  | ACCESS OV MONITOR CALIBRATORS | Hóa chất chẩn đoán in-vitro dùng cho máy phân tích miễn dịch
Beckman Coulter, Inc. | Vietnam | IVD |  | ACCESS HYBRITECH free PSA CALIBRATORS | Hóa chất chẩn đoán in-vitro dùng cho máy phân tích miễn dịch
Beckman Coulter, Inc. | Vietnam | IVD |  | ACCESS HYBRITECH p2PSA | Hóa chất chẩn đoán in-vitro dùng cho máy phân tích miễn dịch
Beckman Coulter, Inc. | Vietnam | IVD |  | ACCESS AFP | Hóa chất chẩn đoán in-vitro dùng cho máy phân tích miễn dịch
Beckman Coulter, Inc. | Vietnam | IVD |  | ACCESS BR MONITOR CALIBRATORS | Hóa chất chẩn đoán in-vitro dùng cho máy phân tích miễn dịch
Beckman Coulter, Inc. | Vietnam | IVD |  | iChemVELOCITY CalChek Kit | Hóa chất chẩn đoán in-vitro dùng cho máy xét nghiệm nước tiểu
Beckman Coulter, Inc. | Vietnam | IVD |  | ACCESS DHEA-S CALIBRATORS | Hóa chất chẩn đoán in-vitro dùng cho máy phân tích miễn dịch
Beckman Coulter, Inc. | Vietnam | MD |  | ClearLLab B1 | Hóa chất chẩn đoán dùng cho máy phân tích tế bào dòng chảy
Beckman Coulter, Inc. | Vietnam | IVD |  | ACCESS EPO | Hóa chất chẩn đoán in-vitro dùng cho máy phân tích miễn dịch
Beckman Coulter, Inc. | Vietnam | IVD |  | ACCESS EPO CALIBRATORS | Hóa chất chẩn đoán in-vitro dùng cho máy phân tích miễn dịch
Beckman Coulter, Inc. | Vietnam | IVD |  | ACCESS FERRITIN | Hóa chất chẩn đoán in-vitro dùng cho máy phân tích miễn dịch
Beckman Coulter, Inc. | Vietnam | IVD |  | ACCESS FREE T3 | Hóa chất chẩn đoán in-vitro dùng cho máy phân tích miễn dịch
Beckman Coulter, Inc. | Vietnam | IVD |  | ACCESS FREE T4 | Hóa chất chẩn đoán in-vitro dùng cho máy phân tích miễn dịch
Beckman Coulter, Inc. | Vietnam | IVD |  | ACCESS PROGESTERONE CALIBRATORS | Hóa chất chẩn đoán in-vitro dùng cho máy phân tích miễn dịch
Beckman Coulter, Inc. | Vietnam | IVD |  | ACCESS FREE T4 CALIBRATORS | Hóa chất chẩn đoán in-vitro dùng cho máy phân tích miễn dịch
Beckman Coulter, Inc. | Vietnam | IVD |  | iQ Calibrator Pack | Hóa chất chẩn đoán in-vitro dùng cho máy xét nghiệm nước tiểu
Beckman Coulter, Inc. | Vietnam | IVD |  | ACCESS sTfR | Hóa chất chẩn đoán in-vitro dùng cho máy phân tích miễn dịch
Beckman Coulter, Inc. | Vietnam | IVD |  | ACCESS GI MONITOR | Hóa chất chẩn đoán in-vitro dùng cho máy phân tích miễn dịch
Beckman Coulter, Inc. | Vietnam | MD |  | ClearLLab T1 | Hóa chất chẩn đoán dùng cho máy phân tích tế bào dòng chảy
Beckman Coulter, Inc. | Vietnam | IVD |  | ACCESS TESTOSTERONE CALIBRATORS | Hóa chất chẩn đoán in-vitro dùng cho máy phân tích miễn dịch
Beckman Coulter, Inc. | Vietnam | IVD |  | ACCESS hLH | Hóa chất chẩn đoán in-vitro dùng cho máy phân tích miễn dịch
Beckman Coulter, Inc. | Vietnam | MD |  | ClearLLab T2 | Hóa chất chẩn đoán dùng cho máy phân tích tế bào dòng chảy
Beckman Coulter, Inc. | Vietnam | IVD |  | ACCESS THYROGLOBULIN CALIBRATORS | Hóa chất chẩn đoán in-vitro dùng cho máy phân tích miễn dịch
Beckman Coulter, Inc. | Vietnam | IVD |  | ACCESS hLH CALIBRATORS | Hóa chất chẩn đoán in-vitro dùng cho máy phân tích miễn dịch
Beckman Coulter, Inc. | Vietnam | IVD |  | ACCESS THYROGLOBULIN ANTIBODY II | Hóa chất chẩn đoán in-vitro dùng cho máy phân tích miễn dịch
Beckman Coulter, Inc. | Vietnam | IVD |  | ACCESS THYROGLOBULIN ANTIBODY II CALIBRATORS | Hóa chất chẩn đoán in-vitro dùng cho máy phân tích miễn dịch
Beckman Coulter, Inc. | Vietnam | IVD |  | ACCESS TOTAL T3 | Hóa chất chẩn đoán in-vitro dùng cho máy phân tích miễn dịch
Beckman Coulter, Inc. | Vietnam | IVD |  | ACCESS TOTAL T3 CALIBRATORS | Hóa chất chẩn đoán in-vitro dùng cho máy phân tích miễn dịch
Beckman Coulter, Inc. | Vietnam | IVD |  | ACCESS VITAMIN B12 CALIBRATORS | Hóa chất chẩn đoán in-vitro dùng cho máy phân tích miễn dịch
Beckman Coulter, Inc. | Vietnam | IVD |  | ACCESS 25(OH) VITAMIN D TOTAL CALIBRATORS (For use on DxI platforms only) | Hóa chất chẩn đoán in-vitro dùng cho máy phân tích miễn dịch
Beckman Coulter, Inc. | Vietnam | IVD |  | ACCESS 25(OH) VITAMIN D TOTAL CALIBRATORS (For use on Access 2 platforms only) | Hóa chất chẩn đoán in-vitro dùng cho máy phân tích miễn dịch
Beckman Coulter, Inc. | Vietnam | IVD |  | ACCESS HYBRITECH p2PSA CALIBRATORS | Hóa chất chẩn đoán in-vitro dùng cho máy phân tích miễn dịch
Beckman Coulter, Inc. | Vietnam | IVD |  | ACCESS INTACT PTH (iPTH) | Hóa chất chẩn đoán in-vitro dùng cho máy phân tích miễn dịch
Beckman Coulter, Inc. | Vietnam | IVD |  | ACCESS PROGESTERONE | Hóa chất chẩn đoán in-vitro dùng cho máy phân tích miễn dịch
Beckman Coulter, Inc. | Vietnam | IVD |  | ACCESS PROLACTIN | Hóa chất chẩn đoán in-vitro dùng cho máy phân tích miễn dịch
Beckman Coulter, Inc. | Vietnam | IVD |  | MicroScan Neg Combo Panel Type 63 | Hóa chất chẩn đoán in-vitro dùng cho máy định danh vi khuẩn, làm kháng sinh đồ
Beckman Coulter, Inc. | Vietnam | IVD |  | ACCESS PROLACTIN CALIBRATORS | Hóa chất chẩn đoán in-vitro dùng cho máy phân tích miễn dịch
Beckman Coulter, Inc. | Vietnam | IVD |  | MicroScan MICroSTREP plus Panel Type 1 | Hóa chất chẩn đoán in-vitro dùng cho máy định danh vi khuẩn, làm kháng sinh đồ
Beckman Coulter, Inc. | Vietnam | IVD |  | ACCESS sTfR QC2 and QC3 | Hóa chất chẩn đoán in-vitro dùng cho máy phân tích miễn dịch
Beckman Coulter, Inc. | Vietnam | IVD |  | ACCESS CK-MB CALIBRATORS | Hóa chất chẩn đoán in-vitro dùng cho máy phân tích miễn dịch
Beckman Coulter, Inc. | Vietnam | IVD |  | ACCESS TESTOSTERONE | Hóa chất chẩn đoán in-vitro dùng cho máy phân tích miễn dịch
Beckman Coulter, Inc. | Vietnam | IVD |  | ACCESS DIGOXIN | Hóa chất chẩn đoán in-vitro dùng cho máy phân tích miễn dịch
Beckman Coulter, Inc. | Vietnam | IVD |  | ACCESS THYROGLOBULIN | Hóa chất chẩn đoán in-vitro dùng cho máy phân tích miễn dịch
Beckman Coulter, Inc. | Vietnam | IVD |  | ACCESS DIGOXIN CALIBRATORS | Hóa chất chẩn đoán in-vitro dùng cho máy phân tích miễn dịch
Beckman Coulter, Inc. | Vietnam | IVD |  | ACCESS TOTAL T4 CALIBRATORS | Hóa chất chẩn đoán in-vitro dùng cho máy phân tích miễn dịch
Beckman Coulter, Inc. | Vietnam | IVD |  | ACCESS FOLATE | Hóa chất chẩn đoán in-vitro dùng cho máy phân tích miễn dịch
Beckman Coulter, Inc. | Vietnam | IVD |  | ACCESS TPO ANTIBODY | Hóa chất chẩn đoán in-vitro dùng cho máy phân tích miễn dịch
Beckman Coulter, Inc. | Vietnam | IVD |  | ACCESS FOLATE CALIBRATORS | Hóa chất chẩn đoán in-vitro dùng cho máy phân tích miễn dịch
Beckman Coulter, Inc. | Vietnam | IVD |  | ACCESS ULTRASENSITIVE hGH CALIBRATORS | Hóa chất chẩn đoán in-vitro dùng cho máy phân tích miễn dịch
Beckman Coulter, Inc. | Vietnam | IVD |  | ACCESS FREE T3 | Hóa chất chẩn đoán in-vitro dùng cho máy phân tích miễn dịch
Beckman Coulter, Inc. | Vietnam | IVD |  | ACCESS ULTRASENSITIVE INSULIN | Hóa chất chẩn đoán in-vitro dùng cho máy phân tích miễn dịch
Beckman Coulter, Inc. | Vietnam | IVD |  | ACCESS FREE T4 | Hóa chất chẩn đoán in-vitro dùng cho máy phân tích miễn dịch
Beckman Coulter, Inc. | Vietnam | IVD |  | ACCESS UNCONJUGATED ESTRIOL | Hóa chất chẩn đoán in-vitro dùng cho máy phân tích miễn dịch
Beckman Coulter, Inc. | Vietnam | IVD |  | ACCESS GI MONITOR CALIBRATORS | Hóa chất chẩn đoán in-vitro dùng cho máy phân tích miễn dịch
Beckman Coulter, Inc. | Vietnam | IVD |  | ACCESS UNCONJUGATED ESTRIOL CALIBRATORS | Hóa chất chẩn đoán in-vitro dùng cho máy phân tích miễn dịch
Beckman Coulter, Inc. | Vietnam | IVD |  | ACCESS VITAMIN B12 | Hóa chất chẩn đoán in-vitro dùng cho máy phân tích miễn dịch
Beckman Coulter, Inc. | Vietnam | IVD |  | ACCESS 25(OH) VITAMIN D TOTAL (For use on Access 2 platforms only) | Hóa chất chẩn đoán in-vitro dùng cho máy phân tích miễn dịch
Beckman Coulter, Inc. | Vietnam | IVD |  | ACCESS 25(OH) VITAMIN D TOTAL (For use on DxI platforms only) | Hóa chất chẩn đoán in-vitro dùng cho máy phân tích miễn dịch
Beckman Coulter, Inc. | Vietnam | IVD |  | ACCESS HYBRITECH p2PSA QC | Hóa chất chẩn đoán in-vitro dùng cho máy phân tích miễn dịch
Beckman Coulter, Inc. | Vietnam | IVD |  | ACCESS HYBRITECH PSA | Hóa chất chẩn đoán in-vitro dùng cho máy phân tích miễn dịch
Beckman Coulter, Inc. | Vietnam | IVD |  | ACCESS HYBRITECH PSA CALIBRATORS | Hóa chất chẩn đoán in-vitro dùng cho máy phân tích miễn dịch
Beckman Coulter, Inc. | Vietnam | IVD |  | ACCESS MYOGLOBIN CALIBRATORS | Hóa chất chẩn đoán in-vitro dùng cho máy phân tích miễn dịch
Beckman Coulter, Inc. | Vietnam | IVD |  | ISE HIGH SERUM STANDARD | Hóa chất chẩn đoán in-vitro dùng cho máy phân tích sinh hóa
Beckman Coulter, Inc. | Vietnam | IVD |  | ACCESS IL-6 CALIBRATORS | Hóa chất chẩn đoán in-vitro dùng cho máy phân tích miễn dịch
Beckman Coulter, Inc. | Vietnam | IVD |  | ISE Reference | Hóa chất chẩn đoán in-vitro dùng cho máy phân tích sinh hóa
Beckman Coulter, Inc. | Vietnam | IVD |  | ACCESS OV MONITOR | Hóa chất chẩn đoán in-vitro dùng cho máy phân tích miễn dịch
Beckman Coulter, Inc. | Vietnam | IVD |  | GGT | Hóa chất chẩn đoán in-vitro dùng cho máy phân tích sinh hóa
Beckman Coulter, Inc. | Vietnam | IVD |  | LDH | Hóa chất chẩn đoán in-vitro dùng cho máy phân tích sinh hóa
Beckman Coulter, Inc. | Vietnam | IVD |  | BICARBONATE | Hóa chất chẩn đoán in-vitro dùng cho máy phân tích sinh hóa
Beckman Coulter, Inc. | Vietnam | IVD |  | ACCESS AFP CALIBRATORS | Hóa chất chẩn đoán in-vitro dùng cho máy phân tích miễn dịch
Beckman Coulter, Inc. | Vietnam | IVD |  | ACCESS BR MONITOR | Hóa chất chẩn đoán in-vitro dùng cho máy phân tích miễn dịch
Beckman Coulter, Inc. | Vietnam | IVD |  | ISE Na+/K+ SELECTIVITY CHECK | Hóa chất chẩn đoán in-vitro dùng cho máy phân tích sinh hóa
Beckman Coulter, Inc. | Vietnam | IVD |  | ACCESS CK-MB | Hóa chất chẩn đoán in-vitro dùng cho máy phân tích miễn dịch
Beckman Coulter, Inc. | Vietnam | IVD |  | ISE LOW SERUM STANDARD | Hóa chất chẩn đoán in-vitro dùng cho máy phân tích sinh hóa
Beckman Coulter, Inc. | Vietnam | IVD |  | ACCESS CORTISOL | Hóa chất chẩn đoán in-vitro dùng cho máy phân tích miễn dịch
Beckman Coulter, Inc. | Vietnam | IVD |  | ISE Mid Standard | Hóa chất chẩn đoán in-vitro dùng cho máy phân tích sinh hóa
Beckman Coulter, Inc. | Vietnam | IVD |  | ACCESS CORTISOL CALIBRATORS | Hóa chất chẩn đoán in-vitro dùng cho máy phân tích miễn dịch
Beckman Coulter, Inc. | Vietnam | IVD |  | GGT | Hóa chất chẩn đoán in-vitro dùng cho máy phân tích sinh hóa
Beckman Coulter, Inc. | Vietnam | IVD |  | ACCESS DHEA-S | Hóa chất chẩn đoán in-vitro dùng cho máy phân tích miễn dịch
Beckman Coulter, Inc. | Vietnam | IVD |  | α-AMYLASE | Hóa chất chẩn đoán in-vitro dùng cho máy phân tích sinh hóa
Beckman Coulter, Inc. | Vietnam | IVD |  | ACCESS FERRITIN CALIBRATORS | Hóa chất chẩn đoán in-vitro dùng cho máy phân tích miễn dịch
Beckman Coulter, Inc. | Vietnam | IVD |  | ACCESS hFSH | Hóa chất chẩn đoán in-vitro dùng cho máy phân tích miễn dịch
Beckman Coulter, Inc. | Vietnam | IVD |  | ACCESS hFSH CALIBRATORS | Hóa chất chẩn đoán in-vitro dùng cho máy phân tích miễn dịch
Beckman Coulter, Inc. | Vietnam | IVD |  | ACCESS HYBRITECH free PSA | Hóa chất chẩn đoán in-vitro dùng cho máy phân tích miễn dịch
Beckman Coulter, Inc. | Vietnam | IVD |  | UIBC | Hóa chất chẩn đoán in-vitro dùng cho máy phân tích sinh hóa
Beckman Coulter, Inc. | Vietnam | IVD |  | GLUCOSE | Hóa chất chẩn đoán in-vitro dùng cho máy phân tích sinh hóa
Beckman Coulter, Inc. | Vietnam | IVD |  | INORGANIC PHOSPHOROUS | Hóa chất chẩn đoán in-vitro dùng cho máy phân tích sinh hóa
Beckman Coulter, Inc. | Vietnam | IVD |  | MicroScan Pos Combo Panel Type 33 | Hóa chất chẩn đoán in-vitro dùng cho máy định danh vi khuẩn, làm kháng sinh đồ
Beckman Coulter, Inc. | Vietnam | IVD |  | TOTAL PROTEIN | Hóa chất chẩn đoán in-vitro dùng cho máy phân tích sinh hóa
Beckman Coulter, Inc. | Vietnam | IVD |  | APO A1 | Hóa chất chẩn đoán in-vitro dùng cho máy phân tích sinh hóa
Beckman Coulter, Inc. | Vietnam | IVD |  | C4 | Hóa chất chẩn đoán in-vitro dùng cho máy phân tích sinh hóa
Beckman Coulter, Inc. | Vietnam | IVD |  | CERULOPLASMIN | Hóa chất chẩn đoán in-vitro dùng cho máy phân tích sinh hóa
Beckman Coulter, Inc. | Vietnam | IVD |  | INORGANIC PHOSPHOROUS | Hóa chất chẩn đoán in-vitro dùng cho máy phân tích sinh hóa
Beckman Coulter, Inc. | Vietnam | IVD |  | PREALBUMIN | Hóa chất chẩn đoán in-vitro dùng cho máy phân tích sinh hóa
Beckman Coulter, Inc. | Vietnam | IVD |  | TOTAL PROTEIN | Hóa chất chẩn đoán in-vitro dùng cho máy phân tích sinh hóa
Beckman Coulter, Inc. | Vietnam | IVD |  | CREATININE | Hóa chất chẩn đoán in-vitro dùng cho máy phân tích sinh hóa
Beckman Coulter, Inc. | Vietnam | IVD |  | UREA/UREA NITROGEN | Hóa chất chẩn đoán in-vitro dùng cho máy phân tích sinh hóa
Beckman Coulter, Inc. | Vietnam | IVD |  | CK (NAC) | Hóa chất chẩn đoán in-vitro dùng cho máy phân tích sinh hóa
Beckman Coulter, Inc. | Vietnam | IVD |  | APO B | Hóa chất chẩn đoán in-vitro dùng cho máy phân tích sinh hóa
Beckman Coulter, Inc. | Vietnam | IVD |  | IRON | Hóa chất chẩn đoán in-vitro dùng cho máy phân tích sinh hóa
Beckman Coulter, Inc. | Vietnam | IVD |  | TRANSFERRIN | Hóa chất chẩn đoán in-vitro dùng cho máy phân tích sinh hóa
Beckman Coulter, Inc. | Vietnam | IVD |  | MAGNESIUM | Hóa chất chẩn đoán in-vitro dùng cho máy phân tích sinh hóa
Beckman Coulter, Inc. | Vietnam | IVD |  | URINARY/CSF PROTEIN | Hóa chất chẩn đoán in-vitro dùng cho máy phân tích sinh hóa
Beckman Coulter, Inc. | Vietnam | IVD |  | TRIGLYCERIDE | Hóa chất chẩn đoán in-vitro dùng cho máy phân tích sinh hóa
Beckman Coulter, Inc. | Vietnam | IVD |  | CREATININE | Hóa chất chẩn đoán in-vitro dùng cho máy phân tích sinh hóa
Beckman Coulter, Inc. | Vietnam | IVD |  | TRIGLYCERIDE | Hóa chất chẩn đoán in-vitro dùng cho máy phân tích sinh hóa
Beckman Coulter, Inc. | Vietnam | IVD |  | CK (NAC) | Hóa chất chẩn đoán in-vitro dùng cho máy phân tích sinh hóa
Beckman Coulter, Inc. | Vietnam | IVD |  | TRIGLYCERIDE | Hóa chất chẩn đoán in-vitro dùng cho máy phân tích sinh hóa
Beckman Coulter, Inc. | Vietnam | IVD |  | CALCIUM ARSENAZO | Hóa chất chẩn đoán in-vitro dùng cho máy phân tích sinh hóa
Beckman Coulter, Inc. | Vietnam | IVD |  | IgG | Hóa chất chẩn đoán in-vitro dùng cho máy phân tích sinh hóa
Beckman Coulter, Inc. | Vietnam | IVD |  | CALCIUM ARSENAZO | Hóa chất chẩn đoán in-vitro dùng cho máy phân tích sinh hóa
Beckman Coulter, Inc. | Vietnam | IVD |  | IgM | Hóa chất chẩn đoán in-vitro dùng cho máy phân tích sinh hóa
Beckman Coulter, Inc. | Vietnam | IVD |  | IgA | Hóa chất chẩn đoán in-vitro dùng cho máy phân tích sinh hóa
Beckman Coulter, Inc. | Vietnam | IVD |  | ALP | Hóa chất chẩn đoán in-vitro dùng cho máy phân tích sinh hóa
Beckman Coulter, Inc. | Vietnam | IVD |  | APO A1 & B CALIBRATOR | Hóa chất chẩn đoán in-vitro dùng cho máy phân tích sinh hóa
Beckman Coulter, Inc. | Vietnam | IVD |  | BICARBONATE CALIBRATOR | Hóa chất chẩn đoán in-vitro dùng cho máy phân tích sinh hóa
Beckman Coulter, Inc. | Vietnam | IVD |  | ALT | Hóa chất chẩn đoán in-vitro dùng cho máy phân tích sinh hóa
Beckman Coulter, Inc. | Vietnam | IVD |  | α-AMYLASE | Hóa chất chẩn đoán in-vitro dùng cho máy phân tích sinh hóa
Beckman Coulter, Inc. | Vietnam | IVD |  | ISE Low/High Urine Standard | Hóa chất chẩn đoán in-vitro dùng cho máy phân tích sinh hóa
Beckman Coulter, Inc. | Vietnam | IVD |  | AST | Hóa chất chẩn đoán in-vitro dùng cho máy phân tích sinh hóa
Beckman Coulter, Inc. | Vietnam | IVD |  | ALT | Hóa chất chẩn đoán in-vitro dùng cho máy phân tích sinh hóa
Beckman Coulter, Inc. | Vietnam | IVD |  | GGT | Hóa chất chẩn đoán in-vitro dùng cho máy phân tích sinh hóa
Beckman Coulter, Inc. | Vietnam | IVD |  | URIC ACID | Hóa chất chẩn đoán in-vitro dùng cho máy phân tích sinh hóa
Beckman Coulter, Inc. | Vietnam | IVD |  | AST | Hóa chất chẩn đoán in-vitro dùng cho máy phân tích sinh hóa
Beckman Coulter, Inc. | Vietnam | IVD |  | LDH | Hóa chất chẩn đoán in-vitro dùng cho máy phân tích sinh hóa
Beckman Coulter, Inc. | Vietnam | IVD |  | URIC ACID | Hóa chất chẩn đoán in-vitro dùng cho máy phân tích sinh hóa
Beckman Coulter, Inc. | Vietnam | IVD |  | AST | Hóa chất chẩn đoán in-vitro dùng cho máy phân tích sinh hóa
Beckman Coulter, Inc. | Vietnam | IVD |  | LIH | Hóa chất chẩn đoán in-vitro dùng cho máy phân tích sinh hóa
Beckman Coulter, Inc. | Vietnam | IVD |  | DIRECT BILIRUBIN | Hóa chất chẩn đoán in-vitro dùng cho máy phân tích sinh hóa
Beckman Coulter, Inc. | Vietnam | IVD |  | DIRECT BILIRUBIN | Hóa chất chẩn đoán in-vitro dùng cho máy phân tích sinh hóa
Beckman Coulter, Inc. | Vietnam | IVD |  | TOTAL BILIRUBIN | Hóa chất chẩn đoán in-vitro dùng cho máy phân tích sinh hóa
Beckman Coulter, Inc. | Vietnam | IVD |  | CHOLESTEROL | Hóa chất chẩn đoán in-vitro dùng cho máy phân tích sinh hóa
Beckman Coulter, Inc. | Vietnam | IVD |  | GLUCOSE | Hóa chất chẩn đoán in-vitro dùng cho máy phân tích sinh hóa
Beckman Coulter, Inc. | Vietnam | IVD |  | UREA/UREA NITROGEN | Hóa chất chẩn đoán in-vitro dùng cho máy phân tích sinh hóa
Beckman Coulter, Inc. | Vietnam | IVD |  | CRP | Hóa chất chẩn đoán in-vitro dùng cho máy phân tích sinh hóa
Beckman Coulter, Inc. | Vietnam | IVD |  | Access TSH (3rd IS) Calibrators | Hóa chất chẩn đoán in-vitro dùng cho máy phân tích miễn dịch
Beckman Coulter, Inc. | Vietnam | IVD |  | C3 | Hóa chất chẩn đoán in-vitro dùng cho máy phân tích sinh hóa
Beckman Coulter, Inc. | Vietnam | IVD |  | Access PAPP-A QC | Hóa chất chẩn đoán in-vitro dùng cho máy phân tích miễn dịch
Beckman Coulter, Inc. | Vietnam | IVD |  | Access AMH | Hóa chất chẩn đoán in-vitro dùng cho máy phân tích miễn dịch
Beckman Coulter, Inc. | Vietnam | IVD |  | URINARY/CSF PROTEIN | Hóa chất chẩn đoán in-vitro dùng cho máy phân tích sinh hóa
Beckman Coulter, Inc. | Vietnam | IVD |  | Access TSH (3rd IS) | Hóa chất chẩn đoán in-vitro dùng cho máy phân tích miễn dịch
Beckman Coulter, Inc. | Vietnam | IVD |  | IRON | Hóa chất chẩn đoán in-vitro dùng cho máy phân tích sinh hóa
Beckman Coulter, Inc. | Vietnam | IVD |  | ACCESS hsTnI | Hóa chất chẩn đoán in-vitro dùng cho máy phân tích miễn dịch
Beckman Coulter, Inc. | Vietnam | IVD |  | CK-MB | Hóa chất chẩn đoán in-vitro dùng cho máy phân tích sinh hóa
Beckman Coulter, Inc. | Vietnam | IVD |  | ALP | Hóa chất chẩn đoán in-vitro dùng cho máy phân tích sinh hóa
Beckman Coulter, Inc. | Vietnam | IVD |  | α-AMYLASE | Hóa chất chẩn đoán in-vitro dùng cho máy phân tích sinh hóa
Beckman Coulter, Inc. | Vietnam | IVD |  | ALT | Hóa chất chẩn đoán in-vitro dùng cho máy phân tích sinh hóa
Beckman Coulter, Inc. | Vietnam | IVD |  | AST | Hóa chất chẩn đoán in-vitro dùng cho máy phân tích sinh hóa
Beckman Coulter, Inc. | Vietnam | IVD |  | ALBUMIN | Hóa chất chẩn đoán in-vitro dùng cho máy phân tích sinh hóa
Beckman Coulter, Inc. | Vietnam | IVD |  | ALBUMIN | Hóa chất chẩn đoán in-vitro dùng cho máy phân tích sinh hóa
Beckman Coulter, Inc. | Vietnam | IVD |  | TOTAL BILIRUBIN | Hóa chất chẩn đoán in-vitro dùng cho máy phân tích sinh hóa
Beckman Coulter, Inc. | Vietnam | IVD |  | CALCIUM oCPC | Hóa chất chẩn đoán in-vitro dùng cho máy phân tích sinh hóa
Beckman Coulter, Inc. | Vietnam | IVD |  | CHOLESTEROL | Hóa chất chẩn đoán in-vitro dùng cho máy phân tích sinh hóa
Beckman Coulter, Inc. | Vietnam | IVD |  | CHOLESTEROL | Hóa chất chẩn đoán in-vitro dùng cho máy phân tích sinh hóa
Beckman Coulter, Inc. | Vietnam | IVD |  | GLUCOSE | Hóa chất chẩn đoán in-vitro dùng cho máy phân tích sinh hóa
Beckman Coulter, Inc. | Vietnam | IVD |  | Access PAPP-A | Hóa chất chẩn đoán in-vitro dùng cho máy phân tích miễn dịch
Beckman Coulter, Inc. | Vietnam | IVD |  | Access PAPP-A Calibrators | Hóa chất chẩn đoán in-vitro dùng cho máy phân tích miễn dịch
Beckman Coulter, Inc. | Vietnam | IVD |  | ACCESS hsTnI CALIBRATORS | Hóa chất chẩn đoán in-vitro dùng cho máy phân tích miễn dịch
Beckman Coulter, Inc. | Vietnam | MD |  | Avanti JXN-30 | Máy ly tâm
Beckman Coulter, Inc. | Vietnam | MD |  | Avanti J-15R | Máy ly tâm lạnh
Beckman Coulter, Inc. | Vietnam | MD |  | Avanti J-15 | Máy ly tâm
Beckman Coulter, Inc. | Vietnam | MD |  | Avanti Centrifuge JXN-26 | Máy ly tâm
Beckman Coulter, Inc. | Vietnam | IVD |  | Access WASH BUFFER II | IVD đệm dùng cho xét nghiệm miễn dịch
Beckman Coulter, Inc. | Vietnam | MD |  | BICARBONATE CALIBRATOR | Chất hiệu chuẩn xét nghiệm định lượng bicarbonat
Beckman Coulter, Inc. | Vietnam | IVD |  | BICARBONATE | Thuốc thử xét nghiệm định lượng bicarbonat
Beckman Coulter, Inc. | Vietnam | MD |  | CHOLESTEROL | Thuốc thử xét nghiệm định lượng cholesterol
Beckman Coulter, Inc. | Vietnam | MD |  | GLUCOSE | Thuốc thử xét nghiệm định lượng glucose
Beckman Coulter, Inc. | Vietnam | IVD |  | ISE Reference | IVD tạo điện thế cơ sở cho xét nghiệm định lượng Na, K, Cl
Beckman Coulter, Inc. | Vietnam | IVD |  | Access WASH BUFFER II | IVD đệm dùng cho xét nghiệm miễn dịch
Beckman Coulter, Inc. | Vietnam | IVD |  | BICARBONATE | Thuốc thử xét nghiệm định lượng bicarbonat
Beckman Coulter, Inc. | Vietnam | MD |  | ISE Low/High Urine Standard | Chất hiệu chuẩn xét nghiệm định lượng Na, K, Cl
Beckman Coulter, Inc. | Vietnam | IVD |  | URINARY/CSF PROTEIN | Thuốc thử, chất hiệu chuẩn xét nghiệm định lượng protein toàn phần
Beckman Coulter, Inc. | Vietnam | IVD |  | CREATININE | Thuốc thử xét nghiệm định lượng creatinin
Beckman Coulter, Inc. | Vietnam | MD |  | Access Immunoassay System Reaction Vessels | Giếng phản ứng dùng cho máy phân tích miễn dịch
Beckman Coulter, Inc. | Vietnam | IVD |  | Access WASH BUFFER II | IVD đệm dùng cho xét nghiệm miễn dịch
Abbott | Vietnam | MD |  | Masters HP™ Valved Graft with Gelweave Valsalva™ Technology | Van tim cơ học động mạch chủ kèm đoạn mạch
Abbott | Vietnam | MD |  | Tailor Annuloplasty Ring | Vòng van tim hai lá/ba lá loại mềm
Abbott | Vietnam | IVD |  | MitraClip NTR, MitraClip XTR, MitraClip G4 | Bộ sửa van hai lá qua da MitraClip
Abbott | Vietnam | MD |  | SJM Masters Series | Van tim cơ học hai lá/động mạch chủ các cỡ
Abbott | Vietnam | MD |  | SJM Regent | Van tim cơ họcđộng mạch chủ các cỡ
Abbott | Vietnam | MD |  | NycoCard HbA1c , 24test | Test thử xét nghiệm HbA1c
Abbott | Vietnam | MD |  | Panbio™ COVID-19 Ag Rapid Test Device (Nasopharyngeal) | Xét nghiệm nhanh phát hiện kháng nguyên Covid - 19
Abbott | Vietnam | MD |  | Panbio™ COVID-19 Ag Rapid Test Device (Nasal) | Khay thử xét nghiệm định tính kháng nguyên SARS-CoV-2
Abbott | Vietnam | IVD |  | Determine™ HIV – 1/2 | Xét nghiệm in vitro phát hiện kháng thể kháng HIV-1/HIV-2 ở người
Abbott | Vietnam | MD |  | Determine™ HBsAg 2 | Thanh thử xét nghiệm kháng nguyên HBs
Abbott | Vietnam | MD |  | PIMA ™ CD4; | Hóa chất dùng cho máy Pima Analyser
Abbott | Vietnam | MD |  | PIMA™ BEAD STANDARD; | Hóa chất dùng cho máy Pima Analyser
Abbott | Vietnam | MD |  | Bioline™ Norovirus | Khay thử xét nghiệm định tính kháng nguyên Norovirus GI/GII
Abbott | Vietnam | MD |  | Bioline™ Rota/Adeno | Khay thử xét nghiệm định tính kháng nguyên Rotavirus nhóm A và Adenovirus
Abbott | Vietnam | MD |  | Bioline™ ROTAVIRUS | Khay thử xét nghiệm định tính kháng nguyên vi rút Rô-ta nhóm A
Abbott | Vietnam | MD |  | Bioline™ HAV IgG/IgM | Khay thử xét nghiệm định tính kháng thể IgG và IgM kháng HAV
Abbott | Vietnam | MD |  | Bioline™ Strep A | Que thử xét nghiệm định tính kháng nguyên Streptococcal nhóm A
Abbott | Vietnam | MD |  | Bioline™ H.PYLORI | Khay thử xét nghiệm định tính kháng thể kháng H.Pylori
Abbott | Vietnam | MD |  | Bioline™ H.PYLORI | Khay thử xét nghiệm định tính kháng thể kháng H.Pylori
Abbott | Vietnam | MD |  | Urocolor 10 | Que thử xét nghiệm định tính sinh hoá nước tiểu 10 thông số
Abbott | Vietnam | MD |  | Bioline™ H.Pylori Ag | Khay thử xét nghiệm định tính kháng nguyên H.Pylori
Abbott | Vietnam | MD |  | Urocolor 11 | Que thử xét nghiệm định tính sinh hoá nước tiểu 11 thông số
Abbott | Vietnam | MD |  | UroMeter 720 | Máy xét nghiệm nước tiểu
Abbott | Vietnam | MD |  | UroMeter 120 | Máy xét nghiệm nước tiểu
Abbott | Vietnam | IVD |  | FlexAbility + Cool Point Tubing Set | Bộ dụng cụ điều trị rối loạn nhịp tim bằng RF các loại, các cỡ
Abbott | Vietnam | IVD |  | FlexAbility Ablation catheter + Cool Point Tubing Set | Bộ dụng cụ điều trị rối loạn nhịp tim sử dụng hệ thống lập bản đồ ba chiều giải phẫu - điện học các buồng tim các loại, các cỡ
Abbott | Vietnam | MD |  | Advisor FL Circular Mapping Catheter, Sensor Enabled | Ống thông lập bản đồ vòng lặp cố định có cảm biến, Advisor FL Circular Mapping Catheter, Sensor Enabled
Abbott | Vietnam | MD |  | Advisor FL Circular Mapping Catheter, Sensor Enabled | Ống thông lập bản đồ vòng lặp cố định có cảm biến, Advisor FL Circular Mapping Catheter, Sensor Enabled
Abbott | Vietnam | IVD |  | FlexAbility Ablation Catheter | Bộ dụng cụ điều trị rối loạn nhịp tim bằng RF các loại, các cỡ
Abbott | Vietnam | IVD |  | FlexAbility Ablation Catheter | Bộ dụng cụ điều trị rối loạn nhịp tim bằng RF các loại, các cỡ
Abbott | Vietnam | IVD |  | Fast-Cath Hemostasis Introducer | Bộ dụng cụ mở đường vào mạch máu các loại, các cỡ (bao gồm: kim chọc, dây dẫn, ống có van tạo đường vào lòng mạch - introducer sheath)
Abbott | Vietnam | IVD |  | Swartz Braided Transseptal Guiding Introducer | Bộ dụng cụ mở đường vào mạch máu các loại, các cỡ (bao gồm: kim chọc, dây dẫn, ống có van tạo đường vào lòng mạch - introducer sheath)
Abbott | Vietnam | IVD |  | Fast-Cath Hemostasis Introducer | Bộ dụng cụ mở đường vào mạch máu các loại, các cỡ (bao gồm: kim chọc, dây dẫn, ống có van tạo đường vào lòng mạch - introducer sheath)
Abbott | Vietnam | IVD |  | Swartz Braided Transseptal Guiding Introducer | Bộ dụng cụ mở đường vào mạch máu các loại, các cỡ (bao gồm: kim chọc, dây dẫn, ống có van tạo đường vào lòng mạch - introducer sheath)
Abbott | Vietnam | IVD |  | Fast-Cath Trio Hemostasis Introducer | Bộ dụng cụ mở đường vào mạch máu các loại, các cỡ (bao gồm: kim chọc, dây dẫn, ống có van tạo đường vào lòng mạch - introducer sheath)
Abbott | Vietnam | IVD |  | FlexAbility Ablation Catheter | Bộ dụng cụ điều trị rối loạn nhịp tim bằng RF các loại, các cỡ
Abbott | Vietnam | IVD |  | FlexAbility Ablation Catheter | Bộ dụng cụ điều trị rối loạn nhịp tim bằng RF các loại, các cỡ
Abbott | Vietnam | MD |  | Peel-Away Introducer | Dụng cụ mở đường
Abbott | Vietnam | MD |  | Peel-Away Introducer | Dụng cụ mở đường
Abbott | Vietnam | IVD |  | FlexAbility + Cool Point Tubing Set | Bộ dụng cụ điều trị rối loạn nhịp tim bằng RF các loại, các cỡ
Abbott | Vietnam | MD |  | Advisor FL Circular Mapping Catheter, Sensor Enabled | Ống thông lập bản đồ vòng lặp cố định có cảm biến, Advisor FL Circular Mapping Catheter, Sensor Enabled
Abbott | Vietnam | MD |  | Advisor FL Circular Mapping Catheter, Sensor Enabled | Ống thông lập bản đồ vòng lặp cố định có cảm biến, Advisor FL Circular Mapping Catheter, Sensor Enabled
Abbott | Vietnam | IVD |  | Swartz Braided Transseptal Guiding Introducer | Bộ dụng cụ mở đường vào mạch máu các loại, các cỡ (bao gồm: kim chọc, dây dẫn, ống có van tạo đường vào lòng mạch - introducer sheath)
Abbott | Vietnam | IVD |  | Fast-Cath Hemostasis Introducer | Bộ dụng cụ mở đường vào mạch máu các loại, các cỡ (bao gồm: kim chọc, dây dẫn, ống có van tạo đường vào lòng mạch - introducer sheath)
Abbott | Vietnam | IVD |  | Fast-Cath Hemostasis Introducer | Bộ dụng cụ mở đường vào mạch máu các loại, các cỡ (bao gồm: kim chọc, dây dẫn, ống có van tạo đường vào lòng mạch - introducer sheath)
Abbott | Vietnam | IVD |  | Fast-Cath Hemostasis Introducer | Bộ dụng cụ mở đường vào mạch máu các loại, các cỡ (bao gồm: kim chọc, dây dẫn, ống có van tạo đường vào lòng mạch - introducer sheath)
Abbott | Vietnam | IVD |  | Swartz Braided Transseptal Guiding Introducer | Bộ dụng cụ mở đường vào mạch máu các loại, các cỡ (bao gồm: kim chọc, dây dẫn, ống có van tạo đường vào lòng mạch - introducer sheath)
Abbott | Vietnam | IVD |  | Swartz Braided Transseptal Guiding Introducer | Bộ dụng cụ mở đường vào mạch máu các loại, các cỡ (bao gồm: kim chọc, dây dẫn, ống có van tạo đường vào lòng mạch - introducer sheath)
Abbott | Vietnam | IVD |  | Fast-Cath Hemostasis Introducer | Bộ dụng cụ mở đường vào mạch máu các loại, các cỡ (bao gồm: kim chọc, dây dẫn, ống có van tạo đường vào lòng mạch - introducer sheath)
Abbott | Vietnam | IVD |  | FlexAbility Ablation Catheter | Bộ dụng cụ điều trị rối loạn nhịp tim bằng RF các loại, các cỡ
Abbott | Vietnam | IVD |  | Swartz Braided Transseptal Guiding Introducer | Bộ dụng cụ mở đường vào mạch máu các loại, các cỡ (bao gồm: kim chọc, dây dẫn, ống có van tạo đường vào lòng mạch - introducer sheath)
Abbott | Vietnam | IVD |  | Swartz Braided Transseptal Guiding Introducer | Bộ dụng cụ mở đường vào mạch máu các loại, các cỡ (bao gồm: kim chọc, dây dẫn, ống có van tạo đường vào lòng mạch - introducer sheath)
Abbott | Vietnam | IVD |  | Swartz Braided Transseptal Guiding Introducer | Bộ dụng cụ mở đường vào mạch máu các loại, các cỡ (bao gồm: kim chọc, dây dẫn, ống có van tạo đường vào lòng mạch - introducer sheath)
Abbott | Vietnam | IVD |  | Fast-Cath Hemostasis Introducer | Bộ dụng cụ mở đường vào mạch máu các loại, các cỡ (bao gồm: kim chọc, dây dẫn, ống có van tạo đường vào lòng mạch - introducer sheath)
Abbott | Vietnam | IVD |  | Fast-Cath Hemostasis Introducer | Bộ dụng cụ mở đường vào mạch máu các loại, các cỡ (bao gồm: kim chọc, dây dẫn, ống có van tạo đường vào lòng mạch - introducer sheath)
Abbott | Vietnam | IVD |  | Swartz Braided Transseptal Guiding Introducer | Bộ dụng cụ mở đường vào mạch máu các loại, các cỡ (bao gồm: kim chọc, dây dẫn, ống có van tạo đường vào lòng mạch - introducer sheath)
Abbott | Vietnam | IVD |  | Fast-Cath Hemostasis Introducer | Bộ dụng cụ mở đường vào mạch máu các loại, các cỡ (bao gồm: kim chọc, dây dẫn, ống có van tạo đường vào lòng mạch - introducer sheath)
Abbott | Vietnam | IVD |  | Swartz Braided Transseptal Guiding Introducer | Bộ dụng cụ mở đường vào mạch máu các loại, các cỡ (bao gồm: kim chọc, dây dẫn, ống có van tạo đường vào lòng mạch - introducer sheath)
Abbott | Vietnam | IVD |  | Fast-Cath Hemostasis Introducer | Bộ dụng cụ mở đường vào mạch máu các loại, các cỡ (bao gồm: kim chọc, dây dẫn, ống có van tạo đường vào lòng mạch - introducer sheath)
Abbott | Vietnam | IVD |  | Swartz Braided Transseptal Guiding Introducer | Bộ dụng cụ mở đường vào mạch máu các loại, các cỡ (bao gồm: kim chọc, dây dẫn, ống có van tạo đường vào lòng mạch - introducer sheath)
Abbott | Vietnam | IVD |  | Swartz Braided Transseptal Guiding Introducer | Bộ dụng cụ mở đường vào mạch máu các loại, các cỡ (bao gồm: kim chọc, dây dẫn, ống có van tạo đường vào lòng mạch - introducer sheath)
Abbott | Vietnam | IVD |  | Swartz Braided Transseptal Guiding Introducer | Bộ dụng cụ mở đường vào mạch máu các loại, các cỡ (bao gồm: kim chọc, dây dẫn, ống có van tạo đường vào lòng mạch - introducer sheath)
Abbott | Vietnam | IVD |  | Swartz Braided Transseptal Guiding Introducer | Bộ dụng cụ mở đường vào mạch máu các loại, các cỡ (bao gồm: kim chọc, dây dẫn, ống có van tạo đường vào lòng mạch - introducer sheath)
Abbott | Vietnam | IVD |  | FlexAbility Ablation Catheter | Bộ dụng cụ điều trị rối loạn nhịp tim bằng RF các loại, các cỡ
Abbott | Vietnam | IVD |  | Swartz Braided Transseptal Guiding Introducer | Bộ dụng cụ mở đường vào mạch máu các loại, các cỡ (bao gồm: kim chọc, dây dẫn, ống có van tạo đường vào lòng mạch - introducer sheath)
Abbott | Vietnam | IVD |  | FlexAbility Ablation Catheter | Bộ dụng cụ điều trị rối loạn nhịp tim bằng RF các loại, các cỡ
Abbott | Vietnam | IVD |  | FlexAbility Ablation Catheter | Bộ dụng cụ điều trị rối loạn nhịp tim bằng RF các loại, các cỡ
Abbott | Vietnam | MD |  | 5 ml Reaction Vessel | Ống phản ứng 2000 cái
Abbott | Vietnam | IVD |  | ALINITY i Rubella IgG Reagent Kit | Hóa chất dùng cho máy phân tích miễn dịch
Abbott | Vietnam | MD |  | Alinity Reaction Vessels | Vật tư tiêu hao dùng cho máy xét nghiệm
Abbott | Vietnam | IVD |  | Architect STAT High Sensitive Troponin-I Reagent Kit | Hóa chất dùng cho máy phân tích miễn dịch
Abbott | Vietnam | MD |  | Magnesium | Hóa chất dùng cho máy xét nghiệm sinh hóa Architect
Abbott | Vietnam | IVD |  | Alinity i Ferritin Reagent Kit | Hóa chất dùng cho máy phân tích miễn dịch
Abbott | Vietnam | IVD |  | Vysis IGH/FGFR3 DF FISH Probe Kit | Vysis IGH/FGFR3 DF FISH Probe Kit
Abbott | Vietnam | IVD |  | Vysis TP53/CEP 17 FISH Probe Kit | Vysis TP53/CEP 17 FISH Probe Kit
Abbott | Vietnam | IVD |  | Vysis IGH/MAF DF FISH Probe Kit | Vysis IGH/MAF DF FISH Probe Kit
Abbott | Vietnam | IVD |  | Vysis D7S486/CEP 7 FISH Probe Kit | Vysis D7S486/CEP 7 FISH Probe Kit
Abbott | Vietnam | MD |  | Vysis LSI EGR1/D5S23, D5S721 Dual Color Probe Set | Vysis LSI EGR1/D5S23, D5S721 Dual Color Probe Set
Abbott | Vietnam | IVD |  | Vysis BIRC3/MALT1 DF FISH Probe Kit | Vysis BIRC3/MALT1 DF FISH Probe Kit
Abbott | Vietnam | IVD |  | Vysis IGH/MYC/CEP 8 Tri-Color DF FISH Probe Kit | Vysis IGH/MYC/CEP 8 Tri-Color DF FISH Probe Kit
Abbott | Vietnam | IVD |  | Vysis IGH/CCND1 XT DF FISH Probe Kit | Vysis IGH/CCND1 XT DF FISH Probe Kit
Abbott | Vietnam | MD |  | Architect FREE T3 Calibrators | Hóa chất dùng cho máy phân tích miễn dịch
Abbott | Vietnam | MD |  | Xience Xpedition | Khung giá đỡ động mạch vành phủ thuốc Everolimus
Abbott | Vietnam | IVD |  | CEP X SpectrumOrange/ CEP Y SpectrumGreen DNA Probe Kit with control slide, 20 Assay | CEP X SpectrumOrange/ CEP Y SpectrumGreen DNA Probe Kit with control slide, 20 Assay
Abbott | Vietnam | IVD |  | CEP 8 SpectrumOrange DNA Probe Kit with control slides, 20 Assay | CEP 8 SpectrumOrange DNA Probe Kit with control slides, 20 Assay
Abbott | Vietnam | MD |  | ALINITY i Ferritin Calibrators | Hóa chất dùng cho máy phân tích miễn dịch
Abbott | Vietnam | MD |  | ALINITY i TSH Calibrators | Hóa chất dùng cho máy phân tích miễn dịch
Abbott | Vietnam | MD |  | Alinity i HBeAg Calibrators | Alinity i HBeAg Calibrators
Abbott | Vietnam | MD |  | Alinity i Anti-HCV Calibrator | Alinity i Anti-HCV Calibrator
Abbott | Vietnam | IVD |  | Urea Nitrogen2 | Thuốc thử xét nghiệm định lượng urea nitrogen
Abbott | Vietnam | MD |  | ALINITY i Rubella IgM Calibrator | Hóa chất dùng cho máy phân tích miễn dịch
Abbott | Vietnam | MD |  | ALINITY i AFP Calibrators | Hóa chất dùng cho máy phân tích miễn dịch
Abbott | Vietnam | MD |  | Alinity i Free T3 Calibrators | Hóa chất dùng cho máy phân tích miễn dịch
Abbott | Vietnam | MD |  | ALINITY i Rubella IgG Calibrators | Hóa chất dùng cho máy phân tích miễn dịch
Abbott | Vietnam | MD |  | Alinity i Free T4 Calibrators | Hóa chất dùng cho máy phân tích miễn dịch
Abbott | Vietnam | MD |  | ALINITY i HBsAg Qualitative II Calibrators | ALINITY i HBsAg Qualitative II Calibrators
Abbott | Vietnam | MD |  | ALINITY i HIV Ag/Ab Combo Calibrator | ALINITY i HIV Ag/Ab Combo Calibrator
Abbott | Vietnam | IVD |  | ALINITY h-series HGB Reagent | Hóa chất dùng cho máy xét nghiệm huyết học
Abbott | Vietnam | IVD |  | Urea Nitrogen2 | Thuốc thử xét nghiệm định lượng urea nitrogen
Abbott | Vietnam | MD |  | Alinity i B12 Calibrators | Hóa chất dùng cho máy phân tích miễn dịch
Abbott | Vietnam | IVD |  | FISH Pretreatment Kit | FISH Pretreatment Kit
Abbott | Vietnam | MD |  | Vysis LSI BCL6 Dual Color, Break Apart Rearrangement Probe | Vysis LSI BCL6 Dual Color, Break Apart Rearrangement Probe
Abbott | Vietnam | MD |  | NC Traveler | Bóng nong mạch vành
Abbott | Vietnam | MD |  | Traveler RX | Bóng nong mạch vành
Abbott | Vietnam | MD |  | Cholesterol2 | Hóa chất dùng cho máy phân tích sinh hóa Alinity
Abbott | Vietnam | MD |  | Albumin BCG2 | Hóa chất dùng cho máy phân tích sinh hóa Alinity
Abbott | Vietnam | MD |  | Albumin BCG2 | Hóa chất dùng cho máy phân tích sinh hóa Alinity
Abbott | Vietnam | MD |  | Microalbumin Calibrators | Hóa chất dùng cho máy phân tích sinh hóa Architect
Abbott | Vietnam | MD |  | Microalbumin Controls | Hóa chất dùng cho máy phân tích sinh hóa Architect
Abbott | Vietnam | MD |  | Iron2 | Thuốc thử xét nghiệm định lượng sắt không khử protein
Abbott | Vietnam | MD |  | Iron2 | Thuốc thử xét nghiệm định lượng sắt không khử protein
Abbott | Vietnam | MD |  | Total Bilirubin2 | Thuốc thử xét nghiệm định lượng bilirubin toàn phần
Abbott | Vietnam | MD |  | Architect Free T3 Calibrators | Hóa chất dùng cho máy phân tích miễn dịch
Abbott | Vietnam | MD |  | Aspartate Aminotransferase2 | Thuốc thử xét nghiệm định lượng aspartate aminotransferase (AST)
Abbott | Vietnam | MD |  | Total Bilirubin2 | Thuốc thử xét nghiệm định lượng bilirubin toàn phần
Abbott | Vietnam | MD |  | Triglyceride2 | Thuốc thử xét nghiệm định lượng triglyceride
Abbott | Vietnam | IVD |  | Alkaline Phosphatase2 | Thuốc thử xét nghiệm định lượng alkaline phosphatase
Abbott | Vietnam | IVD |  | Lactate Dehydrogenase2 | Thuốc thử xét nghiệm định lượng lactate dehydrogenase (LDH)
Abbott | Vietnam | IVD |  | Alanine Aminotransferase2 | Thuốc thử xét nghiệm định lượng alanine aminotransferase
Abbott | Vietnam | MD |  | Aspartate Aminotransferase2 | Thuốc thử xét nghiệm định lượng aspartate aminotransferase (AST)
Abbott | Vietnam | MD |  | Activated Alanine Aminotransferase | Thuốc thử xét nghiệm định lượng alanine aminotransferase
Abbott | Vietnam | IVD |  | Gamma-Glutamyl Transferase2 | Thuốc thử xét nghiệm định lượng gamma-glutamyl transferase
Abbott | Vietnam | MD |  | Triglyceride2 | Thuốc thử xét nghiệm định lượng triglyceride
Abbott | Vietnam | MD |  | Architect i1000sr Processing Module | Máy xét nghiệm miễn dịch
Abbott | Vietnam | MD |  | Architect i1000sr Integrated Module | Máy xét nghiệm miễn dịch
Abbott | Vietnam | IVD |  | Abbott RealTime High Risk HPV Control Kit | Vật liệu kiểm soát xét nghiệm HPV
Abbott | Vietnam | IVD |  | Alinity m STI AMP Kit | Thuốc thử xét nghiệm Chlammydia trachomatis, Neisseria gonorrhoeae, Trichomonas vaginalis, Mycoplasma genitalium
Abbott | Vietnam | IVD |  | Alinity m HR HPV AMP Kit | Thuốc thử xét nghiệm HPV
Abbott | Vietnam | IVD |  | Alinity m SARS-CoV-2 AMP Kit | Thuốc thử xét nghiệm SARS-CoV-2
Abbott | Vietnam | IVD |  | Lactate Dehydrogenase2 | Thuốc thử xét nghiệm định lượng lactate dehydrogenase (LDH)
Abbott | Vietnam | MD |  | Creatinine2 | Thuốc thử xét nghiệm định lượng creatinine
Abbott | Vietnam | IVD |  | Lactate Dehydrogenase2 | Thuốc thử xét nghiệm định lượng lactate dehydrogenase (LDH)
Abbott | Vietnam | IVD |  | Alkaline Phosphatase2 | Thuốc thử xét nghiệm định lượng alkaline phosphatase
Abbott | Vietnam | MD |  | Alinity i processing module | Máy xét nghiệm miễn dịch
Abbott | Vietnam | MD |  | Total Bilirubin2 | Thuốc thử xét nghiệm định lượng bilirubin toàn phần
Abbott | Vietnam | IVD |  | Alanine Aminotransferase2 | Thuốc thử xét nghiệm định lượng alanine aminotransferase
Abbott | Vietnam | MD |  | Aspartate Aminotransferase2 | Thuốc thử xét nghiệm định lượng aspartate aminotransferase (AST)
Abbott | Vietnam | MD |  | Architect Free T3 Controls | Hóa chất dùng cho máy phân tích miễn dịch
Abbott | Vietnam | IVD |  | Alanine Aminotransferase2 | Thuốc thử xét nghiệm định lượng alanine aminotransferase
Abbott | Vietnam | MD |  | Activated Alanine Aminotransferase | Thuốc thử xét nghiệm định lượng alanine aminotransferase
Abbott | Vietnam | IVD |  | Gamma-Glutamyl Transferase2 | Thuốc thử xét nghiệm định lượng gamma-glutamyl transferase
Abbott | Vietnam | MD |  | Iron2 | Thuốc thử xét nghiệm định lượng sắt không khử protein
Abbott | Vietnam | IVD |  | Gamma-Glutamyl Transferase2 | Thuốc thử xét nghiệm định lượng gamma-glutamyl transferase
Abbott | Vietnam | IVD |  | Alkaline Phosphatase2 | Thuốc thử xét nghiệm định lượng alkaline phosphatase
Abbott | Vietnam | IVD |  | Abbott RealTime High Risk HPV Amplification Reagent Kit | Thuốc thử xét nghiệm HPV
Abbott | Vietnam | IVD |  | Abbott RealTime CT/NG Amplification Reagent Kit | Thuốc thử xét nghiệm Chlamydia trachomatis, Neisseria gonorrhoeae
Abbott | Vietnam | IVD |  | Alinity m STI CTRL Kit | Vật liệu kiểm soát xét nghiệm Chlammydia trachomatis, Neisseria gonorrhoeae, Trichomonas vaginalis, Mycoplasma genitalium
Abbott | Vietnam | IVD |  | Alinity m HR HPV CTRL Kit | Vật liệu kiểm soát xét nghiệm HPV
Abbott | Vietnam | IVD |  | Alinity m SARS-CoV-2 CTRL Kit | Vật liệu kiểm soát xét nghiệm SARS-CoV-2
Abbott | Vietnam | MD |  | Activated Alanine Aminotransferase | Thuốc thử xét nghiệm định lượng alanine aminotransferase
Abbott | Vietnam | MD |  | Complement C3 | Hóa chất dùng cho máy xét nghiệm sinh hóa
Abbott | Vietnam | MD |  | Complement C4 | Hóa chất dùng cho máy xét nghiệm sinh hóa
Abbott | Vietnam | MD |  | Triglyceride2 | Thuốc thử xét nghiệm định lượng triglyceride
Abbott | Vietnam | MD |  | TRAb Calibrators | Chất hiệu chuẩn xét nghiệm định lượng các kháng thể kháng thụ thể hormon kích thích tuyến giáp (TRAb)
Abbott | Vietnam | MD |  | TRAb Controls | Vật liệu kiểm soát xét nghiệm định lượng các kháng thể kháng thụ thể hormon kích thích tuyến giáp (TRAb)
Abbott | Vietnam | MD |  | TRAb Controls | Vật liệu kiểm soát xét nghiệm định lượng các kháng thể kháng thụ thể hormon kích thích tuyến giáp (TRAb)
Abbott | Vietnam | IVD |  | TRAb Reagent Kit | Thuốc thử xét nghiệm định lượng các kháng thể kháng thụ thể hormon kích thích tuyến giáp (TRAb)
Abbott | Vietnam | MD |  | Aspartate Aminotransferase2 | Thuốc thử xét nghiệm định lượng aspartate aminotransferase (AST)
Abbott | Vietnam | IVD |  | Lactate Dehydrogenase2 | Thuốc thử xét nghiệm định lượng lactate dehydrogenase (LDH)
Abbott | Vietnam | IVD |  | TRAb Reagent Kit | Thuốc thử xét nghiệm định lượng các kháng thể kháng thụ thể hormon kích thích tuyến giáp (TRAb)
Abbott | Vietnam | IVD |  | TRAb Reagent Kit | Thuốc thử xét nghiệm định lượng các kháng thể kháng thụ thể hormon kích thích tuyến giáp (TRAb)
Abbott | Vietnam | IVD |  | TRAb Reagent Kit | Thuốc thử xét nghiệm định lượng các kháng thể kháng thụ thể hormon kích thích tuyến giáp (TRAb)
Abbott | Vietnam | IVD |  | Alinity i HBsAg Next Qualitative Reagent Kit | Alinity i HBsAg Next Qualitative Reagent Kit
Abbott | Vietnam | IVD |  | Alkaline Phosphatase2 | Thuốc thử xét nghiệm định lượng alkaline phosphatase
Abbott | Vietnam | IVD |  | Alanine Aminotransferase2 | Thuốc thử xét nghiệm định lượng alanine aminotransferase
Abbott | Vietnam | IVD |  | Gamma-Glutamyl Transferase2 | Thuốc thử xét nghiệm định lượng gamma-glutamyl transferase
Abbott | Vietnam | MD |  | TRAb Calibrators | Chất hiệu chuẩn xét nghiệm định lượng các kháng thể kháng thụ thể hormon kích thích tuyến giáp (TRAb)
Abbott | Vietnam | IVD |  | Abbott RealTime CMV Control Kit | Hóa chất sử dụng với Hệ thống xét nghiệm PCR real-time tự động m2000 xét nghiệm CMV
Abbott | Vietnam | IVD |  | Abbott RealTime CMV Calibrator Kit | Hóa chất sử dụng với Hệ thống xét nghiệm PCR real-time tự động m2000 xét nghiệm CMV
Abbott | Vietnam | MD |  | CELL-DYN 3200 Shear Valve, Center Section | Vật tư tiêu hao dùng cho máy xét nghiệm
Abbott | Vietnam | MD |  | DILUENT/SHEATH FILTER | Vật tư tiêu hao dùng cho máy xét nghiệm
Abbott | Vietnam | IVD |  | i-STAT 6+ Cartridge | Hóa chất chẩn đoán (IVD) dùng cho xét nghiệm nhanh tại chỗ (POCT) dùng cho Máy xét nghiệm máu cầm tay i-STAT
Abbott | Vietnam | MD |  | Abbott RealTime EBV | Hóa chất sử dụng với Hệ thống xét nghiệm PCR real-time tự động m2000 xét nghiệm EBV
Abbott | Vietnam | IVD |  | Abbott RealTime CMV Amplification Reagent Kit | Hóa chất sử dụng với Hệ thống xét nghiệm PCR real-time tự động m2000 xét nghiệm CMV
Abbott | Vietnam | IVD |  | Abbott RealTime EBV Calibrator Kit | Hóa chất sử dụng với Hệ thống xét nghiệm PCR real-time tự động m2000 xét nghiệm EBV
Abbott | Vietnam | MD |  | DILUENT/SHEATH FILTER | Vật tư tiêu hao dùng cho máy xét nghiệm
Abbott | Vietnam | IVD |  | Sensor Enabled™ Diagnostic Catheter Cable | Bộ dụng cụ điều trị rối loạn nhịp tim sử dụng hệ thống lập bản đồ ba chiều giải phẫu - điện học các buồng tim các loại, các cỡ
Abbott | Vietnam | IVD |  | Sensor Enabled™ Diagnostic Catheter Cable | Bộ dụng cụ điều trị rối loạn nhịp tim sử dụng hệ thống lập bản đồ ba chiều giải phẫu - điện học các buồng tim các loại, các cỡ
Abbott | Vietnam | MD |  | Architect i1000sr Integrated Module | Máy xét nghiệm miễn dịch
Abbott | Vietnam | MD |  | ARCHITECT i1000sr Processing Module | Máy xét nghiệm miễn dịch
Abbott | Vietnam | IVD |  | Vysis ETV6/RUNX1 DF FISH Probe Kit | Vysis ETV6/RUNX1 DF FISH Probe Kit
Abbott | Vietnam | IVD |  | Vysis MultiVysion PGT Multi-color FISH Probe Kit | Vysis MultiVysion PGT Multi-color FISH Probe Kit
Abbott | Vietnam | MD |  | Amplatzer Cardiac Plug | Dụng cụ đóng lỗ tiểu nhĩ trái
Abbott | Vietnam | MD |  | Amplatzer Amulet Left Atrial Appendage Occluder | Dụng cụ đóng lỗ tiểu nhĩ trái
Abbott | Vietnam | IVD |  | Vysis CLL FISH Probe Kit | Vysis CLL FISH Probe Kit
Abbott | Vietnam | MD |  | Amplatzer Amulet Delivery Sheath | Dụng cụ hỗ trợ bung dù đóng lỗ tiểu nhĩ trái
Abbott | Vietnam | IVD |  | Alinity i FSH Reagent Kit | Hóa chất dùng cho máy phân tích miễn dịch
Abbott | Vietnam | IVD |  | Alinity i LH Reagent Kit | Hóa chất dùng cho máy phân tích miễn dịch
Abbott | Vietnam | MD |  | Alinity i Progesterone Calibrators | Hóa chất dùng cho máy phân tích miễn dịch
Abbott | Vietnam | IVD |  | ALINITY i Free PSA Reagent Kit | Hóa chất dùng cho máy phân tích miễn dịch
Abbott | Vietnam | MD |  | ALINITY i Free PSA Calibrators | Hóa chất dùng cho máy phân tích miễn dịch
Abbott | Vietnam | IVD |  | Alinity i Free T4 Reagent Kit | Hóa chất dùng cho máy phân tích miễn dịch
Abbott | Vietnam | IVD |  | Alinity i Estradiol Reagent Kit | Hóa chất dùng cho máy phân tích miễn dịch
Abbott | Vietnam | MD |  | Alinity i Estradiol Calibrators | Hóa chất dùng cho máy phân tích miễn dịch
Abbott | Vietnam | IVD |  | Alinity i Progesterone Reagent Kit | Hóa chất dùng cho máy phân tích miễn dịch
Abbott | Vietnam | MD |  | Alinity i Prolactin Controls | Hóa chất dùng cho máy phân tích miễn dịch
Abbott | Vietnam | MD |  | Alinity i Total PSA Controls | Hóa chất dùng cho máy phân tích miễn dịch
Abbott | Vietnam | MD |  | Alinity i FSH Calibrators | Hóa chất dùng cho máy phân tích miễn dịch
Abbott | Vietnam | MD |  | Activated Aspartate Aminotransferase | Hóa chất dùng cho máy phân tích sinh hóa
Abbott | Vietnam | MD |  | i-STAT Calibration Verification Set Levels 1-5 | Hóa chất dùng cho máy xét nghiệm máu cầm tay
Abbott | Vietnam | MD |  | Alinity i FSH Controls | Hóa chất dùng cho máy phân tích miễn dịch
Abbott | Vietnam | MD |  | Alinity i LH Calibrators | Hóa chất dùng cho máy phân tích miễn dịch
Abbott | Vietnam | MD |  | ALINITY i Free PSA Controls | Hóa chất dùng cho máy phân tích miễn dịch
Abbott | Vietnam | MD |  | Alinity i Total T4 Controls | Hóa chất dùng cho máy phân tích miễn dịch
Abbott | Vietnam | MD |  | Alinity i Progesterone Manual Diluent | Hóa chất dùng cho máy phân tích miễn dịch
Abbott | Vietnam | MD |  | Alinity i Estradiol Controls | Hóa chất dùng cho máy phân tích miễn dịch
Abbott | Vietnam | IVD |  | Alinity m Resp-4Plex AMP Kit | Hóa chất sử dụng máy realtime PCR xét nghiệm vi rút Corona (SARS-CoV-2)
Abbott | Vietnam | IVD |  | Alinity m Resp-4Plex AMP Kit, Alinity m Resp-4Plex CTRL Kit, Alinity m Sample Prep Kit 2, Alinity m Lysis Solution, Alinity m Diluent Solution, Alinity m Vapor Barrier Solution, Alinity m Pipette Tips, 50µl, Alinity m Pipette Tips, 1000µl, Alinity m Integrated Reaction Units (IRU), Alinity m Waste Box, Alinity m IRU Waste Container | Bộ kit xét nghiệm Resp-4-Plex sử dụng cùng với máy realtime PCR
Abbott | Vietnam | IVD |  | Alinity m Resp-4Plex CTRL Kit | Hóa chất sử dụng máy realtime PCR xét nghiệm vi rút Corona (SARS-CoV-2)
Abbott | Vietnam | MD |  | "9-PDA2AS-03-02-L; 9-PDA2AS-03-04-L; 9-PDA2AS-03-06-L; 9-PDA2AS-04-02-L; 9-PDA2AS-04-04-L; 9-PDA2AS-04-06-L; 9-PDA2AS-05-02-L; 9-PDA2AS-05-04-L; 9-PDA2AS-05-06-L | Dù đóng còn ống động mạch
Abbott | Vietnam | IVD |  | ALINITY i TSH Reagent Kit | Hóa chất dùng cho máy phân tích miễn dịch
Abbott | Vietnam | MD |  | Alinity i Total T3 Calibrators | Hóa chất dùng cho máy phân tích miễn dịch
Abbott | Vietnam | IVD |  | Alinity i Total T3 Reagent Kit | Hóa chất dùng cho máy phân tích miễn dịch
Abbott | Vietnam | IVD |  | Alinity i STAT High Sensitive Troponin-I Reagent Kit | Hóa chất dùng cho máy phân tích miễn dịch
Abbott | Vietnam | IVD |  | Alinity i Total T4 reagent Kit | Hóa chất dùng cho máy phân tích miễn dịch
Abbott | Vietnam | MD |  | Alinity i Total T4 Calibrators | Hóa chất dùng cho máy phân tích miễn dịch
Abbott | Vietnam | IVD |  | Vysis ALK Break Apart FISH Probe Kit | Vysis ALK Break Apart FISH Probe Kit
Abbott | Vietnam | MD |  | Vysis LSI PML/RARA Dual Color, Dual Fusion Translocation Probe Set | Vysis LSI PML/RARA Dual Color, Dual Fusion Translocation Probe Set
Abbott | Vietnam | IVD |  | Vysis RUNX1/RUNX1T1 DF FISH Probe Kit | Vysis RUNX1/RUNX1T1 DF FISH Probe Kit
Abbott | Vietnam | IVD |  | PathVysion HER-2 DNA Probe Kit | PathVysion HER-2 DNA Probe Kit
Abbott | Vietnam | MD |  | Vysis LSI TP53 (17p13.1) SpectrumOrange Probe | Vysis LSI TP53 (17p13.1) SpectrumOrange Probe
Abbott | Vietnam | IVD |  | Vysis Prader-Willi/Angelman Region SNRPN/CEP15/PML FISH Probe Kit | Vysis Prader-Willi/Angelman Region SNRPN/CEP15/PML FISH Probe Kit
Abbott | Vietnam | MD |  | Vysis LSI BCR/ ABL Dual Color, Dual Fusion Translocation Probe | Vysis LSI BCR/ ABL Dual Color, Dual Fusion Translocation Probe
Abbott | Vietnam | IVD |  | AneuVysion DNA Probe Kit | AneuVysion DNA Probe Kit
Abbott | Vietnam | IVD |  | Vysis BCR/ABL/ASS1 Tri-Color DF FISH Probe Kit | Vysis BCR/ABL/ASS1 Tri-Color DF FISH Probe Kit
Abbott | Vietnam | MD |  | Vysis LSI MLL Dual Color, Break Apart Rearrangement Probe | Vysis LSI MLL Dual Color, Break Apart Rearrangement Probe
Abbott | Vietnam | IVD |  | Vysis MYC FISH Probe Kit | Vysis MYC FISH Probe Kit
Abbott | Vietnam | IVD |  | Vysis FOXO1 Break Apart FISH Probe Kit | Vysis FOXO1 Break Apart FISH Probe Kit
Abbott | Vietnam | IVD |  | Vysis EWSR1 Break Apart FISH Probe kit | Vysis EWSR1 Break Apart FISH Probe kit
Abbott | Vietnam | MD |  | Vysis LSI IGH/BCL2 Dual Color, Dual Fusion Translocation Probe Set | Vysis LSI IGH/BCL2 Dual Color, Dual Fusion Translocation Probe Set
Abbott | Vietnam | IVD |  | Vysis IGH/MALT1 DF FISH Probe Kit | Vysis IGH/MALT1 DF FISH Probe Kit
Abbott | Vietnam | IVD |  | Vysis CEP X SpectrumOrange/Y SpectrumGreen DNA Probe Kit | Vysis CEP X SpectrumOrange/Y SpectrumGreen DNA Probe Kit
Abbott | Vietnam | MD |  | ALINITY i Anti-HCV Calibrator | ALINITY i Anti-HCV Calibrator
Abbott | Vietnam | IVD |  | ALINITY i Anti-HCV Reagent Kit | ALINITY i Anti-HCV Reagent Kit
Abbott | Vietnam | IVD |  | SARS-CoV-2 IgG Reagent Kit | Hóa chất dùng cho máy phân tích miễn dịch
Abbott | Vietnam | IVD |  | SARS-CoV-2 IgG Reagent Kit | Hóa chất dùng cho máy phân tích miễn dịch
Abbott | Vietnam | MD |  | GLP Recap Small | Vật tư tiêu hao dùng cho máy xét nghiệm
Abbott | Vietnam | IVD |  | Alinity i LH Reagent Kit | Hóa chất dùng cho máy phân tích miễn dịch
Abbott | Vietnam | IVD |  | Alinity i Free PSA Reagent Kit | Hóa chất dùng cho máy phân tích miễn dịch
Abbott | Vietnam | IVD |  | Alinity i HBsAg Reagent Kit | Alinity i HBsAg Reagent Kit
Abbott | Vietnam | MD |  | Alinity i HBsAg Confirmatory V.1 Controls | Alinity i HBsAg Confirmatory V.1 Controls
Abbott | Vietnam | IVD |  | Alinity i STAT High Sensitive Troponin-I Reagent Kit | Hóa chất dùng cho máy phân tích miễn dịch
Abbott | Vietnam | IVD |  | Alinity i Progesterone Reagent Kit | Hóa chất dùng cho máy phân tích miễn dịch
Abbott | Vietnam | IVD |  | Architect Free T3 Reagent Kit | Hóa chất dùng cho máy phân tích miễn dịch
Abbott | Vietnam | IVD |  | Architect Total T3 Reagent Kit | Hóa chất dùng cho máy phân tích miễn dịch
Abbott | Vietnam | IVD |  | Architect Anti-HBs Reagent Kit | Hóa chất dùng cho máy phân tích miễn dịch
Abbott | Vietnam | MD |  | Immunoglobulin G | Hóa chất dùng cho máy phân tích sinh hóa
Abbott | Vietnam | IVD |  | Architect Anti-HBs Reagent Kit | Hóa chất dùng cho máy phân tích miễn dịch
Abbott | Vietnam | IVD |  | Alinity i CMV IgM Reagent Kit | Hóa chất dùng cho máy phân tích miễn dịch
Abbott | Vietnam | MD |  | Alinity i Toxo IgG Avidity Controls | Hóa chất dùng cho máy phân tích miễn dịch
Abbott | Vietnam | IVD |  | Alinity i B12 Reagent Kit | Hóa chất dùng cho máy phân tích miễn dịch
Abbott | Vietnam | MD |  | Architect Total T3 Calibrators | Hóa chất dùng cho máy phân tích miễn dịch
Abbott | Vietnam | IVD |  | Alinity i STAT High Sensitive Troponin-I Reagent Kit | Hóa chất dùng cho máy phân tích miễn dịch
Abbott | Vietnam | IVD |  | ARCHITECT Syphilis TP Reagent Kit | Hóa chất dùng cho máy phân tích miễn dịch
Abbott | Vietnam | IVD |  | Architect B12 Reagent Kit | Hóa chất dùng cho máy phân tích miễn dịch
Abbott | Vietnam | IVD |  | Architect Estradiol Reagent Kit | Hóa chất dùng cho máy phân tích miễn dịch
Abbott | Vietnam | IVD |  | Architect Progesterone Reagent Kit | Hóa chất dùng cho máy phân tích miễn dịch
Abbott | Vietnam | IVD |  | Alinity i Anti-HBs Reagent Kit | Hóa chất dùng cho máy phân tích miễn dịch
Abbott | Vietnam | IVD |  | Architect Pepsinogen II Reagent Kit | Hóa chất dùng cho máy phân tích miễn dịch
Abbott | Vietnam | IVD |  | Alinity i Anti-HBs Reagent Kit | Alinity i Anti-HBs Reagent Kit
Abbott | Vietnam | IVD |  | Alinity i Total T4 Reagent Kit | Hóa chất dùng cho máy phân tích miễn dịch
Abbott | Vietnam | MD |  | Alinity i HBsAg Confirmatory V.1 Calibrators | Alinity i HBsAg Confirmatory V.1 Calibrators
Abbott | Vietnam | MD |  | ALINITY i HBsAg Qualitative II Confirmatory Manual Diluent | Hóa chất dùng cho máy phân tích miễn dịch
Abbott | Vietnam | IVD |  | Alinity i Folate Reagent Kit | Hóa chất dùng cho máy phân tích miễn dịch
Abbott | Vietnam | IVD |  | Alinity i HAVAb IgG Reagent Kit | Alinity i HAVAb IgG Reagent Kit
Abbott | Vietnam | MD |  | Alinity i EBV EBNA-1 IgG Calibrator | Hóa chất dùng cho máy phân tích miễn dịch
Abbott | Vietnam | MD |  | Alinity i EBV EBNA-1 IgG Controls | Hóa chất dùng cho máy phân tích miễn dịch
Abbott | Vietnam | IVD |  | Alinity i EBV EBNA-1 IgG Reagent kit | Hóa chất dùng cho máy phân tích miễn dịch
Abbott | Vietnam | IVD |  | Alinity i EBV ENBA-1 IgG Reagent Kit | Hóa chất dùng cho máy phân tích miễn dịch
Abbott | Vietnam | IVD |  | Alinity i EBV VCA IgM Reagent Kit | Hóa chất dùng cho máy phân tích miễn dịch
Abbott | Vietnam | IVD |  | Architect Anti-HBC II Reagent Kit | Architect Anti-HBC II Reagent Kit
Abbott | Vietnam | IVD |  | Architect EBV VCA IgG Reagent Kit | Hóa chất dùng cho máy phân tích miễn dịch
Abbott | Vietnam | IVD |  | Architect EBV VCA IgM Reagent Kit | Hóa chất dùng cho máy phân tích miễn dịch
Abbott | Vietnam | IVD |  | Architect 25-OH Vitamin D Reagent Kit | Hóa chất dùng cho máy phân tích miễn dịch
Abbott | Vietnam | IVD |  | Architect Total T4 Reagent Kit | Hóa chất dùng cho máy phân tích miễn dịch
Abbott | Vietnam | IVD |  | Architect STAT High Sensitive Troponin I Reagent Kit | Hóa chất dùng cho máy phân tích miễn dịch
Abbott | Vietnam | IVD |  | Architect Free T3 Reagent Kit | Hóa chất dùng cho máy phân tích miễn dịch
Abbott | Vietnam | IVD |  | Alinity i B.R.A.H.M.S PCT Reagent Kit | Hóa chất dùng cho máy phân tích miễn dịch
Abbott | Vietnam | IVD |  | Alinity i CMV IgG Reagent Kit | Hóa chất dùng cho máy phân tích miễn dịch
Abbott | Vietnam | IVD |  | Alinity i CMV IgG Avidity Reagent Kit | Alinity i CMV IgG Avidity Reagent Kit
Abbott | Vietnam | IVD |  | Alinity i Estradiol Reagent Kit | Hóa chất dùng cho máy phân tích miễn dịch
Abbott | Vietnam | IVD |  | Alinity i Ferritin Reagent Kit | Hóa chất dùng cho máy phân tích miễn dịch
Abbott | Vietnam | IVD |  | Alinity i Free T3 Reagent Kit | Hóa chất dùng cho máy phân tích miễn dịch
Abbott | Vietnam | IVD |  | ARCHITECT Syphilis TP Reagent Kit | Hóa chất dùng cho máy phân tích miễn dịch
Abbott | Vietnam | IVD |  | Architect rHTLV I/II Reagent Kit | Hóa chất dùng cho máy phân tích miễn dịch
Abbott | Vietnam | MD |  | Architect Estradiol Manual Diluent | Hóa chất dùng cho máy phân tích miễn dịch
Abbott | Vietnam | IVD |  | Architect Anti-HBC II Reagent Kit | Architect Anti-HBC II Reagent Kit
Abbott | Vietnam | IVD |  | Architect LH Reagent Kit | Hóa chất dùng cho máy phân tích miễn dịch
Abbott | Vietnam | IVD |  | Architect HBeAg Reagent Kit | Architect HBeAg Reagent Kit
Abbott | Vietnam | IVD |  | Architect Anti-HBe Reagent Kit | Architect Anti-HBe Reagent Kit
Abbott | Vietnam | IVD |  | Architect HAVAb-IgM Reagent Kit | Architect HAVAb-IgM Reagent Kit
Abbott | Vietnam | IVD |  | ARCHITECT Anti-HBc IgM Reagent Kit | ARCHITECT Anti-HBc IgM Reagent Kit
Abbott | Vietnam | MD |  | Architect Anti-HBs Calibrators | Architect Anti-HBs Calibrators
Abbott | Vietnam | MD |  | ALINITY i Anti-HCV Controls | ALINITY i Anti-HCV Controls
Abbott | Vietnam | IVD |  | Alinity i AFP Reagent Kit | Hóa chất dùng cho máy phân tích miễn dịch
Abbott | Vietnam | IVD |  | Alinity i Total PSA Reagent Kit | Hóa chất dùng cho máy phân tích miễn dịch
Abbott | Vietnam | IVD |  | Alinity i Anti-HCV Reagent Kit | Alinity i Anti-HCV Reagent Kit
Abbott | Vietnam | IVD |  | Alinity i HBsAg Reagent Kit | Alinity i HBsAg Reagent Kit
Abbott | Vietnam | MD |  | Alinity i HBsAg Manual Diluent | Hóa chất dùng cho máy phân tích miễn dịch
Abbott | Vietnam | IVD |  | Alinity i HBsAg Confirmatory V.1 Reagent Kit | Alinity i HBsAg Confirmatory V.1 Reagent Kit
Abbott | Vietnam | IVD |  | Alinity i 25-OH Vitamin D Reagent Kit | Hóa chất dùng cho máy phân tích miễn dịch
Abbott | Vietnam | IVD |  | Alinity i EBV VCA IgG Reagent Kit | Hóa chất dùng cho máy phân tích miễn dịch
Abbott | Vietnam | IVD |  | Alinity i CEA Reagent Kit | Hóa chất dùng cho máy phân tích miễn dịch
Abbott | Vietnam | IVD |  | Architect HBsAg Reagent Kit | Hóa chất dùng cho máy phân tích miễn dịch
Abbott | Vietnam | IVD |  | Architect Ferritin Reagent Kit | Hóa chất dùng cho máy phân tích miễn dịch
Abbott | Vietnam | IVD |  | Architect Prolactin Reagent Kit | Hóa chất dùng cho máy phân tích miễn dịch
Abbott | Vietnam | IVD |  | Alinity i HAVAb IgM Reagent Kit | Alinity i HAVAb IgM Reagent Kit
Abbott | Vietnam | MD |  | Alinity i CMV IgG Avidity Controls | Alinity i CMV IgG Avidity Controls
Abbott | Vietnam | IVD |  | Alinity i Toxo IgG Reagent Kit | Hóa chất dùng cho máy phân tích miễn dịch
Abbott | Vietnam | IVD |  | Alinity i Toxo IgG Avidity Reagent Kit | Hóa chất dùng cho máy phân tích miễn dịch
Abbott | Vietnam | IVD |  | Alinity i Toxo IgM Reagent Kit | Hóa chất dùng cho máy phân tích miễn dịch
Abbott | Vietnam | IVD |  | Alinity i FSH Reagent Kit | Hóa chất dùng cho máy phân tích miễn dịch
Abbott | Vietnam | IVD |  | Alinity i Prolactin Reagent Kit | Hóa chất dùng cho máy phân tích miễn dịch
Abbott | Vietnam | IVD |  | Alinity i Anti-HBc II Reagent Kit | Alinity i Anti-HBc II Reagent Kit
Abbott | Vietnam | MD |  | Alinity i Anti-HBs Specimen Diluent | Hóa chất dùng cho máy phân tích miễn dịch
Abbott | Vietnam | IVD |  | Architect Total T3 Reagent Kit | Hóa chất dùng cho máy phân tích miễn dịch
Abbott | Vietnam | IVD |  | Architect Ferritin Reagent Kit | Hóa chất dùng cho máy phân tích miễn dịch
Abbott | Vietnam | IVD |  | Architect Free T3 Reagent Kit | Hóa chất dùng cho máy phân tích miễn dịch
Abbott | Vietnam | IVD |  | Architect Total T4 Reagent Kit | Hóa chất dùng cho máy phân tích miễn dịch
Abbott | Vietnam | IVD |  | Architect Pepsinogen I Reagent Kit | Hóa chất dùng cho máy phân tích miễn dịch
Abbott | Vietnam | IVD |  | Architect EBV EBNA-1 IgG Reagent Kit | Hóa chất dùng cho máy phân tích miễn dịch
Abbott | Vietnam | IVD |  | Architect Total β-hCG Reagent Kit | Architect Total β-hCG Reagent Kit
Abbott | Vietnam | MD |  | Architect Anti HBS Controls | Architect Anti HBS Controls
Abbott | Vietnam | IVD |  | Alinity i Folate RBC Lysis Diluent Kit | Hóa chất dùng cho máy phân tích miễn dịch
Abbott | Vietnam | IVD |  | Alinity i Folate Manual Diluent Kit | Hóa chất dùng cho máy phân tích miễn dịch
Abbott | Vietnam | MD |  | Alinity i Progesterone Controls | Hóa chất dùng cho máy phân tích miễn dịch
Abbott | Vietnam | IVD |  | Alinity i Estradiol Manual Diluent Kit | Hóa chất dùng cho máy phân tích miễn dịch
Abbott | Vietnam | MD |  | Alinity i Multi-Assay Manual Diluent | Hóa chất dùng cho máy phân tích miễn dịch
Abbott | Vietnam | MD |  | Architect Pre-Trigger Solution | Dung dịch hệ thống dùng cho hệ thống máy xét nghiệm miễn dịch Architect
Abbott | Vietnam | MD |  | Alinity i Total T3 Manual Diluent | Hóa chất dùng cho máy phân tích miễn dịch
Abbott | Vietnam | IVD |  | Alinity i Folate Lysis Reagent Kit | Hóa chất dùng cho máy phân tích miễn dịch
Abbott | Vietnam | IVD |  | Architect TOXO IgM Reagent Kit | Hóa chất dùng cho máy phân tích miễn dịch
Abbott | Vietnam | MD |  | Architect Total T3 Manual Diluent | Hóa chất dùng cho máy phân tích miễn dịch
Abbott | Vietnam | IVD |  | Alinity i rHTLV-I/II Reagent Kit | Hóa chất dùng cho máy phân tích miễn dịch
Abbott | Vietnam | MD |  | Activated Aspartate Aminotransferase | Hóa chất dùng cho máy phân tích sinh hóa
Abbott | Vietnam | MD |  | Complement C3 | Hóa chất dùng cho máy phân tích sinh hóa
Abbott | Vietnam | MD |  | Rheumatoid Factor | Hóa chất dùng cho máy phân tích sinh hóa
Abbott | Vietnam | MD |  | PreAlbumin | Hóa chất dùng cho máy phân tích sinh hóa
Abbott | Vietnam | IVD |  | Architect Rubella IgG Reagent Kit | Hóa chất dùng cho máy phân tích miễn dịch
Abbott | Vietnam | IVD |  | Alinity i Total β-hCG Reagent Kit | Hóa chất dùng cho máy phân tích miễn dịch
Abbott | Vietnam | IVD |  | SARS-CoV-2 IgG II Quant Reagent Kit | Hóa chất xét nghiệm định tính và định lượng kháng thể IgG kháng SARS-CoV-2
Abbott | Vietnam | IVD |  | Alinity i STAT High Sensitive Troponin-I Reagent Kit | Hóa chất dùng cho máy phân tích miễn dịch
Abbott | Vietnam | IVD |  | Architect Total β-hCG Reagent Kit | Architect Total β-hCG Reagent Kit
Abbott | Vietnam | MD |  | Architect HBsAg Qualitative II Confirmatory Manual Diluent | Hóa chất dùng cho máy phân tích miễn dịch
Abbott | Vietnam | MD |  | Architect HBeAg Quantitative Calibrators | Architect HBeAg Quantitative Calibrators
Abbott | Vietnam | IVD |  | Alinity i Cortisol Reagent Kit | Hóa chất dùng cho máy phân tích miễn dịch
Abbott | Vietnam | MD |  | Architect HBeAg Quantitative Controls | Architect HBeAg Quantitative Controls
Abbott | Vietnam | MD |  | Immunoglobulin M | Hóa chất dùng cho máy phân tích sinh hóa
Abbott | Vietnam | IVD |  | ARCHITECT 25-OH Vitamin D Reagent Kit | Hóa chất dùng cho máy phân tích miễn dịch
Abbott | Vietnam | MD |  | ARCHITECT HAVAb-IgG Controls | ARCHITECT HAVAb-IgG Controls
Abbott | Vietnam | IVD |  | Architect Pepsinogen II Reagent Kit | Hóa chất dùng cho máy phân tích miễn dịch
Abbott | Vietnam | IVD |  | Architect Pepsinogen II Reagent Kit | Hóa chất dùng cho máy phân tích miễn dịch
Abbott | Vietnam | IVD |  | ARCHITECT EBV EBNA-1 IgG Reagent kit | Hóa chất dùng cho máy phân tích miễn dịch
Abbott | Vietnam | MD |  | Architect Sample Cups | Vật tư tiêu hao dùng cho máy xét nghiệm
Abbott | Vietnam | MD |  | Architect Probe Conditioning Solution | Dung dịch bảo dưỡng kim hút mẫu dùng cho hệ thống máy xét nghiệm miễn dịch Architect
Abbott | Vietnam | IVD |  | Architect Pepsinogen I Reagent Kit | Hóa chất dùng cho máy phân tích miễn dịch
Abbott | Vietnam | IVD |  | Architect Urine NGAL Reagent Kit | Hóa chất dùng cho máy phân tích miễn dịch
Abbott | Vietnam | IVD |  | DS-TV45x45-12F-080, DS-TV45x45-14F-080 | Bộ ống thông để thả dụng cụ các cỡ: loại 12F và 14F 45x45
Abbott | Vietnam | MD |  | Architect Concentrated Wash Buffer | Dung dịch rửa đệm đậm đặc dùng cho hệ thống máy xét nghiệm miễn dịch Architect
Abbott | Vietnam | IVD |  | ARCHITECT HBsAg Qualitative II Confirmatory Reagent Kit | ARCHITECT HBsAg Qualitative II Confirmatory Reagent Kit
Abbott | Vietnam | IVD |  | ARCHITECT EBV VCA IgG Reagent Kit | Hóa chất dùng cho máy phân tích miễn dịch
Abbott | Vietnam | IVD |  | ARCHITECT EBV VCA IgM Reagent Kit | Hóa chất dùng cho máy phân tích miễn dịch
Abbott | Vietnam | MD |  | ARCHITECT HIV Ag/Ab Combo Controls | ARCHITECT HIV Ag/Ab Combo Controls
Abbott | Vietnam | IVD |  | ARCHITECT HIV Ag/Ab Combo Reagent Kit | ARCHITECT HIV Ag/Ab Combo Reagent Kit
Abbott | Vietnam | IVD |  | ARCHITECT 25-OH Vitamin D Reagent Kit | Hóa chất dùng cho máy phân tích miễn dịch
Abbott | Vietnam | IVD |  | Bộ xét nghiệm hoàn chỉnh M2000 HPV | Bộ xét nghiệm hoàn chỉnh M2000 HPV
Abbott | Vietnam | IVD |  | Bộ xét nghiệm hoàn chỉnh M2000 SARS-CoV-2 | Bộ xét nghiệm hoàn chỉnh M2000 SARS-CoV-2
Abbott | Vietnam | IVD |  | Abbott RealTime High Risk HPV Amplification Reagent Kit | Hóa chất sử dụng với Hệ thống xét nghiệm PCR real-time tự động m2000 xét nghiệm HPV
Abbott | Vietnam | IVD |  | Abbott RealTime High Risk HPV Control Kit | Hóa chất sử dụng với Hệ thống xét nghiệm PCR real-time tự động m2000 xét nghiệm HPV
Abbott | Vietnam | IVD |  | Abbott RealTime SARS-CoV-2 Amplification Reagent Kit | Hóa chất sử dụng với Hệ thống xét nghiệm PCR real-time tự động m2000 xét nghiệm SARS-CoV-2
Abbott | Vietnam | IVD |  | Abbott RealTime SARS-CoV-2 Control Kit | Hóa chất sử dụng với Hệ thống xét nghiệm PCR real-time tự động m2000 xét nghiệm SARS-CoV-2
Abbott | Vietnam | IVD |  | Abbott RealTime MTB Amplification Reagent Kit | Hóa chất sử dụng với Hệ thống xét nghiệm PCR real-time tự động m2000 xét nghiệm MTB
Abbott | Vietnam | IVD |  | Abbott RealTime MTB Control Kit | Hóa chất sử dụng với Hệ thống xét nghiệm PCR real-time tự động m2000 xét nghiệm MTB
Abbott | Vietnam | IVD |  | Abbott RealTime CT/NG Amplification Reagent Kit | Hóa chất sử dụng với Hệ thống xét nghiệm PCR real-time tự động m2000 xét nghiệm CT/NG
Abbott | Vietnam | IVD |  | Abbott RealTime CT/NG Control Kit | Hóa chất sử dụng với Hệ thống xét nghiệm PCR real-time tự động m2000 xét nghiệm CT/NG
Abbott | Vietnam | IVD |  | Alinity m HR HPV AMP Kit, Alinity m HR HPV CTRL Kit, Alinity m Sample Prep Kit 1, Alinity m Lysis Solution, Alinity m Ethanol Solution, Alinity m Diluent Solution, Alinity m Vapor Barrier Solution, Alinity m Pipette Tips, 50µl, Alinity m Pipette Tips, 1000µl, Alinity m Integrated Reaction Units (IRU), Alinity m Waste Box, Alinity m IRU Waste Container, Alinity m Cervi-Collect Specimen Collection Kit | Bộ xét nghiệm định tính DNA của virus HPV nguy cơ cao
Abbott | Vietnam | IVD |  | Abbott Realtime HIV-1 Amplification Reagent Kit, Abbott Realtime HIV-1 Control Kit, Abbott Realtime HIV-1 Calibrator Kit, Abbott mSample Preparation System Kit, mSystems 1000µl Pipette Tips, mSystems 200µl Pipette Tips, 5ml Reaction Vessel, 200ml Reagent Vessel, 96 Deep-Well Plates, Master Mix Tubes, 96-Well Optical Reaction Plate, Optical Adhesive Cover | Bộ kit Abbott Realtime HIV-1 (Bao gồm: hóa chất tách chiết, khuếch đại, đối chứng, hiệu chuẩn và vật tư tiêu hao)
Abbott | Vietnam | IVD |  | Abbott Realtime HBV Amplification Reagent kit, Abbott Realtime HBV Control Kit, Abbott Realtime HBV Calibrator Kit, Preparation System DNA Kit, mSystems 1000µl Pipette Tips, mSystems 200µl Pipette Tips, 5ml Reaction Vessel, 200ml Reagent Vessel, 96 Deep-Well Plates, Master Mix Tubes, 96-Well Optical Reaction Plate, Optical Adhesive Cover | Bộ kit Abbott Realtime HBV (Bao gồm: hóa chất tách chiết DNA, hóa chất khuếch đại, đối chứng, hiệu chuẩn và vật tư tiêu hao)
Abbott | Vietnam | IVD |  | Abbott Realtime MTB Amplification Reagent Kit, Abbott Realtime MTB Control Kit, Abbott mSample Preparation System DNA Kit, mSystems 1000µl Pipette Tips, mSystems 200µl Pipette Tips, 5ml Reaction Vessel, 200ml Reagent Vessel, 96 Deep-Well Plates, Master Mix Tubes, 96-Well Optical Reaction Plate, Optical Adhesive Cover | Bộ kit Abbott Realtime MTB (Bao gồm: hóa chất tách chiết, khuếch đại, đối chứng và vật tư tiêu hao)
Abbott | Vietnam | IVD |  | Bộ xét nghiệm hoàn chỉnh M2000 SARS-CoV-2 | Bộ xét nghiệm hoàn chỉnh M2000 SARS-CoV-2
Abbott | Vietnam | IVD |  | Bộ xét nghiệm hoàn chỉnh M2000 MTB | Bộ xét nghiệm hoàn chỉnh M2000 MTB
Abbott | Vietnam | IVD |  | Alinity m STI AMP Kit, Alinity m STI CTRL Kit, Alinity m Sample Prep Kit 1, Alinity m Lysis Solution, Alinity m Ethanol Solution, Alinity m Diluent Solution, Alinity m Vapor Barrier Solution, Alinity m Pipette Tips, 50µl, Alinity m Pipette Tips, 1000µl, Alinity m Integrated Reaction Units (IRU), Alinity m Waste Box, Alinity m IRU Waste Container, Alinity m multi-Collect Specimen Collection Kit | Bộ kit phát hiện cùng lúc 4 tác nhân: Chlammydia trachomatis, Neisseria gonorrhoeae, Trichomonas vaginalis, Mycoplasma genitalium (Bộ xét nghiệm định tính DNA/RNA của tác nhân gây bệnh đường niệu – sinh dục)
Abbott | Vietnam | IVD |  | Abbott Realtime HCV Amplification Reagent kit, Abbott Realtime HCV Control Kit, Abbott Realtime HCV Calibrator Kit, Abbott mSample Preparation System Kit, mSystems 1000µl Pipette Tips, mSystems 200µl Pipette Tips, 5ml Reaction Vessel, 200ml Reagent Vessel, 96 Deep-Well Plates, Master Mix Tubes, 96-Well Optical Reaction Plate, Optical Adhesive Cover | Bộ kit Abbott Realtime HCV (Bao gồm: hóa chất tách chiết RNA, hóa chất khuếch đại, đối chứng, hiệu chuẩn và vật tư tiêu hao)
Abbott | Vietnam | IVD |  | Abbott Realtime High Risk HPV Amplification Reagent Kit, Abbott Realtime High Risk HPV Control Kit, Abbott mSample Preparation System DNA Kit, mSystems 1000µl Pipette Tips, mSystems 200µl Pipette Tips, 5ml Reaction Vessel, 200ml Reagent Vessel, 96 Deep-Well Plates, Master Mix Tubes, 96-Well Optical Reaction Plate, Optical Adhesive Cover, Abbott Cervi-Collect Specimen Collection Kit | Bộ kit Abbott Realtime High Risk HPV (Bao gồm: hóa chất tách chiết DNA, hóa chất khuếch đại, đối chứng, bộ thu mẫu và vật tư tiêu hao)
Abbott | Vietnam | IVD |  | Bộ xét nghiệm hoàn chỉnh Alinity HCV | Bộ xét nghiệm hoàn chỉnh Alinity HCV
Abbott | Vietnam | IVD |  | Bộ xét nghiệm hoàn chỉnh Alinity SARS-CoV-2 | Bộ xét nghiệm hoàn chỉnh Alinity SARS-CoV-2
Abbott | Vietnam | IVD |  | Bộ xét nghiệm hoàn chỉnh Alinity Resp-4 Plex | Bộ xét nghiệm hoàn chỉnh Alinity Resp-4 Plex
Abbott | Vietnam | IVD |  | Bộ xét nghiệm hoàn chỉnh Alinity HPV | Bộ xét nghiệm hoàn chỉnh Alinity HPV
Abbott | Vietnam | IVD |  | Alinity m HIV AMP Kit | Hóa chất sử dụng cùng Hệ thống Realtime PCR xét nghiệm HIV
Abbott | Vietnam | IVD |  | Bộ xét nghiệm hoàn chỉnh Alinity HIV | Bộ xét nghiệm hoàn chỉnh Alinity HIV
Abbott | Vietnam | IVD |  | Bộ xét nghiệm hoàn chỉnh Alinity STI | Bộ xét nghiệm hoàn chỉnh Alinity STI
Abbott | Vietnam | IVD |  | Alinity m HBV AMP Kit | Hóa chất sử dụng cùng Hệ thống Realtime PCR xét nghiệm HBV
Abbott | Vietnam | IVD |  | Alinity m HBV CAL Kit | Hóa chất sử dụng cùng Hệ thống Realtime PCR xét nghiệm HBV
Abbott | Vietnam | IVD |  | Alinity m HIV CTRL Kit | Hóa chất sử dụng cùng Hệ thống Realtime PCR xét nghiệm HIV
Abbott | Vietnam | IVD |  | Alinity m HIV CAL Kit | Hóa chất sử dụng cùng Hệ thống Realtime PCR xét nghiệm HIV
Abbott | Vietnam | IVD |  | Alinity m HCV AMP Kit | Hóa chất sử dụng cùng Hệ thống Realtime PCR xét nghiệm HCV
Abbott | Vietnam | IVD |  | Alinity m HCV CTRL Kit | Hóa chất sử dụng cùng Hệ thống Realtime PCR xét nghiệm HCV
Abbott | Vietnam | IVD |  | Alinity m HCV CAL Kit | Hóa chất sử dụng cùng Hệ thống Realtime PCR xét nghiệm HCV
Abbott | Vietnam | IVD |  | Alinity m Sample Prep Kit 2 | Hóa chất sử dụng cùng Hệ thống Realtime PCR dùng chiết tách mẫu HCV và HBV xét nghiệm loại 2
Abbott | Vietnam | IVD |  | Abbott RealTime CT/NG Amplification Reagent Kit, Abbott RealTime CT/NG Control Kit, Abbott mSample Preparation System DNA Kit, mSystems 1000µl Pipette Tips, mSystems 200µl Pipette Tips, 5ml Reaction Vessel, 200ml Reagent Vessel, 96 Deep-Well Plates, Master Mix Tubes, 96-Well Optical Reaction Plate, Optical Adhesive Cover, Abbott Multi-Collect Specimen Collection Kit | Bộ kit Abbott RealTime CT/NG (Chlamydia trachomatis và Neisseria gonorrhoeae) assay (Bao gồm: bộ ly trích, reagent, control, vật tư tiêu hao và dụng cụ thu mẫu (Ống chứa dung dịch đệm, que phết và pipette nhựa))
Abbott | Vietnam | IVD |  | Bộ xét nghiệm hoàn chỉnh Alinity HBV | Bộ xét nghiệm hoàn chỉnh Alinity HBV
Abbott | Vietnam | IVD |  | Alinity m HBV CTRL Kit | Hóa chất sử dụng cùng Hệ thống Realtime PCR xét nghiệm HBV
Abbott | Vietnam | IVD |  | Alinity m Resp-4-Plex AMP Kit | Hóa chất sử dụng cùng Hệ thống Realtime PCR xét nghiệm Resp-4-Plex
Abbott | Vietnam | IVD |  | Alinity m Resp-4-Plex CTRL Kit | Hóa chất sử dụng cùng Hệ thống Realtime PCR xét nghiệm Resp-4-Plex
Abbott | Vietnam | IVD |  | Alinity m Sample Prep Kit 1 | Hóa chất sử dụng cùng Hệ thống Realtime PCR dùng chiết tách mẫu HBV và STI xét nghiệm loại 1
Abbott | Vietnam | IVD |  | Abbott Realtime HCV Control Kit | Vật liệu kiểm soát xét nghiệm HCV
Abbott | Vietnam | IVD |  | Abbott Realtime HCV Calibrator Kit | Chất hiệu chuẩn xét nghiệm HCV
Abbott | Vietnam | IVD |  | Abbott Realtime HBV Amplification Reagent kit | Thuốc thử xét nghiệm HBV
Abbott | Vietnam | IVD |  | Abbott Realtime HBV Control Kit | Vật liệu kiểm soát xét nghiệm HBV
Abbott | Vietnam | IVD |  | Abbott Realtime HIV-1 Calibrator Kit | Chất hiệu chuẩn xét nghiệm HIV
Abbott | Vietnam | IVD |  | Abbott RealTime SARS-CoV-2 Amplification Reagent Kit | Hóa chất xét nghiệm SARS-CoV-2 sử dụng cùng với máy Realtime
Abbott | Vietnam | IVD |  | Abbott Realtime MTB Control Kit | Hóa chất xét nghiệm sử dụng cho máy định danh vi khuẩn vi rút
Abbott | Vietnam | IVD |  | Abbott RealTime HCV Genotype II Control Kit | Vật liệu kiểm soát xét nghiệm xác định kiểu gen
Abbott | Vietnam | IVD |  | Abbott RealTime HIV-1 Amplification Reagent kit | Thuốc thử xét nghiệm HIV
Abbott | Vietnam | IVD |  | Abbott RealTime HIV-1 Control Kit | Vật liệu kiểm soát xét nghiệm HIV
Abbott | Vietnam | IVD |  | Abbott RealTime SARS-CoV-2 Control Kit | Hóa chất xét nghiệm SARS-CoV-2 sử dụng cùng với máy Realtime
Abbott | Vietnam | IVD |  | Abbott RealTime CT/NG Control Kit | Hóa chất chẩn đoán sử dụng cho máy phân tích gen
Abbott | Vietnam | IVD |  | Abbott Realtime HCV Genotype II Amplification Reagent Kit | Thuốc thử xét nghiệm xác định kiểu gen
Abbott | Vietnam | IVD |  | Alinity m HR HPV AMP Kit | Hóa chất sử dụng cùng Hệ thống Realtime PCR xét nghiệm HPV
Abbott | Vietnam | IVD |  | Alinity m SARS-CoV-2 AMP Kit | Hóa chất sử dụng cùng Hệ thống Realtime PCR xét nghiệm SARS-CoV-2
Abbott | Vietnam | IVD |  | Alinity m SARS-CoV-2 CTRL Kit | Hóa chất sử dụng cùng Hệ thống Realtime PCR xét nghiệm SARS-CoV-2
Abbott | Vietnam | IVD |  | Alinity m STI AMP Kit | Hóa chất sử dụng cùng Hệ thống Realtime PCR xét nghiệm STI
Abbott | Vietnam | IVD |  | Alinity m STI CTRL Kit | Hóa chất sử dụng cùng Hệ thống Realtime PCR xét nghiệm STI
Abbott | Vietnam | IVD |  | Abbott Realtime HCV Amplification Reagent kit | Thuốc thử xét nghiệm HCV
Abbott | Vietnam | IVD |  | Abbott Realtime HBV Calibrator Kit | Chất hiệu chuẩn xét nghiệm HBV
Abbott | Vietnam | IVD |  | Abbott Realtime MTB Amplification Reagent Kit | Hóa chất xét nghiệm sử dụng cho máy định danh vi khuẩn vi rút
Abbott | Vietnam | IVD |  | Alinity m SARS-CoV-2 AMP Kit, Alinity m SARS-CoV-2 CTRL Kit, Alinity m Sample Prep Kit 2, Alinity m Lysis Solution, Alinity m Diluent Solution, Alinity m Vapor Barrier Solution, Alinity m Pipette Tips, 50µl, Alinity m Pipette Tips, 1000µl, Alinity m Integrated Reaction Units (IRU) | Bộ xét nghiệm Sars-CoV-2 cung cấp theo hệ thống xét nghiệm tự động Realtime PCR (Bao gồm: Bộ Kit xét nghiệm SARS-CoV-2, đối chứng, bộ hoá chất tách chiết và bộ vật tư tiêu hao dùng trong quá trình tách chiết và realtime PCR)
Abbott | Vietnam | IVD |  | Alinity m HR HPV CTRL Kit | Hóa chất sử dụng cùng Hệ thống Realtime PCR xét nghiệm HPV
Abbott | Vietnam | MD |  | 9-ACP2-007-016, 9-ACP2-007-018, 9-ACP2-007-020, 9-ACP2-007-022, 9-ACP2-010-025, 9-ACP2-010-028, 9-ACP2-010-031, 9-ACP2-010-034. | Dụng cụ bít lỗ tiểu nhĩ Amulet ACP2 các cỡ 016 -034
Abbott | Vietnam | IVD |  | Vysis BCL2 Break Apart FISH Probe Kit | Hóa chất xét nghiệm sử dụng cho máy biến tính và lai ADN
Abbott | Vietnam | IVD |  | Vysis RPN1/MECOM DF FISH Probe Kit | Hóa chất xét nghiệm sử dụng cho máy biến tính và lai ADN
Abbott | Vietnam | MD |  | Vysis LSI ETV6(TEL)/RUNX1(AML1) ES Dual Color Translocation Probe Set | Hóa chất xét nghiệm sử dụng cho máy biến tính và lai ADN
Abbott | Vietnam | IVD |  | Vysis D13S319/13q34 FISH Probe Kit | Hóa chất xét nghiệm sử dụng cho máy biến tính và lai ADN
Abbott | Vietnam | IVD |  | Vysis ETV6 Break Apart FISH Probe Kit | Hóa chất xét nghiệm sử dụng cho máy biến tính và lai ADN
Abbott | Vietnam | IVD |  | Vysis CBFB Break Apart FISH Probe Kit | Hóa chất xét nghiệm sử dụng cho máy biến tính và lai ADN
Abbott | Vietnam | MD |  | Vysis LSI BCR/ABL ES Dual Color Translocation Probe Set | Hóa chất xét nghiệm sử dụng cho máy biến tính và lai ADN
Abbott | Vietnam | IVD |  | Vysis 4q12 Tri-color Rearrangement FISH Probe Kit | Hóa chất xét nghiệm sử dụng cho máy biến tính và lai ADN
Abbott | Vietnam | IVD |  | Vysis IGH/CCND1 DF FISH Probe Kit | Hóa chất xét nghiệm sử dụng cho máy biến tính và lai ADN
Abbott | Vietnam | IVD |  | Vysis ATM/CEP 11 FISH Probe Kit | Hóa chất xét nghiệm sử dụng cho máy biến tính và lai ADN
Abbott | Vietnam | IVD |  | Vysis MYC Break Apart FISH Probe Kit | Hóa chất xét nghiệm sử dụng cho máy biến tính và lai ADN
Abbott | Vietnam | IVD |  | Vysis CSF1R/D5S23, D5S721 FISH Probe Kit | Hóa chất xét nghiệm sử dụng cho máy biến tính và lai ADN
Abbott | Vietnam | IVD |  | Alinity m HR HPV AMP Kit | Hóa chất sử dụng cùng Hệ thống Realtime PCR xét nghiệm HPV
Abbott | Vietnam | MD |  | Alinity i Maintenance Cleaning Cartridge | Vật tư tiêu hao dùng cho máy xét nghiệm
Abbott | Vietnam | MD |  | TDX Centrifuge Tubes | Vật tư tiêu hao dùng cho máy xét nghiệm
Abbott | Vietnam | MD |  | Architect Wash Zone Probe Water Bottle | Vật tư tiêu hao dùng cho máy xét nghiệm
Abbott | Vietnam | IVD |  | Aero C8K Reagent Cartridge Adaptor | Vật tư tiêu hao dùng cho máy xét nghiệm
Abbott | Vietnam | MD |  | C8K R2 LG SGT | Vật tư tiêu hao dùng cho máy xét nghiệm
Abbott | Vietnam | MD |  | Architect Reaction Vessels | Vật tư tiêu hao dùng cho máy xét nghiệm
Abbott | Vietnam | MD |  | Architect Septum | Vật tư tiêu hao dùng cho máy xét nghiệm
Abbott | Vietnam | MD |  | Architect Sample Cups | Vật tư tiêu hao dùng cho máy xét nghiệm
Abbott | Vietnam | MD |  | Alinity Reaction Vessels | Vật tư tiêu hao dùng cho máy xét nghiệm
Abbott | Vietnam | MD |  | AERO C8000 Lamp | Vật tư tiêu hao dùng cho máy xét nghiệm
Abbott | Vietnam | IVD |  | Alinity Reagent Replacement Caps | Vật tư tiêu hao dùng cho máy xét nghiệm
Abbott | Vietnam | MD |  | Architect Urine NGAL Controls | Architect Urine NGAL Controls
Abbott | Vietnam | MD |  | Architect B12 Controls | Architect B12 Controls
Abbott | Vietnam | MD |  | Alinity i Pepsinogen II Controls | Hóa chất dùng cho máy phân tích miễn dịch
Abbott | Vietnam | MD |  | Alinity i Urine NGAL Controls | Hóa chất dùng cho máy phân tích miễn dịch
Abbott | Vietnam | IVD |  | Alinity i rHTLV-I/II Reagent Kit | Hóa chất dùng cho máy phân tích miễn dịch
Abbott | Vietnam | MD |  | Alinity i Prolactin Controls | Hóa chất dùng cho máy phân tích miễn dịch
Abbott | Vietnam | MD |  | Alinity i Total T4 Controls | Hóa chất dùng cho máy phân tích miễn dịch
Abbott | Vietnam | IVD |  | Architect FREE T3 Reagent Kit | Hóa chất dùng cho máy phân tích miễn dịch
Abbott | Vietnam | IVD |  | Alinity i Estradiol Manual Diluent Kit | Hóa chất dùng cho máy phân tích miễn dịch
Abbott | Vietnam | MD |  | Alinity i Total β-hCG Controls | Hóa chất dùng cho máy phân tích miễn dịch
Abbott | Vietnam | IVD |  | ARCHITECT CMV IgG Avidity Reagent Kit | Hóa chất dùng cho máy phân tích miễn dịch
Abbott | Vietnam | MD |  | Amylase2 | Hóa chất dùng cho máy phân tích sinh hóa Alinity
Abbott | Vietnam | MD |  | ARCHITECT Toxo IgG Avidity Calibrator & Controls | Hóa chất dùng cho máy phân tích miễn dịch
Abbott | Vietnam | IVD |  | SARS-CoV-2 IgG Reagent kit | Hóa chất sử dụng cho máy xét nghiệm miễn dịch xét nghiệm kháng thể kháng vi rút Corona (SARS-CoV-2)
Abbott | Vietnam | IVD |  | SARS-CoV-2 IgM Calibrator Kit | Hóa chất sử dụng cho máy xét nghiệm miễn dịch xét nghiệm kháng thể kháng vi rút Corona (SARS-CoV-2)
Abbott | Vietnam | IVD |  | SARS-CoV-2 IgM Control Kit | Hóa chất sử dụng cho máy xét nghiệm miễn dịch xét nghiệm kháng thể kháng vi rút Corona (SARS-CoV-2)
Abbott | Vietnam | MD |  | Alinity i EBV VCA IgG Controls | Hóa chất dùng cho máy phân tích miễn dịch
Abbott | Vietnam | IVD |  | Alinity i EBV VCA IgG Reagent kit | Hóa chất dùng cho máy phân tích miễn dịch
Abbott | Vietnam | MD |  | Alinity i HBsAg Next Qualitative Controls | Alinity i HBsAg Next Qualitative Controls
Abbott | Vietnam | IVD |  | ARCHITECT Anti-HCV Reagent kit | ARCHITECT Anti-HCV Reagent kit
Abbott | Vietnam | IVD |  | ARCHITECT Anti-HCV Reagent kit | ARCHITECT Anti-HCV Reagent kit
Abbott | Vietnam | IVD |  | ARCHITECT EBV EBNA-1 IgG Reagent kit | Hóa chất dùng cho máy phân tích miễn dịch
Abbott | Vietnam | MD |  | Architect CMV IgG Avidity Calibrator & Controls | Architect CMV IgG Avidity Calibrator & Controls
Abbott | Vietnam | IVD |  | ARCHITECT CEA Reagent kit | ARCHITECT CEA Reagent kit
Abbott | Vietnam | IVD |  | ARCHITECT FSH Reagent kit | ARCHITECT FSH Reagent kit
Abbott | Vietnam | IVD |  | ARCHITECT FSH Reagent kit | ARCHITECT FSH Reagent kit
Abbott | Vietnam | IVD |  | Architect Urine NGAL Reagent Kit | Hóa chất dùng cho máy phân tích miễn dịch
Abbott | Vietnam | MD |  | Alinity i Progesterone Manual Diluent | Hóa chất dùng cho máy phân tích miễn dịch
Abbott | Vietnam | MD |  | Alinity i HBeAg Quantitative Controls | Alinity i HBeAg Quantitative Controls
Abbott | Vietnam | MD |  | Alinity i Multi-Assay Manual Diluent | Hóa chất dùng cho máy phân tích miễn dịch
Abbott | Vietnam | IVD |  | Alinity i Total T3 Reagent Kit | Hóa chất dùng cho máy phân tích miễn dịch
Abbott | Vietnam | IVD |  | Alinity i STAT High Sensitive Troponin-I Reagent Kit | Hóa chất dùng cho máy phân tích miễn dịch
Abbott | Vietnam | MD |  | Alinity i rHTLV-I/II Controls | Hóa chất dùng cho máy phân tích miễn dịch
Abbott | Vietnam | MD |  | Microalbumin Controls | Hóa chất dùng cho máy phân tích sinh hóa Architect
Abbott | Vietnam | MD |  | Amylase2 | Hóa chất dùng cho máy phân tích sinh hóa Alinity
Abbott | Vietnam | IVD |  | ARCHITECT Toxo IgG Avidity Reagent Kit | Hóa chất dùng cho máy phân tích miễn dịch
Abbott | Vietnam | MD |  | ARCHITECT rHTLV-I/II Calibrator | Hóa chất dùng cho máy phân tích miễn dịch
Abbott | Vietnam | IVD |  | SARS-CoV-2 IgM Reagent Kit | Hóa chất sử dụng cho máy xét nghiệm miễn dịch xét nghiệm kháng thể kháng vi rút Corona (SARS-CoV-2)
Abbott | Vietnam | IVD |  | SARS-CoV-2 IgG Control Kit | Hóa chất sử dụng cho máy xét nghiệm miễn dịch xét nghiệm kháng thể kháng vi rút Corona (SARS-CoV-2)
Abbott | Vietnam | MD |  | Albumin BCG2 | Hóa chất dùng cho máy xét nghiệm sinh hóa Architect
Abbott | Vietnam | MD |  | Alinity i CMV IgM Calibrator | Alinity i CMV IgM Calibrator
Abbott | Vietnam | MD |  | Alinity i EBV VCA IgM Calibrator | Hóa chất dùng cho máy phân tích miễn dịch
Abbott | Vietnam | MD |  | Immunoglobulin G | Hóa chất dùng cho máy xét nghiệm sinh hóa Architect
Abbott | Vietnam | MD |  | Alinity ci-series Sample Cups | Vật tư tiêu hao dùng cho máy xét nghiệm
Abbott | Vietnam | MD |  | Architect Replacement Caps | Vật tư tiêu hao dùng cho máy xét nghiệm
Abbott | Vietnam | IVD |  | Alinity i HBsAg Next Qualitative Reagent Kit | Alinity i HBsAg Next Qualitative Reagent Kit
Abbott | Vietnam | IVD |  | ARCHITECT Total T3 Reagent kit | ARCHITECT Total T3 Reagent kit
Abbott | Vietnam | IVD |  | ARCHITECT Total PSA Reagent kit | ARCHITECT Total PSA Reagent kit
Abbott | Vietnam | IVD |  | ARCHITECT Prolactin Reagent kit | ARCHITECT Prolactin Reagent kit
Abbott | Vietnam | MD |  | Architect Urine NGAL Calibrators | Architect Urine NGAL Calibrators
Abbott | Vietnam | MD |  | ARCHITECT Progesterone Manual Diluent, 7K77-50 | Hóa chất dùng cho máy phân tích miễn dịch
Abbott | Vietnam | MD |  | Activated Aspartate Aminotransferase | Hóa chất dùng cho máy phân tích sinh hóa Alinity
Abbott | Vietnam | MD |  | Alinity i Pepsinogen I Calibrators | Hóa chất dùng cho máy phân tích miễn dịch
Abbott | Vietnam | MD |  | Alinity i Pepsinogen II Calibrators | Hóa chất dùng cho máy phân tích miễn dịch
Abbott | Vietnam | MD |  | Alinity i Urine NGAL Calibrators | Hóa chất dùng cho máy phân tích miễn dịch
Abbott | Vietnam | IVD |  | Alinity i Urine NGAL Reagent Kit | Hóa chất dùng cho máy phân tích miễn dịch
Abbott | Vietnam | MD |  | Alinity i B12 Controls | Hóa chất dùng cho máy phân tích miễn dịch
Abbott | Vietnam | MD |  | Alinity i Total PSA Controls | Hóa chất dùng cho máy phân tích miễn dịch
Abbott | Vietnam | IVD |  | Alinity i T-Uptake Reagent Kit | Hóa chất dùng cho máy phân tích miễn dịch
Abbott | Vietnam | MD |  | Alinity i Estradiol Controls | Hóa chất dùng cho máy phân tích miễn dịch
Abbott | Vietnam | MD |  | Alinity i rHTLV-I/II Calibrator | Hóa chất dùng cho máy phân tích miễn dịch
Abbott | Vietnam | MD |  | ARCHITECT HBsAg Manual Diluent | Hóa chất dùng cho máy phân tích miễn dịch
Abbott | Vietnam | MD |  | ARCHITECT rHTLV-I/II Controls | Hóa chất dùng cho máy phân tích miễn dịch
Abbott | Vietnam | IVD |  | ARCHITECT rHTLV-I/II Reagent Kit | Hóa chất dùng cho máy phân tích miễn dịch
Abbott | Vietnam | IVD |  | SARS-CoV-2 IgM Calibrator Kit | Hóa chất sử dụng cho máy xét nghiệm miễn dịch xét nghiệm kháng thể kháng vi rút Corona (SARS-CoV-2)
Abbott | Vietnam | IVD |  | SARS-CoV-2 IgM Control Kit | Hóa chất sử dụng cho máy xét nghiệm miễn dịch xét nghiệm kháng thể kháng vi rút Corona (SARS-CoV-2)
Abbott | Vietnam | IVD |  | SARS-CoV-2 IgG Calibrator Kit | Hóa chất sử dụng cho máy xét nghiệm miễn dịch xét nghiệm kháng thể kháng vi rút Corona (SARS-CoV-2)
Abbott | Vietnam | IVD |  | SARS-CoV-2 IgM Reagent kit | Hóa chất sử dụng cho máy xét nghiệm miễn dịch xét nghiệm kháng thể kháng vi rút Corona (SARS-CoV-2)
Abbott | Vietnam | IVD |  | SARS-CoV-2 IgG II Quant Calibrator Kit | Hóa chất xét nghiệm định tính và định lượng kháng thể IgG kháng SARS-CoV-2
Abbott | Vietnam | MD |  | Alinity i Rubella IgM Controls | Hóa chất dùng cho máy phân tích miễn dịch
Abbott | Vietnam | MD |  | Alinity i EBV VCA IgM Controls | Hóa chất dùng cho máy phân tích miễn dịch
Abbott | Vietnam | MD |  | Microalbumin Calibrators | Hóa chất dùng cho máy phân tích sinh hóa Architect
Abbott | Vietnam | MD |  | Apolipoprotein A1 | Hóa chất dùng cho máy phân tích sinh hóa Alinity
Abbott | Vietnam | MD |  | Apolipoprotein B | Hóa chất dùng cho máy phân tích sinh hóa Alinity
Abbott | Vietnam | MD |  | Haptoglobin | Hóa chất dùng cho máy xét nghiệm sinh hóa Architect
Abbott | Vietnam | MD |  | Immunoglobulin A | Hóa chất dùng cho máy xét nghiệm sinh hóa Architect
Abbott | Vietnam | MD |  | Alinity i HBsAg Next Qualitative Calibrators | Alinity i HBsAg Next Qualitative Calibrators
Abbott | Vietnam | IVD |  | Abbott RealTime SARS-CoV-2 Amplification Reagent Kit, Abbott RealTime SARS-CoV-2 Control Kit, Lysis buffer bất hoạt, Ethanol, Abbott mSample Preparation System DNA Kit, mSystems 1000µl Pipette Tips, mSystems 200µl Pipette Tips, 5ml Reaction Vessel, 200ml Reagent Vessel, 96 Deep-Well Plates, Master Mix Tubes, 96-Well Optical Reaction Plate, Optical Adhesive Cover, Ống nghiệm nhựa PP 5ml nắp đỏ, không nhãn | Bộ xét nghiệm hoàn chỉnh SARS-CoV-2 cung cấp theo hệ thống xét nghiệm tự động Realtime PCR (Bao gồm: Bộ Kit xét nghiệm SARS-CoV-2, đối chứng, bộ hoá chất tách chiết, bộ hoá chất bất hoạt mẫu, ống nghiệm nhựa đựng mẫu và bộ vật tư tiêu hao dùng trong quá trình tách chiết và realtime PCR)
Abbott | Vietnam | MD |  | Alinity m Pipette Tips, 50µl, Alinity m Pipette Tips, 1000µl, Alinity m Integrated Reaction Units (IRU), Alinity m Waste Box, Alinity m IRU Waste Container | Các vật tư tiêu hao dùng trong quá trình tách chiết và realtime PCR trên máy Alinity m
Abbott | Vietnam | IVD |  | Alinity m Sample Prep Kit 2, Alinity m Lysis Solution, Alinity m Diluent Solution, Alinity m Vapor Barrier Solution, Lysis buffer bất hoạt, Ethanol, Ống nghiệm nhựa PP 5ml nắp đỏ không nhãn | Bộ hoá chất chuẩn bị mẫu xét nghiệm định tính SARS-CoV-2 (bao gồm cả hóa chất bất hoạt và ống nghiệm nhựa đựng mẫu)
Abbott | Vietnam | IVD |  | Alinity m SARS-CoV-2 AMP Kit, Alinity m SARS-CoV-2 CTRL Kit, Alinity m Sample Prep Kit 2, Alinity m Lysis Solution, Alinity m Diluent Solution, Alinity m Vapor Barrier Solution, Lysis buffer bất hoạt, Ethanol, Alinity m Pipette Tips, 50µl, Alinity m Pipette Tips, 1000µl, Alinity m Integrated Reaction Units (IRU), Alinity m Waste Box, Alinity m IRU Waste Container, Ống nghiệm nhựa PP 5ml nắp đỏ, không nhãn | Bộ xét nghiệm hoàn chỉnh Sars-CoV-2 cung cấp theo hệ thống xét nghiệm tự động Realtime PCR (Bao gồm: Bộ Kit xét nghiệm SARS-CoV-2, đối chứng, bộ hoá chất tách chiết, hóa chất bất hoạt, ống nghiệm nhựa đựng mẫu và bộ vật tư tiêu hao dùng trong quá trình tách chiết và realtime PCR)
Abbott | Vietnam | IVD |  | Alinity i Anti-HCV Reagent Kit | Alinity i Anti-HCV Reagent Kit
Abbott | Vietnam | MD |  | Architect Trigger Solution | Hóa chất dùng cho máy phân tích sinh hóa
Abbott | Vietnam | MD |  | Alinity Pre-Trigger Solution | Hóa chất dùng cho máy phân tích sinh hóa
Abbott | Vietnam | MD |  | Alinity i HBsAg Next Confirmatory Manual Diluent | Hóa chất dùng cho máy phân tích miễn dịch
Abbott | Vietnam | IVD |  | Architect Cyclosporine Reagent Kit | Hóa chất dùng cho máy phân tích miễn dịch
Abbott | Vietnam | IVD |  | ARCHITECT TOXO IgM Reagent Kit | Hóa chất dùng cho máy phân tích miễn dịch
Abbott | Vietnam | IVD |  | Architect Anti-HCV Reagent Kit | Architect Anti-HCV Reagent Kit
Abbott | Vietnam | MD |  | Architect Pepsinogen I Controls | Hóa chất dùng cho máy phân tích miễn dịch
Abbott | Vietnam | MD |  | Architect Pepsinogen II Calibrators | Hóa chất dùng cho máy phân tích miễn dịch
Abbott | Vietnam | IVD |  | Alinity m SARS-CoV-2 AMP Kit, Alinity m SARS-CoV-2 CTRL Kit | Bộ kit xét nghiệm SARS-CoV-2 sử dụng cùng với máy realtime PCR
Abbott | Vietnam | MD |  | Alinity Pre-Trigger Solution | Dung dịch hệ thống dùng cho hệ thống máy xét nghiệm miễn dịch Alinity i
Abbott | Vietnam | MD |  | Architect CMV IgM Controls | Architect CMV IgM Controls
Abbott | Vietnam | MD |  | ARCHITECT HBsAg Controls | Architect HBsAg Controls
Abbott | Vietnam | MD |  | Architect Ferritin Controls | Architect Ferritin Controls
Abbott | Vietnam | MD |  | Architect TSH Controls | Architect TSH Controls
Abbott | Vietnam | MD |  | Architect Free T4 Calibrators | Architect FREE T4 Calibrators
Abbott | Vietnam | MD |  | Architect Free T4 Controls | Architect FREE T4 Controls
Abbott | Vietnam | MD |  | Architect Total T4 Controls | Architect TOTAL T4 Controls
Abbott | Vietnam | MD |  | Architect CEA Calibrators | Architect CEA Calibrators
Abbott | Vietnam | MD |  | Architect CEA Controls | Architect CEA Controls
Abbott | Vietnam | MD |  | Architect Total PSA Calibrators | Architect TOTAL PSA Calibrators
Abbott | Vietnam | MD |  | Architect Estradiol Calibrators | Architect ESTRADIOL Calibrators
Abbott | Vietnam | MD |  | Architect Estradiol Controls | Architect ESTRADIOL Controls
Abbott | Vietnam | MD |  | Architect FSH Calibrators | Architect FSH Calibrators
Abbott | Vietnam | IVD |  | Architect FSH Reagent Kit | Architect FSH Reagent Kit
Abbott | Vietnam | IVD |  | Architect Total β-hCG Reagent Kit | Architect Total β-hCG Reagent Kit
Abbott | Vietnam | MD |  | Architect Probe Conditioning Solution | Dung dịch bảo dưỡng kim hút mẫu dùng cho hệ thống máy xét nghiệm miễn dịch Architect
Abbott | Vietnam | MD |  | Architect Concentrated Wash Buffer | Dung dịch rửa đệm đậm đặc dùng cho hệ thống máy xét nghiệm miễn dịch Architect
Abbott | Vietnam | MD |  | Architect Cyclosporine Calibrators | Hóa chất dùng cho máy phân tích miễn dịch
Abbott | Vietnam | IVD |  | Alinity i Anti-HCV Reagent Kit | Alinity i Anti-HCV Reagent Kit
Abbott | Vietnam | MD |  | Alinity i Anti-HCV Controls | Alinity i Anti-HCV Controls
Abbott | Vietnam | MD |  | Alinity Trigger Solution | Hóa chất dùng cho máy phân tích sinh hóa
Abbott | Vietnam | IVD |  | Architect Pepsinogen II Reagent Kit | Hóa chất dùng cho máy phân tích miễn dịch
Abbott | Vietnam | MD |  | ARCHITECT Anti-HCV Calibrator | ARCHITECT Anti-HCV Calibrator
Abbott | Vietnam | IVD |  | Architect Anti-HCV Reagent Kit | Architect Anti-HCV Reagent Kit
Abbott | Vietnam | IVD |  | Architect Pepsinogen I Reagent Kit | Hóa chất dùng cho máy phân tích miễn dịch
Abbott | Vietnam | MD |  | Architect Pepsinogen II Calibrators | Hóa chất dùng cho máy phân tích miễn dịch
Abbott | Vietnam | MD |  | Alinity i-series Concentrated Wash Buffer | Dung dịch rửa đệm đậm đặc dùng cho hệ thống máy xét nghiệm miễn dịch Alinity i
Abbott | Vietnam | IVD |  | Architect Anti-HBs Reagent Kit | Architect Anti-HBs Reagent Kit
Abbott | Vietnam | MD |  | Architect Anti HBS Controls | Architect Anti HBS Controls
Abbott | Vietnam | IVD |  | Architect HBeAg Reagent Kit | Architect HBeAg Reagent Kit
Abbott | Vietnam | MD |  | Architect Trigger Solution | Dung dịch hệ thống dùng cho hệ thống máy xét nghiệm miễn dịch Architect
Abbott | Vietnam | MD |  | Architect Total PSA Controls | Architect TOTAL PSA Controls
Abbott | Vietnam | MD |  | Architect FSH Controls | Architect FSH Controls
Abbott | Vietnam | MD |  | Architect Prolactin Controls | Architect PROLACTIN Controls
Abbott | Vietnam | MD |  | Architect Progesterone Calibrators | Architect Progesterone Calibrators
Abbott | Vietnam | MD |  | Architect Total β-hCG Calibrators | Architect TOTAL β-hCG Calibrators
Abbott | Vietnam | MD |  | Alinity Trigger Solution | Dung dịch hệ thống dùng cho hệ thống máy xét nghiệm miễn dịch Alinity i
Abbott | Vietnam | IVD |  | Architect HBsAg Qualitative II Reagent Kit | Architect HBsAg Qualitative II Reagent Kit
Abbott | Vietnam | MD |  | Alinity i Anti-HCV Calibrator | Alinity i Anti-HCV Calibrator
Abbott | Vietnam | MD |  | Architect Pre-Trigger Solution | Hóa chất dùng cho máy phân tích sinh hóa
Abbott | Vietnam | IVD |  | Architect Pepsinogen II Reagent Kit | Hóa chất dùng cho máy phân tích miễn dịch
Abbott | Vietnam | IVD |  | Alinity i Rubella IgM Reagent Kit | Hóa chất dùng cho máy phân tích miễn dịch
Abbott | Vietnam | MD |  | ARCHITECT Anti-HCV Controls | ARCHITECT Anti-HCV Controls
Abbott | Vietnam | MD |  | Architect Pepsinogen I Calibrators | Hóa chất dùng cho máy phân tích miễn dịch
Abbott | Vietnam | MD |  | Architect Pepsinogen II Controls | Hóa chất dùng cho máy phân tích miễn dịch
Abbott | Vietnam | MD |  | Architect Pepsinogen II Controls | Hóa chất dùng cho máy phân tích miễn dịch
Abbott | Vietnam | MD |  | Alinity i-series Probe Conditioning Solution | Dung dịch bảo dưỡng kim hút mẫu dùng cho hệ thống máy xét nghiệm miễn dịch Alinity i
Abbott | Vietnam | IVD |  | Architect Anti-HBs Reagent Kit | Architect Anti-HBs Reagent Kit
Abbott | Vietnam | MD |  | Architect AFP Calibrators | Architect AFP Calibrators
Abbott | Vietnam | MD |  | Architect CMV IgG Calibrators | Architect CMV IgG Calibrators
Abbott | Vietnam | IVD |  | ARCHITECT HAVAb-IgG Reagent Kit | Architect HAVAb-IgG Reagent Kit
Abbott | Vietnam | IVD |  | ARCHITECT Anti-HBe Reagent Kit | Architect Anti-HBe Reagent Kit
Abbott | Vietnam | MD |  | Architect Ferritin Calibrators | Architect Ferritin Calibrators
Abbott | Vietnam | MD |  | Architect TSH Calibrators | Architect TSH Calibrators
Abbott | Vietnam | MD |  | Architect Free PSA Calibrators | Architect FREE PSA Calibrators
Abbott | Vietnam | IVD |  | Architect Estradiol Reagent Kit | Architect ESTRADIOL Reagent Kit
Abbott | Vietnam | MD |  | Architect Progesterone Controls | Architect Progesterone Controls
Abbott | Vietnam | MD |  | Architect Total β-hCG Controls | Architect TOTAL β-hCG Controls
Abbott | Vietnam | MD |  | Architect Folate Calibrators | Architect Folate Calibrators
Abbott | Vietnam | MD |  | Architect HBsAg Qualitative II Calibrators | Architect HBsAg Qualitative II Calibrators
Abbott | Vietnam | MD |  | Architect HBsAg Qualitative II Controls | Architect HBsAg Qualitative II Controls
Abbott | Vietnam | IVD |  | Architect HBsAg Qualitative II Reagent Kit | Architect HBsAg Qualitative II Reagent Kit
Abbott | Vietnam | IVD |  | Architect HBsAg Qualitative II Reagent Kit | Architect HBsAg Qualitative II Reagent Kit
Abbott | Vietnam | IVD |  | Alinity i Toxo IgG Reagent Kit | Hóa chất dùng cho máy phân tích miễn dịch
Abbott | Vietnam | IVD |  | ALINITY i TSH Reagent Kit | Hóa chất dùng cho máy phân tích miễn dịch
Abbott | Vietnam | IVD |  | ALINITY i CEA Reagent Kit | Hóa chất dùng cho máy phân tích miễn dịch
Abbott | Vietnam | IVD |  | ALINITY i HBsAg Reagent Kit | ALINITY i HBsAg Reagent Kit
Abbott | Vietnam | MD |  | ARCHITECT Toxo IgM Calibrator | Hóa chất dùng cho máy phân tích miễn dịch
Abbott | Vietnam | MD |  | ARCHITECT CMV IgM Calibrators | Hóa chất dùng cho máy phân tích miễn dịch
Abbott | Vietnam | IVD |  | ARCHITECT CMV IgM Reagent | Hóa chất dùng cho máy phân tích miễn dịch
Abbott | Vietnam | MD |  | ARCHITECT Toxo IgG Controls | Hóa chất dùng cho máy phân tích miễn dịch
Abbott | Vietnam | MD |  | ARCHITECT Anti-HBe Calibrator | ARCHITECT Anti-HBe Calibrator
Abbott | Vietnam | IVD |  | ARCHITECT HBsAg Reagent | Hóa chất dùng cho máy phân tích miễn dịch
Abbott | Vietnam | MD |  | ARCHITECT free T3 Controls | Hóa chất dùng cho máy phân tích miễn dịch
Abbott | Vietnam | IVD |  | Architect FREE T4 Reagent Kit | Hóa chất dùng cho máy phân tích miễn dịch
Abbott | Vietnam | IVD |  | Architect FREE T4 Reagent Kit | Hóa chất dùng cho máy phân tích miễn dịch
Abbott | Vietnam | MD |  | ARCHITECT Syphilis TP Calibrator | Hóa chất dùng cho máy phân tích miễn dịch
Abbott | Vietnam | MD |  | ARCHITECT Syphilis TP Controls | Hóa chất dùng cho máy phân tích miễn dịch
Abbott | Vietnam | IVD |  | SARS-CoV-2 IgG Control Kit | Hóa chất sử dụng cho máy xét nghiệm miễn dịch xét nghiệm kháng thể kháng vi rút Corona (SARS-CoV-2)
Abbott | Vietnam | IVD |  | SARS-CoV-2 IgG Calibrator Kit | Hóa chất sử dụng cho máy xét nghiệm miễn dịch xét nghiệm kháng thể kháng vi rút Corona (SARS-CoV-2)
Abbott | Vietnam | MD |  | Magnesium | Hóa chất dùng cho máy xét nghiệm sinh hóa Architect
Abbott | Vietnam | MD |  | Amylase2 | Hóa chất dùng cho máy xét nghiệm sinh hóa Architect
Abbott | Vietnam | MD |  | Cholesterol2 | Hóa chất dùng cho máy xét nghiệm sinh hóa Architect
Abbott | Vietnam | MD |  | Cholesterol2 | Hóa chất dùng cho máy xét nghiệm sinh hóa Architect
Abbott | Vietnam | MD |  | Urea Nitrogen2 | Hóa chất dùng cho máy xét nghiệm sinh hóa Architect
Abbott | Vietnam | MD |  | Uric Acid2 | Hóa chất dùng cho máy xét nghiệm sinh hóa Architect
Abbott | Vietnam | MD |  | Creatinine2 | Hóa chất dùng cho máy xét nghiệm sinh hóa Architect
Abbott | Vietnam | MD |  | Immunoglobulin A | Hóa chất dùng cho máy phân tích sinh hóa Alinity
Abbott | Vietnam | MD |  | Immunoglobulin M | Hóa chất dùng cho máy phân tích sinh hóa Alinity
Abbott | Vietnam | MD |  | Alinity i Pepsinogen I Controls | Hóa chất dùng cho máy phân tích miễn dịch
Abbott | Vietnam | IVD |  | Alinity i Pepsinogen II Reagent Kit | Hóa chất dùng cho máy phân tích miễn dịch
Abbott | Vietnam | IVD |  | ARCHITECT AFP Reagent (500T) Kitpack | Hóa chất dùng cho máy phân tích miễn dịch
Abbott | Vietnam | MD |  | ARCHITECT EBV EBNA -1 IgG Calibrator | Hóa chất dùng cho máy phân tích miễn dịch
Abbott | Vietnam | MD |  | ARCHITECT EBV EBNA -1 IgG Controls | Hóa chất dùng cho máy phân tích miễn dịch
Abbott | Vietnam | IVD |  | ARCHITECT Rubella IgG Reagent | Hóa chất dùng cho máy phân tích miễn dịch
Abbott | Vietnam | MD |  | ARCHITECT Toxo IgG Calibrators | Hóa chất dùng cho máy phân tích miễn dịch
Abbott | Vietnam | MD |  | ARCHITECT Anti-HCV Controls | ARCHITECT Anti-HCV Controls
Abbott | Vietnam | MD |  | Architect TOTAL T3 Calibrators | Hóa chất dùng cho máy phân tích miễn dịch
Abbott | Vietnam | IVD |  | ARCHITECT Free PSA Reagent Kit | Hóa chất dùng cho máy phân tích miễn dịch
Abbott | Vietnam | IVD |  | ALINITY h-series Retic Reagent | Hóa chất dùng cho máy xét nghiệm huyết học
Abbott | Vietnam | IVD |  | ALINITY h-series HGB Reagent | Hóa chất dùng cho máy xét nghiệm huyết học
Abbott | Vietnam | IVD |  | SARS-CoV-2 IgG Reagent Kit | Hóa chất sử dụng cho máy xét nghiệm miễn dịch xét nghiệm kháng thể kháng vi rút Corona (SARS-CoV-2)
Abbott | Vietnam | MD |  | Urea Nitrogen2 | Hóa chất dùng cho máy xét nghiệm sinh hóa Architect
Abbott | Vietnam | MD |  | Total Protein2 | Hóa chất dùng cho máy xét nghiệm sinh hóa Architect
Abbott | Vietnam | MD |  | Magnesium | Hóa chất dùng cho máy xét nghiệm sinh hóa Architect
Abbott | Vietnam | MD |  | Transferrin | Hóa chất dùng cho máy xét nghiệm sinh hóa Architect
Abbott | Vietnam | MD |  | Uric Acid2 | Hóa chất dùng cho máy xét nghiệm sinh hóa Architect
Abbott | Vietnam | MD |  | Complement C4 | Hóa chất dùng cho máy phân tích sinh hóa Alinity
Abbott | Vietnam | MD |  | Microalbumin | Hóa chất dùng cho máy phân tích sinh hóa Architect
Abbott | Vietnam | MD |  | ALINITY i 25-OH Vitamin D Controls | Hóa chất dùng cho máy phân tích miễn dịch
Abbott | Vietnam | IVD |  | Architect STAT High Sensitive Troponin-I Reagent Kit | Hóa chất dùng cho máy phân tích miễn dịch
Abbott | Vietnam | MD |  | ARCHITECT Toxo IgM Controls | Hóa chất dùng cho máy phân tích miễn dịch
Abbott | Vietnam | IVD |  | ALINITY i Ferritin Reagent Kit | Hóa chất dùng cho máy phân tích miễn dịch
Abbott | Vietnam | IVD |  | ALINITY i Rubella IgG Reagent Kit | Hóa chất dùng cho máy phân tích miễn dịch
Abbott | Vietnam | MD |  | Architect STAT High Sensitive Troponin-I Controls | Hóa chất dùng cho máy phân tích miễn dịch
Abbott | Vietnam | MD |  | ARCHITECT CMV IgG Controls | Hóa chất dùng cho máy phân tích miễn dịch
Abbott | Vietnam | IVD |  | ARCHITECT CMV IgG Reagent Kit | Hóa chất dùng cho máy phân tích miễn dịch
Abbott | Vietnam | MD |  | ARCHITECT Anti-HCV Calibrator | ARCHITECT Anti-HCV Calibrator
Abbott | Vietnam | MD |  | ARCHITECT Anti-HBs Calibrators | ARCHITECT Anti-HBs Calibrators
Abbott | Vietnam | IVD |  | Architect TSH Reagent Kit | Hóa chất dùng cho máy phân tích miễn dịch
Abbott | Vietnam | MD |  | Architect TOTAL T4 Calibrators | Hóa chất dùng cho máy phân tích miễn dịch
Abbott | Vietnam | MD |  | Architect FREE PSA Controls | Hóa chất dùng cho máy phân tích miễn dịch
Abbott | Vietnam | MD |  | Transferrin | Hóa chất dùng cho máy xét nghiệm sinh hóa Architect
Abbott | Vietnam | MD |  | Total Protein2 | Hóa chất dùng cho máy xét nghiệm sinh hóa Architect
Abbott | Vietnam | MD |  | Total Protein2 | Hóa chất dùng cho máy phân tích sinh hóa Alinity
Abbott | Vietnam | MD |  | Total Protein2 | Hóa chất dùng cho máy phân tích sinh hóa Alinity
Abbott | Vietnam | MD |  | Cholesterol2 | Hóa chất dùng cho máy phân tích sinh hóa Alinity
Abbott | Vietnam | MD |  | Apolipoprotein A1 | Hóa chất dùng cho máy phân tích sinh hóa Alinity
Abbott | Vietnam | MD |  | Microalbumin | Hóa chất dùng cho máy phân tích sinh hóa Architect
Abbott | Vietnam | IVD |  | Alinity i Pepsinogen I Reagent Kit | Hóa chất dùng cho máy phân tích miễn dịch
Abbott | Vietnam | IVD |  | ALINITY h-series WBC Reagent | Hóa chất dùng cho máy xét nghiệm huyết học
Abbott | Vietnam | IVD |  | SARS-CoV-2 IgG II Quant Calibrator Kit | Hóa chất xét nghiệm định tính và định lượng kháng thể IgG kháng SARS-CoV-2
Abbott | Vietnam | IVD |  | SARS-CoV-2 IgG II Quant Control Kit | Hóa chất xét nghiệm định tính và định lượng kháng thể IgG kháng SARS-CoV-2
Abbott | Vietnam | IVD |  | Alinity i Cyclosporine Reagent Kit | Hóa chất dùng cho máy phân tích miễn dịch
Abbott | Vietnam | MD |  | Alinity i Cyclosporine Calibrators | Hóa chất dùng cho máy phân tích miễn dịch
Abbott | Vietnam | IVD |  | Vysis D20S108 FISH Probe Kit | Vysis D20S108 FISH Probe Kit
Abbott | Vietnam | IVD |  | Vysis PTEN/ CEP 10 FISH Probe Kit | Vysis PTEN/ CEP 10 FISH Probe Kit
Abbott | Vietnam | IVD |  | i-STAT cTnI Cartridge | Hóa chất chẩn đoán (IVD) dùng cho xét nghiệm nhanh tại chỗ (POCT) dùng cho Máy xét nghiệm máu cầm tay i-STAT
Abbott | Vietnam | IVD |  | i-STAT Kaolin ACT Cartridge | Hóa chất chẩn đoán (IVD) dùng cho xét nghiệm nhanh tại chỗ (POCT) dùng cho Máy xét nghiệm máu cầm tay i-STAT
Abbott | Vietnam | IVD |  | i-STAT EG7+ Cartridge | Hóa chất chẩn đoán (IVD) dùng cho xét nghiệm nhanh tại chỗ (POCT) dùng cho Máy xét nghiệm máu cầm tay i-STAT
Abbott | Vietnam | IVD |  | i-STAT CG8 + Cartridge | Hóa chất chẩn đoán (IVD) dùng cho xét nghiệm nhanh tại chỗ (POCT) dùng cho Máy xét nghiệm máu cầm tay i-STAT
Abbott | Vietnam | IVD |  | i-STAT BNP Cartridge | Hóa chất chẩn đoán (IVD) dùng cho xét nghiệm nhanh tại chỗ (POCT) dùng cho Máy xét nghiệm máu cầm tay i-STAT
Abbott | Vietnam | IVD |  | i-STAT Total β-hCG Cartridge | Hóa chất chẩn đoán (IVD) dùng cho xét nghiệm nhanh tại chỗ (POCT) dùng cho Máy xét nghiệm máu cầm tay i-STAT
Abbott | Vietnam | IVD |  | i-STAT CHEM8+ Cartridge | Hóa chất chẩn đoán (IVD) dùng cho xét nghiệm nhanh tại chỗ (POCT) dùng cho Máy xét nghiệm máu cầm tay i-STAT
Abbott | Vietnam | IVD |  | i-STAT Celite® ACT Cartridge | Hóa chất chẩn đoán (IVD) dùng cho xét nghiệm nhanh tại chỗ (POCT) dùng cho Máy xét nghiệm máu cầm tay i-STAT
Abbott | Vietnam | IVD |  | i-STAT G3+ Cartridge | Hóa chất chẩn đoán (IVD) dùng cho xét nghiệm nhanh tại chỗ (POCT) dùng cho Máy xét nghiệm máu cầm tay i-STAT
Abbott | Vietnam | IVD |  | i-STAT CG4 + Cartridge | Hóa chất chẩn đoán (IVD) dùng cho xét nghiệm nhanh tại chỗ (POCT) dùng cho Máy xét nghiệm máu cầm tay i-STAT
Abbott | Vietnam | IVD |  | i-STAT CK-MB Cartridge | Hóa chất chẩn đoán (IVD) dùng cho xét nghiệm nhanh tại chỗ (POCT) dùng cho Máy xét nghiệm máu cầm tay i-STAT
Abbott | Vietnam | IVD |  | i-STAT PT/INR Cartridge | Hóa chất chẩn đoán (IVD) dùng cho xét nghiệm nhanh tại chỗ (POCT) dùng cho Máy xét nghiệm máu cầm tay i-STAT
Abbott | Vietnam | IVD |  | i-STAT EC8+ Cartridge | Hóa chất chẩn đoán (IVD) dùng cho xét nghiệm nhanh tại chỗ (POCT) dùng cho Máy xét nghiệm máu cầm tay i-STAT
Abbott | Vietnam | MD |  | NycoCard HbA1c , 24 test | Test thử xét nghiệm HbA1c
Abbott | Vietnam | MD |  | Amplatzer Septal Occluder | Dù đóng lỗ thông liên nhĩ
Abbott | Vietnam | MD |  | Amplatzer PFO Occluder | Dù đóng lỗ bầu dục
Abbott | Vietnam | MD |  | Amplatzer Sizing Balloon II | Bóng đo đường kính lỗ thông liên nhĩ
Abbott | Vietnam | MD |  | Amplatzer Vascular Plug | Dù đóng dò động tĩnh mạch
Abbott | Vietnam | MD |  | Amplatzer Duct Occluder II | Dù đóng còn ống động mạch
Abbott | Vietnam | MD |  | AMPLATZERTM Piccolo Occluder | Dù đóng còn ống động mạch
Abbott | Vietnam | MD |  | Amplatzer TorqVue Delivery System (Amplatzer TorqVue 45o Delivery System) | Dụng cụ hỗ trợ bung dù đóng vách ngăn liên nhĩ; liên thất, ống động mạch và lỗ tiểu nhĩ
Abbott | Vietnam | MD |  | Amplatzer TorqVue LP Delivery System | Dụng cụ hỗ trợ bung dù đóng vách ngăn liên nhĩ; liên thất, ống động mạch và lỗ tiểu nhĩ
Abbott | Vietnam | MD |  | Amplatzer TorqVue 45 x 45 Delivery Sheath (Amplatzer TorqVue 45o x 45o Delivery Sheath) | Dụng cụ hỗ trợ bung dù đóng vách ngăn liên nhĩ; liên thất, ống động mạch và lỗ tiểu nhĩ
Abbott | Vietnam | MD |  | Amplatzer Vascular Plug II | Dù đóng dò động tĩnh mạch
Abbott | Vietnam | MD |  | Amplatzer Duct Occluder | Dù đóng còn ống động mạch
Abbott | Vietnam | MD |  | Amplatzer Muscular VSD Occluder | Dù đóng lỗ thông liên thất
Abbott | Vietnam | MD |  | Amplatzer TorqVue Delivery System (Amplatzer TorqVue 180o Delivery System) | Dụng cụ hỗ trợ bung dù đóng vách ngăn liên nhĩ; liên thất, ống động mạch và lỗ tiểu nhĩ
Abbott | Vietnam | MD |  | Amplatzer Trevisio Intravascular Delivery System | Dụng cụ hỗ trợ bung dù đóng vách ngăn liên thất, liên nhĩ và ống động mạch
Abbott | Vietnam | MD |  | Amplatzer TorqVue LP Catheter | Dụng cụ hỗ trợ bung dù đóng vách ngăn liên nhĩ; liên thất, ống động mạch và lỗ tiểu nhĩ
Abbott | Vietnam | MD |  | Panbio™ COVID-19 Antigen Self-Test | Khay thử xét nghiệm định tính kháng nguyên SARS-CoV-2
Abbott | Vietnam | MD |  | Panbio™ COVID-19 Antigen Self-Test | Khay thử xét nghiệm định tính kháng nguyên SARS-CoV-2
Abbott | Vietnam | MD |  | Panbio™ COVID-19 Antigen Self-Test | Khay thử xét nghiệm định tính kháng nguyên SARS-CoV-2
Abbott | Vietnam | MD |  | Panbio™ COVID-19 Antigen Self-Test | Khay thử xét nghiệm định tính kháng nguyên SARS-CoV-2
Abbott | Vietnam | IVD |  | SARS-CoV-2 IgG II Quant Reagent Kit | Hóa chất xét nghiệm định tính và định lượng kháng thể IgG kháng SARS-CoV-2
Abbott | Vietnam | IVD |  | Alinity i Anti-Tg Reagent Kit | Hóa chất dùng cho máy phân tích miễn dịch
Abbott | Vietnam | IVD |  | ALINITY i Total PSA Reagent Kit | Hóa chất dùng cho máy phân tích miễn dịch
Abbott | Vietnam | MD |  | ALINITY i Free PSA Controls | Hóa chất dùng cho máy phân tích miễn dịch
Abbott | Vietnam | MD |  | ALINITY i Anti-HBs Controls | ALINITY i Anti-HBs Controls
Abbott | Vietnam | MD |  | ALINITY i Total PSA Calibrators | Hóa chất dùng cho máy phân tích miễn dịch
Abbott | Vietnam | MD |  | ALINITY i Free PSA Calibrators | Hóa chất dùng cho máy phân tích miễn dịch
Abbott | Vietnam | MD |  | Alinity i Free T4 Controls | Hóa chất dùng cho máy phân tích miễn dịch
Abbott | Vietnam | MD |  | Alinity i LH Calibrators | Hóa chất dùng cho máy phân tích miễn dịch
Abbott | Vietnam | IVD |  | Alinity i Progesterone Reagent Kit | Hóa chất dùng cho máy phân tích miễn dịch
Abbott | Vietnam | MD |  | Alinity i Folate Calibrators | Hóa chất dùng cho máy phân tích miễn dịch
Abbott | Vietnam | IVD |  | SARS-CoV-2 IgG II Quant Reagent Kit | Hóa chất xét nghiệm định tính và định lượng kháng thể IgG kháng SARS-CoV-2
Abbott | Vietnam | MD |  | ALINITY i CEA Controls | Hóa chất dùng cho máy phân tích miễn dịch
Abbott | Vietnam | MD |  | ALINITY i Anti-HBs Calibrators | ALINITY i Anti-HBs Calibrators
Abbott | Vietnam | MD |  | ALINITY i Anti-HBe Controls | ALINITY i Anti-HBe Controls
Abbott | Vietnam | IVD |  | ALINITY i Anti-HBe Reagent Kit | ALINITY i Anti-HBe Reagent Kit
Abbott | Vietnam | MD |  | ALINITY i HIV Ag/Ab Combo Calibrator | ALINITY i HIV Ag/Ab Combo Calibrator
Abbott | Vietnam | MD |  | Alinity i Free T3 Controls | Hóa chất dùng cho máy phân tích miễn dịch
Abbott | Vietnam | MD |  | ALINITY i HAVAb IgG Controls | ALINITY i HAVAb IgG Controls
Abbott | Vietnam | MD |  | Alinity i STAT High Sensitive Troponin-I Calibrators | Hóa chất dùng cho máy phân tích miễn dịch
Abbott | Vietnam | MD |  | ALINITY i HAVAb IgG Calibrator | ALINITY i HAVAb IgG Calibrator
Abbott | Vietnam | IVD |  | ALINITY i AFP Reagent Kit | Hóa chất dùng cho máy phân tích miễn dịch
Abbott | Vietnam | IVD |  | Alinity i FSH Reagent Kit | Hóa chất dùng cho máy phân tích miễn dịch
Abbott | Vietnam | IVD |  | ALINITY i Free PSA Reagent Kit | Hóa chất dùng cho máy phân tích miễn dịch
Abbott | Vietnam | IVD |  | Alinity i Free T4 Reagent Kit | Hóa chất dùng cho máy phân tích miễn dịch
Abbott | Vietnam | IVD |  | Alinity i LH Reagent Kit | Hóa chất dùng cho máy phân tích miễn dịch
Abbott | Vietnam | MD |  | Alinity i Free T4 Calibrators | Hóa chất dùng cho máy phân tích miễn dịch
Abbott | Vietnam | IVD |  | Alinity i Estradiol Reagent Kit | Hóa chất dùng cho máy phân tích miễn dịch
Abbott | Vietnam | MD |  | Alinity i Estradiol Calibrators | Hóa chất dùng cho máy phân tích miễn dịch
Abbott | Vietnam | IVD |  | Alinity i B12 Reagent Kit | Hóa chất dùng cho máy phân tích miễn dịch
Abbott | Vietnam | MD |  | Alinity i HBeAg Calibrators | Alinity i HBeAg Calibrators
Abbott | Vietnam | MD |  | ALINITY i CMV IgG Calibrators | ALINITY i CMV IgG Calibrators
Abbott | Vietnam | MD |  | ALINITY i TSH Controls | Hóa chất dùng cho máy phân tích miễn dịch
Abbott | Vietnam | MD |  | ALINITY i Total β-hCG Calibrators | Hóa chất dùng cho máy phân tích miễn dịch
Abbott | Vietnam | IVD |  | ALINITY I Total β-hCG Reagent Kit | Hóa chất dùng cho máy phân tích miễn dịch
Abbott | Vietnam | IVD |  | Alinity i Toxo IgM Reagent Kit | Hóa chất dùng cho máy phân tích miễn dịch
Abbott | Vietnam | MD |  | Alinity i Toxo IgM Controls | Hóa chất dùng cho máy phân tích miễn dịch
Abbott | Vietnam | MD |  | Alinity i Toxo IgG Calibrators | Hóa chất dùng cho máy phân tích miễn dịch
Abbott | Vietnam | MD |  | ALINITY i 25-OH Vitamin D Calibrators | Hóa chất dùng cho máy phân tích miễn dịch
Abbott | Vietnam | MD |  | ALINITY i Rubella IgG Controls | Hóa chất dùng cho máy phân tích miễn dịch
Abbott | Vietnam | IVD |  | ALINITY i Rubella IgM Reagent Kit | Hóa chất dùng cho máy phân tích miễn dịch
Abbott | Vietnam | IVD |  | Alinity i HBeAg Reagent Kit | Alinity i HBeAg Reagent Kit
Abbott | Vietnam | MD |  | Alinity i B12 Calibrators | Hóa chất dùng cho máy phân tích miễn dịch
Abbott | Vietnam | MD |  | ALINITY i Anti-HBc IgM Calibrators | ALINITY i Anti-HBc IgM Calibrators
Abbott | Vietnam | MD |  | ALINITY i Anti-HBc II Calibrator | ALINITY i Anti-HBc II Calibrator
Abbott | Vietnam | IVD |  | ALINITY i HIV Ag/Ab Combo Reagent Kit | ALINITY i HIV Ag/Ab Combo Reagent Kit
Abbott | Vietnam | IVD |  | ALINITY i HBsAg Qualitative II Reagent Kit | ALINITY i HBsAg Qualitative II Reagent Kit
Abbott | Vietnam | IVD |  | SARS-CoV-2 IgG II Quant Control Kit | Hóa chất xét nghiệm định tính và định lượng kháng thể IgG kháng SARS-CoV-2
Abbott | Vietnam | IVD |  | ALINITY i HAVAb IgM Reagent Kit | ALINITY i HAVAb IgM Reagent Kit
Abbott | Vietnam | IVD |  | ALINITY i HBsAg Qualitative II Confirmatory Reagent Kit | ALINITY i HBsAg Qualitative II Confirmatory Reagent Kit
Abbott | Vietnam | IVD |  | Alinity i B.R.A.H.M.S PCT Reagent Kit | Hóa chất dùng cho máy phân tích miễn dịch
Abbott | Vietnam | MD |  | ALINITY i HAVAb IgM Calibrator | ALINITY i HAVAb IgM Calibrator
Abbott | Vietnam | MD |  | ALINITY i Anti-HBc IgM Controls | ALINITY i Anti-HBc IgM Controls
Abbott | Vietnam | IVD |  | Alinity i Total T4 reagent Kit | Hóa chất dùng cho máy phân tích miễn dịch
Abbott | Vietnam | IVD |  | Alinity i STAT High Sensitive Troponin-I Reagent Kit | Hóa chất dùng cho máy phân tích miễn dịch
Abbott | Vietnam | IVD |  | ALINITY i Anti-HBs Reagent Kit | ALINITY i Anti-HBs Reagent Kit
Abbott | Vietnam | MD |  | Alinity i Total T4 Calibrators | Hóa chất dùng cho máy phân tích miễn dịch
Abbott | Vietnam | IVD |  | ALINITY i Anti-HBc II Reagent Kit | ALINITY i Anti-HBc II Reagent Kit
Abbott | Vietnam | MD |  | ALINITY i Anti-HBe Calibrator | ALINITY i Anti-HBe Calibrator
Abbott | Vietnam | IVD |  | Alinity i Total T3 Reagent Kit | Hóa chất dùng cho máy phân tích miễn dịch
Abbott | Vietnam | MD |  | Alinity i STAT High Sensitive Troponin-I Controls | Hóa chất dùng cho máy phân tích miễn dịch
Abbott | Vietnam | IVD |  | ALINITY i HAVAb IgG Reagent Kit | ALINITY i HAVAb IgG Reagent Kit
Abbott | Vietnam | IVD |  | ALINITY i HIV Ag/Ab Combo Reagent Kit | ALINITY i HIV Ag/Ab Combo Reagent Kit
Abbott | Vietnam | MD |  | Alinity i FSH Controls | Hóa chất dùng cho máy phân tích miễn dịch
Abbott | Vietnam | IVD |  | Alinity i Folate Reagent Kit | Hóa chất dùng cho máy phân tích miễn dịch
Abbott | Vietnam | MD |  | ALINITY i HBsAg Calibrators | ALINITY i HBsAg Calibrators
Abbott | Vietnam | MD |  | ALINITY i CMV IgG Controls | ALINITY i CMV IgG Controls
Abbott | Vietnam | IVD |  | ALINITY i TSH Reagent Kit | Hóa chất dùng cho máy phân tích miễn dịch
Abbott | Vietnam | IVD |  | Alinity i EBV VCA IgM Reagent Kit | Hóa chất dùng cho máy phân tích miễn dịch
Abbott | Vietnam | MD |  | Alinity i Syphilis Tp Calibrator | Hóa chất dùng cho máy phân tích miễn dịch
Abbott | Vietnam | IVD |  | ALINITY i CEA Reagent Kit | Hóa chất dùng cho máy phân tích miễn dịch
Abbott | Vietnam | MD |  | ALINITY i PROLACTIN Calibrators | Hóa chất dùng cho máy phân tích miễn dịch
Abbott | Vietnam | IVD |  | ALINITY i PROLACTIN Reagent Kit | Hóa chất dùng cho máy phân tích miễn dịch
Abbott | Vietnam | MD |  | ALINITY i AFP Calibrators | Hóa chất dùng cho máy phân tích miễn dịch
Abbott | Vietnam | MD |  | Alinity i Toxo IgM Calibrator | Hóa chất dùng cho máy phân tích miễn dịch
Abbott | Vietnam | IVD |  | ALINITY i Rubella IgG Reagent Kit | Hóa chất dùng cho máy phân tích miễn dịch
Abbott | Vietnam | IVD |  | ALINITY i HBsAg Reagent Kit | ALINITY i HBsAg Reagent Kit
Abbott | Vietnam | MD |  | Alinity i HBeAg Quantitative Calibrators | Alinity i HBeAg Quantitative Calibrators
Abbott | Vietnam | IVD |  | Alinity i Free T4 Reagent Kit | Hóa chất dùng cho máy phân tích miễn dịch
Abbott | Vietnam | MD |  | Alinity i Folate Controls | Hóa chất dùng cho máy phân tích miễn dịch
Abbott | Vietnam | IVD |  | ALINITY i Anti-HBc IgM Reagent Kit | ALINITY i Anti-HBc IgM Reagent Kit
Abbott | Vietnam | MD |  | ALINITY i HBsAg Controls | ALINITY i HBsAg Controls
Abbott | Vietnam | IVD |  | ALINITY i HBsAg Qualitative II Reagent Kit | ALINITY i HBsAg Qualitative II Reagent Kit
Abbott | Vietnam | MD |  | ALINITY i Anti-HBc II Controls | ALINITY i Anti-HBc II Controls
Abbott | Vietnam | IVD |  | Alinity i Anti-TPO Reagent Kit | Hóa chất dùng cho máy phân tích miễn dịch
Abbott | Vietnam | IVD |  | Alinity i Free T3 Reagent Kit | Hóa chất dùng cho máy phân tích miễn dịch
Abbott | Vietnam | MD |  | Alinity i Free T3 Calibrators | Hóa chất dùng cho máy phân tích miễn dịch
Abbott | Vietnam | MD |  | ALINITY i HIV Ag/Ab Combo Controls | ALINITY i HIV Ag/Ab Combo Controls
Abbott | Vietnam | MD |  | Alinity i Total T3 Calibrators | Hóa chất dùng cho máy phân tích miễn dịch
Abbott | Vietnam | MD |  | ALINITY i HAVAb IgM Controls | ALINITY i HAVAb IgM Controls
Abbott | Vietnam | MD |  | Alinity i FSH Calibrators | Hóa chất dùng cho máy phân tích miễn dịch
Abbott | Vietnam | MD |  | Alinity i Progesterone Calibrators | Hóa chất dùng cho máy phân tích miễn dịch
Abbott | Vietnam | MD |  | ALINITY i TSH Calibrators | Hóa chất dùng cho máy phân tích miễn dịch
Abbott | Vietnam | MD |  | Alinity i EBV VCA IgG Calibrator | Hóa chất dùng cho máy phân tích miễn dịch
Abbott | Vietnam | MD |  | ALINITY i CEA Calibrators | Hóa chất dùng cho máy phân tích miễn dịch
Abbott | Vietnam | MD |  | ALINITY i Rubella IgM Calibrator | Hóa chất dùng cho máy phân tích miễn dịch
Abbott | Vietnam | MD |  | Alinity i HBeAg Controls | Alinity i HBeAg Controls
Abbott | Vietnam | MD |  | ALINITY i HBsAg Qualitative II Calibrators | ALINITY i HBsAg Qualitative II Calibrators
Abbott | Vietnam | MD |  | ALINITY i HBsAg Qualitative II Controls | ALINITY i HBsAg Qualitative II Controls
Abbott | Vietnam | IVD |  | Alinity i Anti-HBs Reagent Kit | Alinity i Anti-HBs Reagent Kit
Abbott | Vietnam | IVD |  | ALINITY i TSH Reagent Kit | Hóa chất dùng cho máy phân tích miễn dịch
Abbott | Vietnam | IVD |  | Alinity i Syphilis TP Reagent Kit | Hóa chất dùng cho máy phân tích miễn dịch
Abbott | Vietnam | MD |  | ALINITY i Ferritin Calibrators | Hóa chất dùng cho máy phân tích miễn dịch
Abbott | Vietnam | MD |  | ALINITY i Ferritin Controls | Hóa chất dùng cho máy phân tích miễn dịch
Abbott | Vietnam | IVD |  | ALINITY i Ferritin Reagent Kit | Hóa chất dùng cho máy phân tích miễn dịch
Abbott | Vietnam | IVD |  | Alinity i Toxo IgG Reagent Kit | Hóa chất dùng cho máy phân tích miễn dịch
Abbott | Vietnam | IVD |  | ALINITY i Cortisol Reagent Kit | Hóa chất dùng cho máy phân tích miễn dịch
Abbott | Vietnam | IVD |  | ALINITY i 25-OH Vitamin D Reagent Kit | Hóa chất dùng cho máy phân tích miễn dịch
Abbott | Vietnam | MD |  | ALINITY i Rubella IgG Calibrators | Hóa chất dùng cho máy phân tích miễn dịch
Abbott | Vietnam | IVD |  | ALINITY i Rubella IgG Reagent Kit | Hóa chất dùng cho máy phân tích miễn dịch
Abbott | Vietnam | MD |  | ALINITY i AFP Controls | Hóa chất dùng cho máy phân tích miễn dịch
Abbott | Vietnam | MD |  | ALINITY i CMV IgM Controls | ALINITY i CMV IgM Controls
Abbott | Vietnam | IVD |  | Alinity i Syphilis Tp Reagent Kit | Hóa chất dùng cho máy phân tích miễn dịch
Abbott | Vietnam | MD |  | Alinity i Syphilis TP Controls | Hóa chất dùng cho máy phân tích miễn dịch
Abbott | Vietnam | IVD |  | ALINITY i CMV IgG Reagent Kit | ALINITY i CMV IgG Reagent Kit
Abbott | Vietnam | IVD |  | ALINITY i CMV IgM Reagent Kit | ALINITY i CMV IgM Reagent Kit
Abbott | Vietnam | MD |  | Alinity i Toxo IgG Controls | Hóa chất dùng cho máy phân tích miễn dịch
Abbott | Vietnam | IVD |  | Architect TOTAL T4 Reagent Kit | Hóa chất dùng cho máy phân tích miễn dịch
Abbott | Vietnam | IVD |  | ARCHITECT CEA Reagent | Hóa chất dùng cho máy phân tích miễn dịch
Abbott | Vietnam | IVD |  | ARCHITECT Progesterone Reagent Kit | Hóa chất dùng cho máy phân tích miễn dịch
Abbott | Vietnam | MD |  | ARCHITECT Syphilis TP Controls | Hóa chất dùng cho máy phân tích miễn dịch
Abbott | Vietnam | IVD |  | ARCHITECT Syphilis TP Reagent Kit | Hóa chất dùng cho máy phân tích miễn dịch
Abbott | Vietnam | IVD |  | ARCHITECT Syphilis TP Reagent Kit | Hóa chất dùng cho máy phân tích miễn dịch
Abbott | Vietnam | MD |  | ARCHITECT Anti-HBc II Calibrator | ARCHITECT Anti-HBc II Calibrator
Abbott | Vietnam | MD |  | ARCHITECT Toxo IgM Calibrator | Hóa chất dùng cho máy phân tích miễn dịch
Abbott | Vietnam | MD |  | ARCHITECT Toxo IgM Controls | Hóa chất dùng cho máy phân tích miễn dịch
Abbott | Vietnam | IVD |  | ARCHITECT Anti-HCV Reagent Kit | ARCHITECT Anti-HCV Reagent Kit
Abbott | Vietnam | IVD |  | Architect FREE T4 Reagent Kit | Hóa chất dùng cho máy phân tích miễn dịch
Abbott | Vietnam | IVD |  | Architect FREE T4 Reagent Kit | Hóa chất dùng cho máy phân tích miễn dịch
Abbott | Vietnam | MD |  | ARCHITECT Anti-HCV Calibrator | ARCHITECT Anti-HCV Calibrator
Abbott | Vietnam | MD |  | ARCHITECT Anti-HCV Controls | ARCHITECT Anti-HCV Controls
Abbott | Vietnam | IVD |  | ARCHITECT rHTLV-I/II Reagent Kit | Hóa chất dùng cho máy phân tích miễn dịch
Abbott | Vietnam | MD |  | ARCHITECT Anti-HBs Calibrators | ARCHITECT Anti-HBs Calibrators
Abbott | Vietnam | IVD |  | Architect TSH Reagent Kit | Hóa chất dùng cho máy phân tích miễn dịch
Abbott | Vietnam | MD |  | ARCHITECT free T3 Controls | Hóa chất dùng cho máy phân tích miễn dịch
Abbott | Vietnam | IVD |  | Architect Total PSA Reagent | Hóa chất dùng cho máy phân tích miễn dịch
Abbott | Vietnam | IVD |  | Architect Total PSA Reagent | Hóa chất dùng cho máy phân tích miễn dịch
Abbott | Vietnam | IVD |  | ARCHITECT Free PSA Reagent Kit | Hóa chất dùng cho máy phân tích miễn dịch
Abbott | Vietnam | MD |  | ARCHITECT Anti-HBc II Controls | ARCHITECT Anti-HBc II Controls
Abbott | Vietnam | IVD |  | Architect FREE T4 Reagent Kit | Hóa chất dùng cho máy phân tích miễn dịch
Abbott | Vietnam | MD |  | Architect B12 Calibrators | Hóa chất dùng cho máy phân tích miễn dịch
Abbott | Vietnam | MD |  | Architect TOTAL T4 Calibrators | Hóa chất dùng cho máy phân tích miễn dịch
Abbott | Vietnam | IVD |  | ARCHITECT PROLACTIN Reagent Kit | Hóa chất dùng cho máy phân tích miễn dịch
Abbott | Vietnam | IVD |  | ARCHITECT CEA Reagent | Hóa chất dùng cho máy phân tích miễn dịch
Abbott | Vietnam | MD |  | Architect multi-Assay Manual Diluent | Hóa chất dùng cho máy phân tích miễn dịch
Abbott | Vietnam | MD |  | Architect FREE PSA Controls | Hóa chất dùng cho máy phân tích miễn dịch
Abbott | Vietnam | MD |  | ARCHITECT Syphilis TP Calibrator | Hóa chất dùng cho máy phân tích miễn dịch
Abbott | Vietnam | MD |  | Architect TOTAL T3 Calibrators | Hóa chất dùng cho máy phân tích miễn dịch
Abbott | Vietnam | IVD |  | Architect TOTAL T3 Reagent Kit | Hóa chất dùng cho máy phân tích miễn dịch
Abbott | Vietnam | IVD |  | ARCHITECT Anti-HBc II Reagent Kit | ARCHITECT Anti-HBc II Reagent Kit
Abbott | Vietnam | MD |  | ARCHITECT Anti-HBe Controls | ARCHITECT Anti-HBe Controls
Abbott | Vietnam | IVD |  | ARCHITECT Anti-HCV Reagent Kit | ARCHITECT Anti-HCV Reagent Kit
Abbott | Vietnam | MD |  | Architect FREE T3 Calibrators | Hóa chất dùng cho máy phân tích miễn dịch
Abbott | Vietnam | IVD |  | Architect B12 Reagent Kit | Hóa chất dùng cho máy phân tích miễn dịch
Abbott | Vietnam | MD |  | ARCHITECT PROLACTIN Calibrators | Hóa chất dùng cho máy phân tích miễn dịch
Abbott | Vietnam | IVD |  | Architect FREE T3 Reagent Kit | Hóa chất dùng cho máy phân tích miễn dịch
Abbott | Vietnam | IVD |  | ARCHITECT HBsAg Reagent | Hóa chất dùng cho máy phân tích miễn dịch
Abbott | Vietnam | IVD |  | ARCHITECT Ferritin Reagent Kit | Hóa chất dùng cho máy phân tích miễn dịch
Abbott | Vietnam | IVD |  | Architect TSH Reagent Kit | Hóa chất dùng cho máy phân tích miễn dịch
Abbott | Vietnam | IVD |  | Architect TSH Reagent Kit | Hóa chất dùng cho máy phân tích miễn dịch
Abbott | Vietnam | MD |  | ARCHITECT Toxo IgG Calibrators | Hóa chất dùng cho máy phân tích miễn dịch
Abbott | Vietnam | IVD |  | ARCHITECT Toxo IgG Reagent Kit | Hóa chất dùng cho máy phân tích miễn dịch
Abbott | Vietnam | MD |  | ARCHITECT HAVAb-IgG Controls | ARCHITECT HAVAb-IgG Controls
Abbott | Vietnam | MD |  | ARCHITECT HAVAb-IgM Calibrator | ARCHITECT HAVAb-IgM Calibrator
Abbott | Vietnam | MD |  | ARCHITECT HAVAb-IgM Controls | ARCHITECT HAVAb-IgM Controls
Abbott | Vietnam | MD |  | ARCHITECT EBV VCA IgG Calibrator | Hóa chất dùng cho máy phân tích miễn dịch
Abbott | Vietnam | MD |  | ARCHITECT EBV EBNA -1 IgG Controls | Hóa chất dùng cho máy phân tích miễn dịch
Abbott | Vietnam | MD |  | ARCHITECT HIV Ag/Ab Combo Calibrator | ARCHITECT HIV Ag/Ab Combo Calibrator
Abbott | Vietnam | IVD |  | ARCHITECT HIV Ag/Ab Combo Reagent Kit | ARCHITECT HIV Ag/Ab Combo Reagent Kit
Abbott | Vietnam | MD |  | ARCHITECT 25-OH Vitamin D Calibrators | Hóa chất dùng cho máy phân tích miễn dịch
Abbott | Vietnam | MD |  | ARCHITECT 25-OH Vitamin D Controls | Hóa chất dùng cho máy phân tích miễn dịch
Abbott | Vietnam | IVD |  | ARCHITECT 25-OH Vitamin D Reagent Kit | Hóa chất dùng cho máy phân tích miễn dịch
Abbott | Vietnam | MD |  | ARCHITECT CMV IgG Controls | Hóa chất dùng cho máy phân tích miễn dịch
Abbott | Vietnam | IVD |  | ARCHITECT CMV IgG Reagent Kit | Hóa chất dùng cho máy phân tích miễn dịch
Abbott | Vietnam | MD |  | ARCHITECT CMV IgM Calibrators | Hóa chất dùng cho máy phân tích miễn dịch
Abbott | Vietnam | MD |  | ARCHITECT Toxo IgG Controls | Hóa chất dùng cho máy phân tích miễn dịch
Abbott | Vietnam | IVD |  | ARCHITECT Toxo IgG Reagent Kit | Hóa chất dùng cho máy phân tích miễn dịch
Abbott | Vietnam | MD |  | ARCHITECT HBeAg Calibrators | ARCHITECT HBeAg Calibrators
Abbott | Vietnam | MD |  | ARCHITECT HBeAg Controls | ARCHITECT HBeAg Controls
Abbott | Vietnam | MD |  | ARCHITECT Anti-HBc IgM Controls | ARCHITECT Anti-HBc IgM Controls
Abbott | Vietnam | IVD |  | ARCHITECT Anti-HBc IgM Reagent Kit | ARCHITECT Anti-HBc IgM Reagent Kit
Abbott | Vietnam | MD |  | ARCHITECT Anti-HBe Calibrator | ARCHITECT Anti-HBe Calibrator
Abbott | Vietnam | IVD |  | ARCHITECT LH Reagent Kit | Hóa chất dùng cho máy phân tích miễn dịch
Abbott | Vietnam | IVD |  | ARCHITECT AFP Controls Kitpack | Hóa chất dùng cho máy phân tích miễn dịch
Abbott | Vietnam | IVD |  | ARCHITECT AFP Reagent (100T) Kitpack | Hóa chất dùng cho máy phân tích miễn dịch
Abbott | Vietnam | MD |  | ARCHITECT EBV VCA IgG Controls | Hóa chất dùng cho máy phân tích miễn dịch
Abbott | Vietnam | IVD |  | ARCHITECT EBV VCA IgG Reagent Kit | Hóa chất dùng cho máy phân tích miễn dịch
Abbott | Vietnam | MD |  | ARCHITECT EBV VCA IgM Calibrator | Hóa chất dùng cho máy phân tích miễn dịch
Abbott | Vietnam | MD |  | ARCHITECT HBsAg Calibrators | ARCHITECT HBsAg Calibrators
Abbott | Vietnam | MD |  | ARCHITECT EBV VCA IgM Controls | Hóa chất dùng cho máy phân tích miễn dịch
Abbott | Vietnam | MD |  | Architect STAT High Sensitive Troponin-I Calibrators | Hóa chất dùng cho máy phân tích miễn dịch
Abbott | Vietnam | IVD |  | ARCHITECT EBV VCA IgM Reagent Kit | Hóa chất dùng cho máy phân tích miễn dịch
Abbott | Vietnam | MD |  | ARCHITECT EBV EBNA -1 IgG Calibrator | Hóa chất dùng cho máy phân tích miễn dịch
Abbott | Vietnam | MD |  | ARCHITECT HIV Ag/Ab Combo Controls | ARCHITECT HIV Ag/Ab Combo Controls
Abbott | Vietnam | IVD |  | ARCHITECT CMV IgM Reagent | Hóa chất dùng cho máy phân tích miễn dịch
Abbott | Vietnam | MD |  | ARCHITECT Rubella IgM Calibrators | Hóa chất dùng cho máy phân tích miễn dịch
Abbott | Vietnam | MD |  | ARCHITECT HAVAb-IgG Calibrator | ARCHITECT HAVAb-IgG Calibrator
Abbott | Vietnam | IVD |  | ARCHITECT HAVAb-IgM Reagent Kit | ARCHITECT HAVAb-IgM Reagent Kit
Abbott | Vietnam | MD |  | Architect STAT High Sensitive Troponin-I Controls | Hóa chất dùng cho máy phân tích miễn dịch
Abbott | Vietnam | MD |  | ARCHITECT Anti-HBc IgM Calibrators | ARCHITECT Anti-HBc IgM Calibrators
Abbott | Vietnam | IVD |  | Architect STAT High Sensitive Troponin-I Reagent Kit | Hóa chất dùng cho máy phân tích miễn dịch
Abbott | Vietnam | IVD |  | ARCHITECT AFP Reagent (2000T) Kitpack | Hóa chất dùng cho máy phân tích miễn dịch
Abbott | Vietnam | IVD |  | ARCHITECT AFP Reagent (500T) Kitpack | Hóa chất dùng cho máy phân tích miễn dịch
Abbott | Vietnam | IVD |  | ARCHITECT HIV Ag/Ab Combo Reagent Kit | ARCHITECT HIV Ag/Ab Combo Reagent Kit
Abbott | Vietnam | IVD |  | ARCHITECT HIV Ag/Ab Combo Reagent Kit | ARCHITECT HIV Ag/Ab Combo Reagent Kit
Abbott | Vietnam | MD |  | ARCHITECT Rubella IgG Calibrators | Hóa chất dùng cho máy phân tích miễn dịch
Abbott | Vietnam | MD |  | ARCHITECT Rubella IgG Controls | Hóa chất dùng cho máy phân tích miễn dịch
Abbott | Vietnam | IVD |  | ARCHITECT Rubella IgG Reagent | Hóa chất dùng cho máy phân tích miễn dịch
Abbott | Vietnam | MD |  | ARCHITECT Rubella IgM Controls | Hóa chất dùng cho máy phân tích miễn dịch
Abbott | Vietnam | MD |  | Architect Folate Controls | Hóa chất dùng cho máy phân tích miễn dịch
Abbott | Vietnam | IVD |  | ARCHITECT Rubella IgM Reagent | Hóa chất dùng cho máy phân tích miễn dịch
Abbott | Vietnam | IVD |  | Architect Folate Reagent Kit | Hóa chất dùng cho máy phân tích miễn dịch
Abbott | Vietnam | IVD |  | ARCHITECT HBsAg Qualitative II Confirmatory Reagent Kit | ARCHITECT HBsAg Qualitative II Confirmatory Reagent Kit
Abbott | Vietnam | MD |  | Peel-Away Introducer | Dụng cụ mở đường
Abbott | Vietnam | MD |  | Peel-Away Introducer | Dụng cụ mở đường
Abbott | Vietnam | MD |  | ARCHITECT CMV IgM Calibrators | Hóa chất dùng cho máy phân tích miễn dịch
Abbott | Vietnam | MD |  | Urea Nitrogen2 | Hóa chất dùng cho máy xét nghiệm sinh hóa Architect
Abbott | Vietnam | MD |  | Creatinine2 | Hóa chất dùng cho máy xét nghiệm sinh hóa Architect
Abbott | Vietnam | MD |  | Architect CMV IgM Controls | Architect CMV IgM Controls
Abbott | Vietnam | IVD |  | Architect Ferritin Reagent Kit | Hóa chất dùng cho máy phân tích miễn dịch
Abbott | Vietnam | IVD |  | Architect Estradiol Reagent Kit | Hóa chất dùng cho máy phân tích miễn dịch
Abbott | Vietnam | MD |  | Total Protein2 | Hóa chất dùng cho máy xét nghiệm sinh hóa Architect
Abbott | Vietnam | MD |  | Amylase2 | Hóa chất dùng cho máy xét nghiệm sinh hóa Architect
Abbott | Vietnam | MD |  | Dây dẫn can thiệp ngoại biên | Dây dẫn can thiệp ngoại biên loại 0.018"
Abbott | Vietnam | MD |  | Khung giá đỡ can thiệp ngoại biên | Khung giá đỡ tự nở ngoại biên chạy trên dây 0.035"
Abbott | Vietnam | MD |  | Bóng nong can thiệp ngoại biên | Bóng nong động mạch ngoại vi chạy trên dây dẫn 0.035"
Abbott | Vietnam | MD |  | Bóng nong can thiệp ngoại biên | Bóng nong động mạch ngoại vi chạy trên dây dẫn 0.014"
Abbott | Vietnam | MD |  | Bóng nong can thiệp ngoại biên | Bóng nong động mạch ngoại vi chạy trên dây dẫn 0.014"
Abbott | Vietnam | MD |  | Dụng cụ nút mạch bằng dù | Dù dạng lưới kim loại tự nở thế hệ mới loại 2 cánh, để bít các đường rò bất thường
Abbott | Vietnam | MD |  | Dây dẫn can thiệp ngoại biên | Dây dẫn can thiệp ngoại biên loại 0.014"
Abbott | Vietnam | MD |  | Dây dẫn can thiệp ngoại biên | Dây dẫn can thiệp ngoại biên loại 0.014"
Abbott | Vietnam | MD |  | Dây dẫn can thiệp ngoại biên | Dây dẫn can thiệp ngoại biên loại 0.018"
Abbott | Vietnam | MD |  | Dây dẫn can thiệp ngoại biên | Dây dẫn can thiệp ngoại biên loại 0.035"
Abbott | Vietnam | MD |  | Khung giá đỡ can thiệp ngoại biên | Khung giá đỡ ngoại biên nở trên bóng
Abbott | Vietnam | MD |  | Khung giá đỡ can thiệp ngoại biên | Khung giá đỡ động mạch cảnh
Abbott | Vietnam | MD |  | Bóng nong can thiệp ngoại biên | Bóng nong động mạch ngoại vi chạy trên dây dẫn 0.018"
Abbott | Vietnam | MD |  | Dụng cụ nút mạch bằng dù | Dụng cụ nút mạch bằng dù, tiết diện nhỏ
Abbott | Vietnam | MD |  | Dây dẫn can thiệp ngoại biên | Dây dẫn can thiệp ngoại biên loại 0.014"
Abbott | Vietnam | MD |  | Dây dẫn can thiệp ngoại biên | Dây dẫn can thiệp ngoại biên loại 0.014"
Abbott | Vietnam | MD |  | Dây dẫn can thiệp ngoại biên | Dây dẫn can thiệp ngoại biên loại 0.014"
Abbott | Vietnam | MD |  | Dây dẫn can thiệp ngoại biên | Dây dẫn can thiệp ngoại biên loại 0.018"
Abbott | Vietnam | MD |  | Dây dẫn can thiệp ngoại biên | Dây dẫn can thiệp ngoại biên loại 0.018"
Abbott | Vietnam | MD |  | Khung giá đỡ can thiệp ngoại biên | Khung giá đỡ ngoại biên tự nở loại sợi đan
Abbott | Vietnam | MD |  | Khung giá đỡ can thiệp ngoại biên | Khung giá đỡ động mạch thận
Abbott | Vietnam | MD |  | Khung giá đỡ can thiệp ngoại biên | Khung giá đỡ tự nở ngoại biên chạy trên dây 0.035"
Abbott | Vietnam | MD |  | Bóng nong can thiệp ngoại biên | Bóng nong động mạch ngoại vi chạy trên dây dẫn 0.035"
Abbott | Vietnam | MD |  | Bóng nong can thiệp ngoại biên | Bóng nong động mạch thận và động mạch cảnh
Abbott | Vietnam | MD |  | Dù bảo vệ chống tắc mạch trong can thiệp | Dù bảo vệ chống tắc mạch hạ lưu trong can thiệp động mạch vành, động mạch cảnh
Abbott | Vietnam | MD |  | Dụng cụ nút mạch bằng dù | Dụng cụ nút mạch bằng dù
Abbott | Vietnam | MD |  | Dây dẫn can thiệp ngoại biên | Dây dẫn can thiệp ngoại biên loại 0.014"
Abbott | Vietnam | MD |  | Xience Xpedition | Khung giá đỡ động mạch vành phủ thuốc Everolimus
Abbott | Vietnam | MD |  | NC Trek | Bóng nong động mạch vành áp lực cao
Abbott | Vietnam | MD |  | Trek/MiniTrek | Bóng nong động mạch vành áp lực thường
Abbott | Vietnam | MD |  | Hi-Torque Progress | Dây can thiệp động mạch vành dành cho can thiệp tắc nghẽn mãn tính
Abbott | Vietnam | MD |  | DragonFly Optis | Catheter chụp cắt lớp quang học lòng mạch máu (OCT)
Abbott | Vietnam | MD |  | Optis Mobile System | Hệ thống chụp cắt lớp lòng mạch và phụ kiện kèm theo (OCT)
Abbott | Vietnam | MD |  | Hi-Torque Balance MiddleWeight Universal II | Dây dẫn can thiệp động mạch vành
Abbott | Vietnam | MD |  | Hi-Torque VersaTurn | Dây dẫn can thiệp động mạch vành
Abbott | Vietnam | MD |  | Hi-Torque Whisper | Dây dẫn can thiệp động mạch vành
Abbott | Vietnam | MD |  | Xience Sierra | Khung giá đỡ động mạch vành phủ thuốc Everolimus
Abbott | Vietnam | MD |  | Xience Alpine | Khung giá đỡ động mạch vành phủ thuốc Everolimus
Abbott | Vietnam | MD |  | Perclose Proglide | Dụng cụ đóng mạch bằng chỉ ngoại khoa
Abbott | Vietnam | MD |  | Traveler | Bóng nong động mạch vành áp lực thường
Abbott | Vietnam | MD |  | NC Traveler | Bóng nong động mạch vành áp lực cao
Abbott | Vietnam | MD |  | Traveler | Bóng nong động mạch vành áp lực thường
Abbott | Vietnam | MD |  | Hi-Torque Pilot | Dây dẫn can thiệp mạch vành (tắc nghẽn mạn tính)
Siemens Healthcare | Vietnam | MD |  | Cios Spin | Hệ thống C-arm và phụ kiện kèm theo
Siemens Healthcare | Vietnam | MD |  | ACUSON Juniper | Máy siêu âm chẩn đoán
Siemens Healthcare | Vietnam | MD |  | ACUSON NX3 | Máy siêu âm chẩn đoán
Siemens Healthcare | Vietnam | MD |  | Cios Spin | Hệ thống C-arm và phụ kiện kèm theo
Siemens Healthcare | Vietnam | MD |  | Dimension EXL with LM integrated chemistry system | Hệ thống xét nghiệm tích hợp sinh hóa - miễn dịch tự động
Siemens Healthcare | Vietnam | MD |  | Immulite CEA Sample Diluent | IMMULITE CEA SAMPLE DILUENT
Siemens Healthcare | Vietnam | MD |  | Atellica CH DRUG CAL (DRUG CAL) | Chất hiệu chuẩn cho xét nghiệm DRUG (DRUG CAL)
Siemens Healthcare | Vietnam | MD |  | Atellica CH CHEM III Calibrator (CHEM III CAL) | CHEM III Calibrator
Siemens Healthcare | Vietnam | MD |  | Atellica IM VitD | Hóa chất dùng cho máy phân tích miễn dịch
Siemens Healthcare | Vietnam | MD |  | Atellica IM Myoglobin (MYO) | Hóa chất xét nghiệm Myoglobin
Siemens Healthcare | Vietnam | MD |  | Atellica IM aHAVT | aHAVT (OUS) 100T
Siemens Healthcare | Vietnam | IVD |  | Atellica IM TIMP-1 50T | Thuốc thử xét nghiệm Chất ức chế mô của proteinase kim loại trong chất nền 1 (TIMP‑1)
Siemens Healthcare | Vietnam | MD |  | Atellica IM Homocysteine (HCY) | Hóa chất xét nghiệm Homocysteine
Siemens Healthcare | Vietnam | MD |  | Atellica IM DHEA-SO4 (DHEAS) | Hóa chất xét nghiệm DHEAS
Siemens Healthcare | Vietnam | MD |  | Salmon | Hóa chất dùng cho máy phân tích miễn dịch
Siemens Healthcare | Vietnam | MD |  | Atellica CH TDM Calibrators | Atellica CH TDM Calibrators
Siemens Healthcare | Vietnam | MD |  | Atellica IM Folate (Fol) | Fol 140T
Siemens Healthcare | Vietnam | IVD |  | ADVIA Centaur TSH3-UL | Thuốc thử xét nghiệm TSH
Siemens Healthcare | Vietnam | MD |  | Atellica IM HA 50T | Thuốc thử xét nghiệm Hyaluronic Acid (HA)
Siemens Healthcare | Vietnam | MD |  | Advia Centaur Syphilis QC Material | Hóa chất dùng cho máy phân tích miễn dịch
Siemens Healthcare | Vietnam | IVD |  | IMMULITE 2000 CMV IgG | IMMULITE® 2000 CMV IGG KIT 200T (inc.Cal&QC)
Siemens Healthcare | Vietnam | IVD |  | IMMULITE® 2000 ANTI-HBS KIT 200T (inc.Cal&QC) | IMMULITE® 2000 ANTI-HBS KIT 200T (inc.Cal&QC)
Siemens Healthcare | Vietnam | IVD |  | IMMULITE® 2000 CMV IGM KIT 200T (inc.Cal&QC) | CMV IGM KIT (inc.Cal&QC)
Siemens Healthcare | Vietnam | MD |  | Atellica CH EMPTY | CH EMPTY
Siemens Healthcare | Vietnam | MD |  | Mushroom | Hóa chất dùng cho máy phân tích miễn dịch
Siemens Healthcare | Vietnam | IVD |  | Atellica CH CHK | CH Check Reagent (CHK)
Siemens Healthcare | Vietnam | MD |  | Pork | Hóa chất dùng cho máy phân tích miễn dịch
Siemens Healthcare | Vietnam | MD |  | Coconut | Hóa chất dùng cho máy phân tích miễn dịch
Siemens Healthcare | Vietnam | MD |  | Rice | Hóa chất dùng cho máy phân tích miễn dịch
Siemens Healthcare | Vietnam | MD |  | Atellica CH Ammonia (Amm) | Ammonia (Amm)
Siemens Healthcare | Vietnam | MD |  | Latex | Hóa chất dùng cho máy phân tích miễn dịch
Siemens Healthcare | Vietnam | IVD |  | Atellica CH Digoxin (Dgn) | Thuốc thử xét nghiệm Digoxin (Dgn)
Siemens Healthcare | Vietnam | IVD |  | IMMULITE 2000 Rapid TSH | Thuốc thử xét nghiệm TSH
Siemens Healthcare | Vietnam | MD |  | Atellica CH Lithium (Li) | Lithium (Li)
Siemens Healthcare | Vietnam | IVD |  | IMMULITE 2000 Total T3 | Thuốc thử xét nghiệm T3 toàn phần
Siemens Healthcare | Vietnam | MD |  | Atellica CH Total Iron Binding Capacity (TIBC) | Total Iron Binding Capacity (TIBC)
Siemens Healthcare | Vietnam | IVD |  | Atellica CH Gentamicin (Gent) | Thuốc thử xét nghiệm Gentamicin (Gent)
Siemens Healthcare | Vietnam | MD |  | Atellica CH Alkaline Phosphatase_2 Calibrator (ALP_2 CAL) | Alkaline Phosphatase_2 Calibrator (ALP_2 CAL)
Siemens Healthcare | Vietnam | MD |  | Atellica CH Hemoglobin A1c_E | Xét nghiệm định lượng HBA1c_E
Siemens Healthcare | Vietnam | MD |  | Atellica IM Anti-Thyroglobulin Quality Control (aTG QC) | Anti-Thyroglobulin Quality Control (aTG QC)
Siemens Healthcare | Vietnam | MD |  | Atellica CH Enzymatic Creatinine_2 (ECre_2) | Hóa chất xét nghiệm Creatinine
Siemens Healthcare | Vietnam | MD |  | Atellica IM Testosterone II (TSTII) | Hóa chất dùng cho máy phân tích miễn dịch
Siemens Healthcare | Vietnam | MD |  | Atellica IM Sex Hormone Binding Globulin (SHBG) | Sex Hormone Binding Globulin (SHBG)
Siemens Healthcare | Vietnam | MD |  | Atellica CH Valproic Acid (VPA) | Thuốc thử xét nghiệm Valproic Acid (VPA)
Siemens Healthcare | Vietnam | MD |  | Atellica IM Total Thyroxine (T4) | Total Thyroxine (T4)
Siemens Healthcare | Vietnam | MD |  | Atellica IM aTPO DIL 2PK | IM aTPO DIL 2PK
Siemens Healthcare | Vietnam | MD |  | Atellica IM Thyroid Uptake (TUp) | Hóa chất xét nghiệm Thyroid Uptake
Siemens Healthcare | Vietnam | MD |  | Atellica IM cPSA PRE | IM cPSA PRE 1PK
Siemens Healthcare | Vietnam | MD |  | Atellica IM BNP CAL 2PK | Chất hiệu chuẩn cho xét nghiệm peptide natri lợi niệu tuýp B
Siemens Healthcare | Vietnam | IVD |  | Atellica IM FOL DTT/REL | IM Fol DTT/REL KIT
Siemens Healthcare | Vietnam | MD |  | Atellica IM Homocysteine Calibrator (HCY CAL) | HCY CAL 2PK
Siemens Healthcare | Vietnam | IVD |  | Atellica IM VB12 DTT/REL KIT | Dung dịch phụ IM VB12 DTT/REL KIT
Siemens Healthcare | Vietnam | IVD |  | Atellica IM EHIV (OUS) 200T | EHIV QC KIT
Siemens Healthcare | Vietnam | IVD |  | Atellica IM aHAVT QC | aHAVT (OUS) QC KIT
Siemens Healthcare | Vietnam | MD |  | Atellica IM Intact Parathyroid Hormone Quality Control (PTH QC) | PTH QC
Siemens Healthcare | Vietnam | MD |  | Atellica IM CA 125II (CA 125II) | CA 125II 500T
Siemens Healthcare | Vietnam | MD |  | Atellica IM Calibrator Y (CAL Y) | Chất hiệu chuẩn xét nghiệm miễn dịch
Siemens Healthcare | Vietnam | MD |  | Atellica IM Cyclosporine Calibrator (CsA CAL) | Cyclosporine Calibrator (CsA CAL)
Siemens Healthcare | Vietnam | MD |  | Atellica IM HER-2/neu Calibrator (H2n CAL) | Chất hiệu chuẩn xét nghiệm HER-2
Siemens Healthcare | Vietnam | MD |  | Atellica IM Creatine Kinase MB (CKMB) | Creatine Kinase (CKMB)
Siemens Healthcare | Vietnam | MD |  | Atellica IM Creatine Kinase MB (CKMB) | CKMB 500T
Siemens Healthcare | Vietnam | MD |  | Atellica IM aHAVM | aHAVM 100T
Siemens Healthcare | Vietnam | IVD |  | Atellica IM PIIINP 50T | Thuốc thử xét nghiệm Apolipoprotein A-1 (APO A1)
Siemens Healthcare | Vietnam | MD |  | Atellica IM Cortisol Urine Reconstitution Buffer | IM Cor Urine Recon Buffer
Siemens Healthcare | Vietnam | IVD |  | Atellica IM FSH 950T | Thuốc thử xét nghiệm hormone kích thích tạo nang trứng (FSH)
Siemens Healthcare | Vietnam | IVD |  | Atellica IM LH 550T | Thuốc thử xét nghiệm hormone tạo hoàng thể (LH)
Siemens Healthcare | Vietnam | MD |  | Immulite 2000 Estradiol | Hóa chất dùng cho máy phân tích miễn dịch
Siemens Healthcare | Vietnam | MD |  | Sesame Seed | Hóa chất dùng cho máy phân tích miễn dịch
Siemens Healthcare | Vietnam | MD |  | Pineapple | Hóa chất dùng cho máy phân tích miễn dịch
Siemens Healthcare | Vietnam | MD |  | Tomato | Hóa chất dùng cho máy phân tích miễn dịch
Siemens Healthcare | Vietnam | MD |  | Orange | Hóa chất dùng cho máy phân tích miễn dịch
Siemens Healthcare | Vietnam | MD |  | Gluten | Hóa chất dùng cho máy phân tích miễn dịch
Siemens Healthcare | Vietnam | MD |  | Mango | Hóa chất dùng cho máy phân tích miễn dịch
Siemens Healthcare | Vietnam | MD |  | ADVIA® Chemistry Drug Calibrator 2 | Drug Calibrator 2
Siemens Healthcare | Vietnam | IVD |  | IMMULITE 2000 IGF-1 | Thuốc thử xét nghiệm IGF-1
Siemens Healthcare | Vietnam | IVD |  | IMMULITE 2000 Free T3 | Thuốc thử xét nghiệm Free T3
Siemens Healthcare | Vietnam | MD |  | ADVIA Centaur® C-Peptide | Hóa chất dùng cho máy phân tích miễn dịch
Siemens Healthcare | Vietnam | MD |  | Atellica CH Salicylate (Sal) | Salicylate (Sal)
Siemens Healthcare | Vietnam | MD |  | Atellica CH Carbon Dioxide, Concentrated (CO2_c) | Carbon Dioxide, Concentrated (CO2_c)
Siemens Healthcare | Vietnam | IVD |  | Atellica CH Carbamazepine (Carb) | Thuốc thử xét nghiệm Carbamazepine (Carb)
Siemens Healthcare | Vietnam | MD |  | Atellica CH Phenytoin (Phny) | Phenytoin (Phny)
Siemens Healthcare | Vietnam | IVD |  | Atellica CH Theophylline (Theo) | Thuốc thử xét nghiệm Theophylline (Theo)
Siemens Healthcare | Vietnam | MD |  | Atellica CH Tobramycin (Tob) | Thuốc thử xét nghiệm Tobramycin (Tob)
Siemens Healthcare | Vietnam | MD |  | Atellica CH Vancomycin (Vanc) | Vancomycin (Vanc)
Siemens Healthcare | Vietnam | MD |  | Atellica CH Albumin BCP Calibrator (AlbP CAL) | Albumin BCP Calibrator (AlbP CAL)
Siemens Healthcare | Vietnam | MD |  | Atellica IM Multi-Diluent 1 | IM Multi-Diluent 1 6PK
Siemens Healthcare | Vietnam | MD |  | Atellica IM aTG DIL 2PK | IM aTG DIL 2PK
Siemens Healthcare | Vietnam | MD |  | Atellica IM VB12 DIL | Chất pha loãng xét nghiệm VB12
Siemens Healthcare | Vietnam | MD |  | Atellica IM BR PRE | IM BR PRE 2PK
Siemens Healthcare | Vietnam | MD |  | Atellica IM CsA PRE | IM CsA PRE 2PK
Siemens Healthcare | Vietnam | IVD |  | Atellica IM aHAVM QC | aHAVM QC KIT
Siemens Healthcare | Vietnam | MD |  | Atellica IM Total hCG (ThCG) | Hóa chất dùng cho máy phân tích miễn dịch
Siemens Healthcare | Vietnam | MD |  | Atellica IM Anti-Thyroglobulin (aTG) | Anti-Thyroglobulin (aTG)
Siemens Healthcare | Vietnam | MD |  | Atellica IM Total Thyroxine (T4) | T4 750T
Siemens Healthcare | Vietnam | MD |  | Atellica IM Carcinoembryonic Antigen (CEA) | CEA 500T
Siemens Healthcare | Vietnam | MD |  | Atellica IM HER-2/neu (H2n) | Hóa chất xét nghiệm HER-2
Siemens Healthcare | Vietnam | MD |  | Atellica IM Creatine Kinase MB Calibrator (CKMB CAL) | Creatine Kinase Calibrator (CKMB CAL)
Siemens Healthcare | Vietnam | MD |  | Atellica IM Sex Hormone Binding Globulin Calibrator (SHBG CAL) | Sex Hormone Binding Globulin Calibrator (SHBG CAL)
Siemens Healthcare | Vietnam | MD |  | ACUSON Juniper Select | Máy siêu âm chẩn đoán
Siemens Healthcare | Vietnam | MD |  | ACUSON P500 | Máy siêu âm chẩn đoán
Siemens Healthcare | Vietnam | MD |  | AcuNav | Catheter siêu âm tim
Siemens Healthcare | Vietnam | MD |  | SOMATOM go.Now | Hệ thống chụp cắt lớp điện toán
Siemens Healthcare | Vietnam | MD |  | AcuNav | Catheter siêu âm tim
Siemens Healthcare | Vietnam | MD |  | AcuNav | Catheter siêu âm tim
Siemens Healthcare | Vietnam | MD |  | AcuNav | Catheter siêu âm tim
Siemens Healthcare | Vietnam | MD |  | ARTIS zee floor | Hệ thống chụp mạch máu xóa nền
Siemens Healthcare | Vietnam | MD |  | ACUSON Redwood | Máy siêu âm chẩn đoán
Siemens Healthcare | Vietnam | MD |  | ACUSON Juniper Select | Máy siêu âm chẩn đoán
Siemens Healthcare | Vietnam | MD |  | ACUSON Juniper Select | Máy siêu âm chẩn đoán
Siemens Healthcare | Vietnam | MD |  | ACUSON Sequoia | Máy siêu âm chẩn đoán
Siemens Healthcare | Vietnam | MD |  | Syngo.plaza | Hệ thống lưu trữ và truyền tải hình ảnh y tế PACS
Siemens Healthcare | Vietnam | IVD |  | ADVIA Centaur Total hCG | Thuốc thử xét nghiệm định lượng hCG
Siemens Healthcare | Vietnam | IVD |  | Advia Centaur TSH | Thuốc thử xét nghiệm định lượng TSH
Siemens Healthcare | Vietnam | MD |  | MAGNETOM Lumina | Hệ thống chụp cộng hưởng từ 3 Tesla
Siemens Healthcare | Vietnam | IVD |  | N Antiserum to Human IgA | Thuốc thử xét nghiệm kháng thể IgA
Siemens Healthcare | Vietnam | IVD |  | ADVIA Centaur NT-proBNP (PBNP) | Thuốc thử xét nghiệm NT-proBNP
Siemens Healthcare | Vietnam | MD |  | ADVIA Centaur Calibrator E (CAL E) | Chất hiệu chuẩn xét nghiệm Cortisol, Progesterone, Testosterone
Siemens Healthcare | Vietnam | MD |  | Atellica IM Thyroid Stimulating Hormone 3-Ultra (TSH3-UL) | Atellica IM TSH3-UL 110T
Siemens Healthcare | Vietnam | IVD |  | N Antiserum to Human IgM | Thuốc thử xét nghiệm kháng thể IgM
Siemens Healthcare | Vietnam | IVD |  | ADVIA Centaur RUB G | Thuốc thử xét nghiệm kháng thể IgG Rubella
Siemens Healthcare | Vietnam | IVD |  | ADVIA Centaur Toxo G | Thuốc thử xét nghiệm kháng thể kháng Toxoplasma
Siemens Healthcare | Vietnam | IVD |  | ADVIA Centaur Folate (Fol) | Thuốc thử xét nghiệm Folate
Siemens Healthcare | Vietnam | MD |  | ADVIA Centaur Calibrator 30 (CAL 30) | Chất hiệu chuẩn xét nghiệm Estradiol
Siemens Healthcare | Vietnam | MD |  | ADVIA Centaur Calibrator A (CAL A) | Chất hiệu chuẩn xét nghiệm T3, T4, FT3, FT4, T-Uptake
Siemens Healthcare | Vietnam | MD |  | ADVIA Centaur Calibrator B (CAL B) | Chất hiệu chuẩn xét nghiệm Digoxin, FSH, LH, Prolactin, hCG, TSH
Siemens Healthcare | Vietnam | MD |  | ADVIA Centaur Calibrator C (CAL C) | Chất hiệu chuẩn xét nghiệm ferritin, vitamin B12
Siemens Healthcare | Vietnam | IVD |  | Atellica IM PRL 250T | Thuốc thử xét nghiệm prolactin
Siemens Healthcare | Vietnam | IVD |  | N Antiserum to Human IgG | Thuốc thử xét nghiệm kháng thể IgG
Siemens Healthcare | Vietnam | IVD |  | ADVIA Centaur RUB M | Thuốc thử xét nghiệm kháng thể IgM Rubella
Siemens Healthcare | Vietnam | IVD |  | ADVIA Centaur Vitamin B12 (VB12) | Thuốc thử xét nghiệm Vitamin B12
Siemens Healthcare | Vietnam | MD |  | Atellica IM Multi-Diluent 1 | IM Multi-Diluent 1 Bottle
Siemens Healthcare | Vietnam | IVD |  | Advia Centaur TSH | Thuốc thử xét nghiệm TSH
Siemens Healthcare | Vietnam | IVD |  | ADVIA Centaur HBcT | Thuốc thử xét nghiệm HBCT
Siemens Healthcare | Vietnam | MD |  | Atellica IM Cyclosporine (CsA) | Cyclosporine (CsA)
Siemens Healthcare | Vietnam | MD |  | Atellica IM Digoxin (Dig) | Digoxin (Dig)
Siemens Healthcare | Vietnam | MD |  | Atellica IM Multi-Diluent 11 | IM Multi-Diluent 11 Bottle
Siemens Healthcare | Vietnam | IVD |  | Advia Centaur Myoglobin | Thuốc thử xét nghiệm Myoglobin
Siemens Healthcare | Vietnam | IVD |  | Advia Centaur CEA | Thuốc thử xét nghiệm CEA
Siemens Healthcare | Vietnam | IVD |  | Advia Centaur CA 125 II | Thuốc thử xét nghiệm CA 125
Siemens Healthcare | Vietnam | MD |  | ADVIA Centaur Rubella G (Rub G) QC Material | Vật liệu kiểm soát xét nghiệm kháng thể IgG Rubella
Siemens Healthcare | Vietnam | MD |  | ADVIA Centaur Rubella M (Rub M) QC Material | Vật liệu kiểm soát xét nghiệm kháng IgM Rubella
Siemens Healthcare | Vietnam | IVD |  | IMMULITE 2000 Rubella Quantitative IgG | Thuốc thử xét nghiệm định lượng kháng thể IgG Rubella
Siemens Healthcare | Vietnam | MD |  | Atellica CH Urinary/Cerebrospinal Fluid Protein Calibrator (UCFP CAL) | Atellica CH Urinary/Cerebrospinal Fluid Protein Calibrator (UCFP CAL)
Siemens Healthcare | Vietnam | MD |  | Atellica IM Vitamin B12 (VB12) | VB12 100T
Siemens Healthcare | Vietnam | IVD |  | Atellica IM HBeAg QC | HBeAg (OUS) QC KIT
Siemens Healthcare | Vietnam | IVD |  | Atellica IM aHBe QC | aHBe QC KIT
Siemens Healthcare | Vietnam | IVD |  | Atellica IM HBcT QC | HBcT QC KIT
Siemens Healthcare | Vietnam | IVD |  | Atellica IM aHBcM QC | aHBcM QC KIT
Siemens Healthcare | Vietnam | IVD |  | IMMULITE 2000 Total T4 | Thuốc thử xét nghiệm T4 toàn phần
Siemens Healthcare | Vietnam | MD |  | Atellica IM Total IgE (tIgE) | Hóa chất xét nghiệm định lượng IgE toàn phần
Siemens Healthcare | Vietnam | MD |  | Atellica IM Total IgE (tIgE) | tIgE 50T
Siemens Healthcare | Vietnam | MD |  | Dimension® IRON Calibrator | Chất hiệu chuẩn IRON
Siemens Healthcare | Vietnam | MD |  | Atellica IM High-Sensitivity Troponin I | Hóa chất xét nghiệm định lượng Troponin I siêu nhạy
Siemens Healthcare | Vietnam | MD |  | N Protein Standard UY | Chất hiệu chuẩn dùng cho xét nghiệm miễn dịch protein huyết tương
Siemens Healthcare | Vietnam | IVD |  | Advia Centaur ThCG | Thuốc thử xét nghiệm HCG toàn phần
Siemens Healthcare | Vietnam | IVD |  | Advia Centaur T4 | Thuốc thử xét nghiệm T4
Siemens Healthcare | Vietnam | IVD |  | ADVIA Centaur B-Type Natriuretic Peptide (BNP) | Thuốc thử xét nghiệm BNP
Siemens Healthcare | Vietnam | MD |  | Atellica IM sCOVG | Hóa chất dùng cho máy xét nghiệm miễn dịch để xét nghiệm kháng thể IgG kháng SARS-CoV-2
Siemens Healthcare | Vietnam | IVD |  | ADVIA Centaur HAV IgM | Thuốc thử xét nghiệm kháng thể kháng HAV
Siemens Healthcare | Vietnam | MD |  | IMMULITE Control Module Free Beta HCG | Vật liệu kiểm soát xét nghiệm Free Beta HCG
Siemens Healthcare | Vietnam | MD |  | Atellica IM Syphilis (Syph) | Syph 200T
Siemens Healthcare | Vietnam | MD |  | IMMULITE Control Module PAPP-A | Vật liệu kiểm soát xét nghiệm PAPP-A
Siemens Healthcare | Vietnam | MD |  | Atellica IM Rubella IgM (Rub M) | Rub M 50T
Siemens Healthcare | Vietnam | MD |  | Atellica IM NT-proBNP (PBNP) | Xét nghiệm NT-proBNP (PBNP)
Siemens Healthcare | Vietnam | MD |  | Atellica IM IRI DIL 2PK | IM IRI DIL 2PK
Siemens Healthcare | Vietnam | IVD |  | ADVIA Centaur / Centaur XP Toxo M | Thuốc thử xét nghiệm kháng thể IgM Toxoplasma
Siemens Healthcare | Vietnam | IVD |  | Advia Centaur High-Sensitivity Troponin I | Thuốc thử xét nghiệm Troponin siêu nhạy
Siemens Healthcare | Vietnam | IVD |  | Atellica CH RPC1 | CH Reagent Probe Cleaner 1 (RPC1)
Siemens Healthcare | Vietnam | IVD |  | Atellica CH RPC2 | CH Reagent Probe Cleaner 2 (RPC2)
Siemens Healthcare | Vietnam | MD |  | Atellica IM Multi-Diluent 10 | IM Multi-Diluent 10 2PK
Siemens Healthcare | Vietnam | IVD |  | Atellica IM HBeAg | HBeAg 50T KIT
Siemens Healthcare | Vietnam | MD |  | Atellica IM Interleukin-6 Quality Control (IL6 QC) | Interleukin-6 Quality Control (IL6 QC)
Siemens Healthcare | Vietnam | MD |  | Atellica CH Hemoglobin A1c_3 (A1c_3) | Hemoglobin A1c_3 (A1c_3)
Siemens Healthcare | Vietnam | MD |  | Atellica CH Wash (Trên nhãn: Atellica CH CH Wash) | CH Wash
Siemens Healthcare | Vietnam | MD |  | Atellica IM Free Prostate-Specific Antigen Calibrator (fPSA CAL) | fPSA CAL 2PK
Siemens Healthcare | Vietnam | IVD |  | Atellica IM aHBs2 QC | Atellica IM aHBs2 QC KIT
Siemens Healthcare | Vietnam | IVD |  | IMMULITE 2000 Anti-TPO Ab | Thuốc thử xét nghiệm Anti-TPO Ab
Siemens Healthcare | Vietnam | IVD |  | N Antiserum to Human IgM | Thuốc thử xét nghiệm IgM
Siemens Healthcare | Vietnam | MD |  | Atellica IM CKMB DIL | Chất pha loãng xét nghiệm CK-MB
Siemens Healthcare | Vietnam | MD |  | Atellica IM VitD DIL | Chất pha loãng xét nghiệm VitD
Siemens Healthcare | Vietnam | MD |  | Atellica IM Total Triiodothyronine (T3) | Total Triiodothyronine (T3)
Siemens Healthcare | Vietnam | MD |  | Atellica IM tIgE DIL | Chất pha loãng xét nghiệm IgE toàn phần
Siemens Healthcare | Vietnam | MD |  | Atellica IM CA 125II (CA 125II) | CA 125II (CA125II)
Siemens Healthcare | Vietnam | MD |  | Atellica IM HCY DIL | Chất pha loãng xét nghiệm Homocysteine
Siemens Healthcare | Vietnam | MD |  | Atellica IM Complexed Prostate-Specific Antigen (cPSA) | Hóa chất xét nghiệm cPSA
Siemens Healthcare | Vietnam | IVD |  | Atellica IM ELF CAL 2PK | Thuốc thử xét nghiệm Apolipoprotein B (APO B)
Siemens Healthcare | Vietnam | MD |  | ADVIA Centaur Intact PTH (iPTH) 1,2,3 QC Material | Vật liệu kiểm soát xét nghiệm iPTH
Siemens Healthcare | Vietnam | IVD |  | ADVIA Centaur Progesterone (PRGE) | Thuốc thử xét nghiệm Progesterone
Siemens Healthcare | Vietnam | IVD |  | N a1-Microglobulin Kit | Thuốc thử xét nghiệm Alpha1-Microglobulin
Siemens Healthcare | Vietnam | IVD |  | N Antiserum to Human Transferrin | Thuốc thử xét nghiệm Transferrin
Siemens Healthcare | Vietnam | IVD |  | N Antiserum to Human-α2-Macroglobulin | Thuốc thử xét nghiệm a2-Macroglobulin
Siemens Healthcare | Vietnam | IVD |  | ADVIA Centaur HBc IgM | Thuốc thử xét nghiệm kháng thể kháng HBcAg
Siemens Healthcare | Vietnam | IVD |  | N Antiserum to Human C1 Inhibitor | Thuốc thử xét nghiệm C1 Inhibitor
Siemens Healthcare | Vietnam | IVD |  | Advia Centaur FSH | Thuốc thử xét nghiệm FSH
Siemens Healthcare | Vietnam | IVD |  | Advia Centaur eE2 | Thuốc thử xét nghiệm eE2
Siemens Healthcare | Vietnam | IVD |  | Advia Centaur SHBG | Thuốc thử xét nghiệm SHBG
Siemens Healthcare | Vietnam | MD |  | ADVIA Centaur Calibrator Q (PSA) | Chất hiệu chuẩn xét nghiệm PSA
Siemens Healthcare | Vietnam | IVD |  | N Antiserum to Human Transferrin | Thuốc thử xét nghiệm Transferrin
Siemens Healthcare | Vietnam | MD |  | Atellica IM Multi-Diluent 1 | IM Multi-Diluent 1 2PK
Siemens Healthcare | Vietnam | IVD |  | Advia Centaur Ferritin | Thuốc thử xét nghiệm Ferritin
Siemens Healthcare | Vietnam | MD |  | Atellica IM Digoxin (Dig) | Dig 250T
Siemens Healthcare | Vietnam | IVD |  | Dimension Urea Nitrogen Flex reagent cartridge | Thuốc thử xét nghiệm urea nitrogen
Siemens Healthcare | Vietnam | MD |  | Atellica CH Cleaner (Trên nhãn: Atellica CH CH Cleaner) | CH Cleaner
Siemens Healthcare | Vietnam | MD |  | IMMULITE/IMMULITE 1000 Unconjugated Estriol (UE3) | Chất hiệu chuẩn xét nghiệm estriol tự do
Siemens Healthcare | Vietnam | IVD |  | IMMULITE/IMMULITE 1000 HCG | Thuốc thử xét nghiệm HCG
Siemens Healthcare | Vietnam | MD |  | Atellica IM Rubella IgG II (RbGII) | Rubella IgG II (RbGII)
Siemens Healthcare | Vietnam | IVD |  | Atellica CH RPC4 | CH Reagent Probe Cleaner 4 (RPC4)
Siemens Healthcare | Vietnam | IVD |  | Dimension Cholesterol Flex reagent cartridge | Thuốc thử xét nghiệm Cholesterol
Siemens Healthcare | Vietnam | IVD |  | IMMULITE High Sensitivity CRP | Thuốc thử xét nghiệm CRP siêu nhạy
Siemens Healthcare | Vietnam | IVD |  | Dimension Triglycerides Flex reagent cartridge | Thuốc thử xét nghiệm Triglycerid
Siemens Healthcare | Vietnam | MD |  | Atellica IM Multi-Diluent 13 | Multi-Diluent 13
Siemens Healthcare | Vietnam | MD |  | Atellica CH Total Protein_2 (Urine) (UPro) | Total Protein_2 (Urine) (UPro)
Siemens Healthcare | Vietnam | MD |  | Atellica IM Enhanced Liver Fibrosis Calibrator (ELF CAL) | Chất hiệu chuẩn xét nghiệm ELF
Siemens Healthcare | Vietnam | MD |  | Atellica IM Homocysteine (HCY) | HCY 100T
Siemens Healthcare | Vietnam | IVD |  | IMMULITE 2000 PSA | Thuốc thử xét nghiệm PSA
Siemens Healthcare | Vietnam | MD |  | Atellica IM Multi-Diluent 14 | IM Multi-Diluent 14 (6PK)
Siemens Healthcare | Vietnam | MD |  | Atellica IM HBcT | HBcT 200T
Siemens Healthcare | Vietnam | MD |  | Atellica IM Multi-Diluent 12 | IM Multi-Diluent 12
Siemens Healthcare | Vietnam | MD |  | Atellica IM Acid and IM Base (Trên nhãn: Atellica IM IM Acid / Base) | IM Acid / Base
Siemens Healthcare | Vietnam | MD |  | Atellica IM Multi-Diluent 5 | IM Multi-Diluent 5 2PK
Siemens Healthcare | Vietnam | MD |  | Atellica IM Calibrator E (CAL E) | Calibrator E (Cal E)
Siemens Healthcare | Vietnam | IVD |  | Advia Centaur CKMB | Thuốc thử xét nghiệm CKMB
Siemens Healthcare | Vietnam | MD |  | Atellica IM Ferritin (Fer) | Atellica IM Fer 90T
Siemens Healthcare | Vietnam | IVD |  | Advia Centaur Vitamin D Total (VitD) | Thuốc thử xét nghiệm Vitamin D toàn phần
Siemens Healthcare | Vietnam | IVD |  | Advia Centaur Cortisol (COR) | Thuốc thử xét nghiệm Cortisol
Siemens Healthcare | Vietnam | MD |  | Advia Centaur SHBG Calibrator | Chất hiệu chuẩn xét nghiệm SHBG
Siemens Healthcare | Vietnam | MD |  | Atellica IM Calibrator A (CAL A) | Calibrator A (Cal A)
Siemens Healthcare | Vietnam | MD |  | Atellica IM Calibrator D (CAL D) | CAL D 2PK
Siemens Healthcare | Vietnam | MD |  | Atellica IM CA 125II Calibrator (CA 125II CAL) | CA 125II CAL 2PK
Siemens Healthcare | Vietnam | MD |  | IMMULITE Control Module Beta-2 Microglobulin | Vật liệu kiểm soát xét nghiệm Beta-2 Microglobulin
Siemens Healthcare | Vietnam | IVD |  | IMMULITE 2000 Beta-2 Microglobulin | Thuốc thử xét nghiệm Microglobulin
Siemens Healthcare | Vietnam | MD |  | Advia Centaur Vitamin D Total Quality Control Material | Vật liệu kiểm soát xét nghiệm Vitamin D
Siemens Healthcare | Vietnam | IVD |  | IMMULITE 2000 H.pylori IgG | Thuốc thử xét nghiệm kháng thể IgG H.pylori
Siemens Healthcare | Vietnam | IVD |  | IMMULITE 2000 Vitamin B12 | Thuốc thử xét nghiệm Vitamin B12
Siemens Healthcare | Vietnam | IVD |  | IMMULITE 2000 H.pylori IgG | Thuốc thử xét nghiệm kháng thể IgG H.pylori
Siemens Healthcare | Vietnam | MD |  | IMMULITE 2000 Erythropoietin (EPO) | Thuốc thử xét nghiệm Erythropoietin (EPO)
Siemens Healthcare | Vietnam | MD |  | Atellica IM Rubella G II Quality Control | Rubella G II Quality Control (RbGII QC)
Siemens Healthcare | Vietnam | IVD |  | ADVIA Chemistry Total Bilirubin_2 Reagents | Thuốc thử xét nghiệm Bilirubin trực tiếp
Siemens Healthcare | Vietnam | MD |  | Atellica IM Calibrator 1 (CAL 1) | Calibrator 1 (CAL 1)
Siemens Healthcare | Vietnam | MD |  | Atellica CH ENZ 2 Calibrator (ENZ 2 CAL) | ENZ 2 Calibrator (ENZ 2 CAL)
Siemens Healthcare | Vietnam | IVD |  | ADVIA Chemistry Direct Bilirubin_2 Reagents | Thuốc thử xét nghiệm Bilirubin trực tiếp
Siemens Healthcare | Vietnam | IVD |  | IMMULITE 2000 Ferritin | Thuốc thử xét nghiệm Ferritin
Siemens Healthcare | Vietnam | MD |  | Atellica IM Fol DIL | Chất pha loãng xét nghiệm Folate
Siemens Healthcare | Vietnam | IVD |  | Atellica IM aHCV QC | aHCV QC KIT
Siemens Healthcare | Vietnam | MD |  | Atellica IM Myoglobin (MYO) | Hóa chất xét nghiệm Myoglobin
Siemens Healthcare | Vietnam | MD |  | Atellica IM Multi-Diluent 2 | IM Multi-Diluent 2 2PK
Siemens Healthcare | Vietnam | MD |  | Atellica IM Carcinoembryonic Antigen Diluent (CEA DIL) | Carcinoembryonic Antigen Diluent (CEA DIL)
Siemens Healthcare | Vietnam | MD |  | N/T Protein Control LC | Vật liệu kiểm soát xét nghiệm miễn dịch protein huyết tương
Siemens Healthcare | Vietnam | MD |  | Atellica IM CA 19-9 Diluent (CA 19-9 DIL) | CA 19-9 Diluent (CA 19-9 DIL)
Siemens Healthcare | Vietnam | IVD |  | N Latex B2-Microglobulin | Thuốc thử xét nghiệm Beta2-Microglobulin
Siemens Healthcare | Vietnam | MD |  | Atellica IM Multi-Diluent 3 | IM Multi-Diluent 3 2PK
Siemens Healthcare | Vietnam | IVD |  | N Antiserum to Human - a2-Macroglobulin | Thuốc thử xét nghiệm Alpha2-Macroglobulin
Siemens Healthcare | Vietnam | MD |  | Atellica IM APW1 | IM APW1 2PK
Siemens Healthcare | Vietnam | IVD |  | N Antiserum to Human Albumin | Thuốc thử xét nghiệm Albumin
Siemens Healthcare | Vietnam | MD |  | Atellica IM ThCG DIL | Atellica IM ThCG DIL
Siemens Healthcare | Vietnam | IVD |  | Advia Centaur CA 15-3 | Thuốc thử xét nghiệm CA 15‑3
Siemens Healthcare | Vietnam | MD |  | Atellica IM CHIV | Atellica IM CHIV (OUS) 100T
Siemens Healthcare | Vietnam | IVD |  | ADVIA Centaur aHBe | Thuốc thử xét nghiệm kháng thể kháng HBeAg
Siemens Healthcare | Vietnam | IVD |  | Advia Centaur Prolactin | Thuốc thử xét nghiệm Prolactin
Siemens Healthcare | Vietnam | IVD |  | Advia Centaur Phenobarbital | Thuốc thử xét nghiệm Phenobarbital
Siemens Healthcare | Vietnam | MD |  | N Protein Standard SL | Chất hiệu chuẩn dùng cho xét nghiệm miễn dịch protein huyết tương
Siemens Healthcare | Vietnam | MD |  | ADVIA Urine/CFS Protein (UCFP) | Hóa chất dùng cho máy phân tích sinh hóa
Siemens Healthcare | Vietnam | MD |  | N/T Protein Control SL/L | Vật liệu kiểm soát xét nghiệm miễn dịch protein huyết tương
Siemens Healthcare | Vietnam | MD |  | Atellica IM Troponin I Ultra (TnI-Ultra) | TnI-Ultra 500T
Siemens Healthcare | Vietnam | MD |  | N/T Protein Control SL/H | Vật liệu kiểm soát xét nghiệm miễn dịch protein huyết tương
Siemens Healthcare | Vietnam | IVD |  | IMMULITE/IMMULITE 1000 Free T4 | Thuốc thử xét nghiệm FT4
Siemens Healthcare | Vietnam | IVD |  | IMMULITE/IMMULITE 1000 Rapid TSH | Thuốc thử xét nghiệm TSH
Siemens Healthcare | Vietnam | MD |  | IMMULITE 2000 Rubella Quantitative IgG | Thuốc thử xét nghiệm định lượng kháng thể Rubella IgG
Siemens Healthcare | Vietnam | MD |  | Dimension Bilirubin Calibrator | Chất hiệu chuẩn xét nghiệm Bilirubin
Siemens Healthcare | Vietnam | IVD |  | IMMULITE 2000 Anti-TG Ab | Thuốc thử xét nghiệm Anti-TG Ab
Siemens Healthcare | Vietnam | IVD |  | IMMULITE/IMMULITE 1000 3rd Generation PSA | Thuốc thử xét nghiệm PSA thế hệ 3
Siemens Healthcare | Vietnam | MD |  | Atellica IM Enhanced Estradiol Diluent (eE2 DIL) | IM eE2 DIL 2PK
Siemens Healthcare | Vietnam | MD |  | Atellica IM T3/T4/VB12 ANC | IM T3/T4/VB12 ANC RGT 6PK
Siemens Healthcare | Vietnam | IVD |  | IMMULITE 2000 Free T4 | Thuốc thử xét nghiệm Free T4
Siemens Healthcare | Vietnam | IVD |  | Dimension Hemoglobin A1c Kit | Thuốc thử xét nghiệm HbA1c
Siemens Healthcare | Vietnam | MD |  | Atellica CH Enzymatic Helmoglobin A1c_E Calibrator (A1c_E CAL) | Chất hiệu chuẩn HbA1C_E (A1c_E CAL)
Siemens Healthcare | Vietnam | MD |  | Atellica IM Rubella IgG (Rub G) | Rub G 100T
Siemens Healthcare | Vietnam | MD |  | Atellica IM aHBcM | Hepatitis B Core Antigen (aHBcM)
Siemens Healthcare | Vietnam | MD |  | Atellica IM Cortisol (Cor) | Cortisol (Cor)
Siemens Healthcare | Vietnam | MD |  | Atellica IM Calibrator C (CAL C) | Calibrator C (CAL C)
Siemens Healthcare | Vietnam | MD |  | Atellica IM HBsII | Atellica IM HBsII 200T
Siemens Healthcare | Vietnam | IVD |  | Atellica IM HBsII QC | HBsII QC KIT
Siemens Healthcare | Vietnam | IVD |  | Atellica IM aHBs2 200T | Thuốc thử xét nghiệm và định tính các kháng thể toàn phần kháng kháng nguyên bề mặt viêm gan B
Siemens Healthcare | Vietnam | IVD |  | N Antiserum to Human IgA | Thuốc thử xét nghiệm IgA
Siemens Healthcare | Vietnam | IVD |  | N Antiserum to Human IgG | Thuốc thử xét nghiệm IgG
Siemens Healthcare | Vietnam | IVD |  | Dimension Aspartate Aminotransferase Flex reagent cartridge | Thuốc thử xét nghiệm GOT/AST
Siemens Healthcare | Vietnam | MD |  | ADVIA Centaur® ECOR2 50T | Hóa chất dùng để định lượng cortisol
Siemens Healthcare | Vietnam | IVD |  | Atellica IM fPSA 50T | Thuốc thử xét nghiệm fPSA
Siemens Healthcare | Vietnam | MD |  | N Protein Control LC1 | Vật liệu kiểm soát dùng cho các xét nghiệm miễn dịch protein huyết tương
Siemens Healthcare | Vietnam | MD |  | N Protein Control LC2 | Vật liệu kiểm soát dùng cho các xét nghiệm miễn dịch protein huyết tương
Siemens Healthcare | Vietnam | IVD |  | Atellica IM aHCV | Atellica IM aHCV 200T KIT
Siemens Healthcare | Vietnam | MD |  | Atellica IM Multi-Diluent 15 | IM Multi-Diluent 15 2PK
Siemens Healthcare | Vietnam | IVD |  | Atellica IM T3 DIL | IVD pha loãng
Siemens Healthcare | Vietnam | MD |  | Atellica IM Multi-Diluent 11 | IM Multi-Diluent 11 2PK
Siemens Healthcare | Vietnam | MD |  | Atellica IM Wash (Trên nhãn: Atellica IM IM Wash) | IM Wash
Siemens Healthcare | Vietnam | MD |  | Atellica IM APW3 | IM APW3 2PK
Siemens Healthcare | Vietnam | IVD |  | Atellica IM CHIV QC | Atellica IM CHIV(OUS) QC KIT
Siemens Healthcare | Vietnam | MD |  | Atellica IM Thyroid Stimulating Hormone 3-Ultra (TSH3-UL) | TSH3-UL 550T
Siemens Healthcare | Vietnam | MD |  | Atellica IM High-Sensitivity Troponin I | Atellica IM TNIH 100T
Siemens Healthcare | Vietnam | MD |  | Advia Centaur Calibrator A (FT3,FT4,T3,T4, TUP) | Chất hiệu chuẩn xét nghiệm T3, T4, FT3, FT4, T-Uptake
Siemens Healthcare | Vietnam | MD |  | A‑LYTE IMT Standard A | Atellica IMT Standard A
Siemens Healthcare | Vietnam | MD |  | Advia Centaur Calibrator C (VB12, Ferritin) | Chất hiệu chuẩn xét nghiệm ferritin, vitamin B12
Siemens Healthcare | Vietnam | IVD |  | ADVIA Centaur BRAHMS Procalcitonin | Thuốc thử xét nghiệm PCT (procalcitonin)
Siemens Healthcare | Vietnam | MD |  | Atellica CH Ethyl Alcohol (ETOH) | Atellica CH Ethyl Alcohol (ETOH)
Siemens Healthcare | Vietnam | IVD |  | Advia Centaur High-Sensitivity Troponin I | Thuốc thử xét nghiệm Troponin siêu nhạy
Siemens Healthcare | Vietnam | MD |  | Atellica CH Calcium (Ca) | Calcium (Ca)
Siemens Healthcare | Vietnam | MD |  | N/T Protein Control SL/M | Vật liệu kiểm soát xét nghiệm miễn dịch protein huyết tương
Siemens Healthcare | Vietnam | IVD |  | ADVIA Centaur HBsII | Thuốc thử xét nghiệm HBsAg
Siemens Healthcare | Vietnam | IVD |  | IMMULITE/IMMULITE 1000 AFP | Thuốc thử xét nghiệm AFP
Siemens Healthcare | Vietnam | IVD |  | Advia Centaur Total IgE | Thuốc thử xét nghiệm kháng thể IgE toàn phần
Siemens Healthcare | Vietnam | IVD |  | IMMULITE/IMMULITE 1000 Troponin I | Thuốc thử xét nghiệm Troponin I
Siemens Healthcare | Vietnam | IVD |  | IMMULITE 2000 Anti-TG Ab | Thuốc thử xét nghiệm kháng thể kháng Tg (Thyroglobulin)
Siemens Healthcare | Vietnam | MD |  | Dimension Enzyme Verifier | Chất hiệu chuẩn xét nghiệm Amylase, GGT, GOT/AST
Siemens Healthcare | Vietnam | IVD |  | IMMULITE 2000 Rapid TSH | Thuốc thử xét nghiệm TSH
Siemens Healthcare | Vietnam | IVD |  | Dimension Total Bilirubin Flex reagent cartridge | Thuốc thử xét nghiệm Bilirubin toàn phần
Siemens Healthcare | Vietnam | IVD |  | ADVIA Centaur HCV | Thuốc thử xét nghiệm kháng thể kháng HCV
Siemens Healthcare | Vietnam | IVD |  | Advia Centaur aTG | Thuốc thử xét nghiệm kháng thể kháng Tg (Thyroglobulin)
Siemens Healthcare | Vietnam | IVD |  | N Latex FLC Kappa | Thuốc thử xét nghiệm FLC Kappa
Siemens Healthcare | Vietnam | MD |  | Atellica IM Calibrator 80 (CAL 80) | CAL 80 2PK
Siemens Healthcare | Vietnam | MD |  | Atellica IM Total Triiodothyronine (T3) | T3 600T
Siemens Healthcare | Vietnam | MD |  | Atellica IM NT-proBNP (PBNP) | Atellica IM PBNP 100T
Siemens Healthcare | Vietnam | MD |  | Atellica IM Total hCG (ThCG) | Atellica IM ThCG 90T
Siemens Healthcare | Vietnam | MD |  | A-LYTE Integrated Multisensor (IMT Na K Cl) | Atellica IMT Na K Cl
Siemens Healthcare | Vietnam | MD |  | Atellica IM Alpha Fetoprotein (AFP) | Atellica IM AFP 100T
Siemens Healthcare | Vietnam | MD |  | Atellica IM B-Type Natriuretic Peptide (BNP) | Atellica IM BNP 500T
Siemens Healthcare | Vietnam | MD |  | Atellica IM Free Thyroxine (FT4) | Atellica IM FT4 50T
Siemens Healthcare | Vietnam | MD |  | Dimension Enzyme I Calibrator | Chất hiệu chuẩn xét nghiệm Lactate Dehydrogenase (LDI)
Siemens Healthcare | Vietnam | IVD |  | Dimension Magnesium Flex reagent cartridge | Thuốc thử xét nghiệm Magnesium
Siemens Healthcare | Vietnam | IVD |  | Dimension Microalbumin Flex reagent cartridge | Thuốc thử xét nghiệm Microalbumin
Siemens Healthcare | Vietnam | MD |  | Atellica IM B-Type Natriuretic Peptide (BNP) | Atellica IM BNP 100T
Siemens Healthcare | Vietnam | MD |  | Atellica CH ENZ 1 Calibrator (ENZ 1 CAL) | Atellica CH ENZ 1 Calibrator (ENZ 1 CAL)
Siemens Healthcare | Vietnam | MD |  | Advia Centaur Vancomycin (VANC) Calibrator | Chất hiệu chuẩn dùng cho xét nghiệm Vancomycin
Siemens Healthcare | Vietnam | MD |  | Atellica IM CA 15-3 Calibrator (CA 15-3 CAL) | CA 15-3 CAL 2PK
Siemens Healthcare | Vietnam | MD |  | Advia Centaur Systems Active-B12 Quality Control Material | Vật liệu kiểm soát xét nghiệm Vitamin B12
Siemens Healthcare | Vietnam | MD |  | Atellica IM CA 19-9 (CA 19-9) | CA 19-9 50T
Siemens Healthcare | Vietnam | IVD |  | IMMULITE® 2000 Probe Cleaning Kit | IMMULITE® 2000 Probe Cleaning Kit
Siemens Healthcare | Vietnam | IVD |  | IMMULITE/IMMULITE 1000 Androstenedione | Thuốc thử xét nghiệm Androstenedione
Siemens Healthcare | Vietnam | IVD |  | Dimension Lithium Flex reagent cartridge | Thuốc thử xét nghiệm Lithi
Siemens Healthcare | Vietnam | IVD |  | IMMULITE/IMMULITE 1000 Herpes I&II IgG | Thuốc thử xét nghiệm kháng thể Herpes I&II IgG
Siemens Healthcare | Vietnam | IVD |  | ADVIA Centaur Homocysteine (HCY) | Thuốc thử xét nghiệm Homocystein
Siemens Healthcare | Vietnam | IVD |  | Advia Centaur Carbamazepine (CARB) | Thuốc thử xét nghiệm Carbamazepine
Siemens Healthcare | Vietnam | IVD |  | ADVIA Centaur BR 27.29 (BR) | Thuốc thử xét nghiệm CA 27-29
Siemens Healthcare | Vietnam | IVD |  | Advia Centaur Digitoxin | Thuốc thử xét nghiệm Digitoxin
Siemens Healthcare | Vietnam | MD |  | ADVIA Centaur Calibrator D (CAL D) | Chất hiệu chuẩn xét nghiệm AFP, CEA
Siemens Healthcare | Vietnam | IVD |  | Atellica IM Toxoplasma IgG Quality Control (Toxo G QC) | Toxo G QC KIT
Siemens Healthcare | Vietnam | IVD |  | IMMULITE 2000 Anti-TPO Ab | Thuốc thử xét nghiệm kháng thể kháng TPO
Siemens Healthcare | Vietnam | IVD |  | Atellica IM Toxoplasma IgM Quality Control (Toxo M QC) | Toxo M QC KIT
Siemens Healthcare | Vietnam | IVD |  | IMMULITE 2000 Total T3 | Thuốc thử xét nghiệm T3
Siemens Healthcare | Vietnam | MD |  | Atellica IM Calibrator Q (CAL Q) | CAL Q 2PK
Siemens Healthcare | Vietnam | IVD |  | Atellica IM Vitamin D Total Quality Control (VitD QC) | VitD QC KIT
Siemens Healthcare | Vietnam | IVD |  | IMMULITE 2000 Free T4 | Thuốc thử xét nghiệm FT4
Siemens Healthcare | Vietnam | MD |  | Atellica IM Prostate-Specific Antigen (PSA) | Atellica IM PSA 100T
Siemens Healthcare | Vietnam | IVD |  | IMMULITE 2000 Thyroglobulin | Thuốc thử xét nghiệm Tg (Thyroglobulin)
Siemens Healthcare | Vietnam | MD |  | A‑LYTE IMT Standard B + Salt Bridge | Atellica IMT Standard B+Salt Bridge
Siemens Healthcare | Vietnam | IVD |  | IMMULITE 2000 TSI | Thuốc thử xét nghiệm TSI
Siemens Healthcare | Vietnam | MD |  | Atellica IM Free Thyroxine (FT4) | Atellica IM FT4 250T
Siemens Healthcare | Vietnam | MD |  | Atellica IM Carcinoembryonic Antigen (CEA) | Atellica IM CEA 100T
Siemens Healthcare | Vietnam | IVD |  | IMMULITE 2000 NT-proBNP | Thuốc thử xét nghiệm NT-proBNP
Siemens Healthcare | Vietnam | IVD |  | Advia Centaur LH | Thuốc thử xét nghiệm LH
Siemens Healthcare | Vietnam | MD |  | Atellica IM Enhanced Estradiol (eE2) | eE2 100T
Siemens Healthcare | Vietnam | IVD |  | Advia Centaur aTPO | Thuốc thử xét nghiệm aTPO
Siemens Healthcare | Vietnam | MD |  | Atellica CH Magnesium (Mg) | Magnesium (Mg)
Siemens Healthcare | Vietnam | MD |  | Atellica IM Vitamin D Total (VitD) | VitD(OUS) 100T
Siemens Healthcare | Vietnam | IVD |  | ADVIA Centaur AFP | Thuốc thử xét nghiệm AFP (alpha1‑fetoprotein)
Siemens Healthcare | Vietnam | IVD |  | Albumin BCP | Thuốc thử xét nghiệm Albumin
Siemens Healthcare | Vietnam | IVD |  | IMMULITE 2000 Gastrin | Thuốc thử xét nghiệm Gastrin
Siemens Healthcare | Vietnam | IVD |  | ADVIA Centaur AFP | Thuốc thử xét nghiệm AFP (alpha1‑fetoprotein)
Siemens Healthcare | Vietnam | IVD |  | ADVIA Centaur Anti-TG (aTG) | Thuốc thử xét nghiệm aTG
Siemens Healthcare | Vietnam | MD |  | Dimension Ferritin Calibrator | Chất hiệu chuẩn dùng cho xét nghiệm Ferritin
Siemens Healthcare | Vietnam | IVD |  | Advia Centaur CEA | Thuốc thử xét nghiệm CEA
Siemens Healthcare | Vietnam | IVD |  | ADVIA Centaur anti-TPO (aTPO) | Thuốc thử xét nghiệm aTPO
Siemens Healthcare | Vietnam | MD |  | Advia Centaur Calibrator D (AFP, CEA) | Chất hiệu chuẩn xét nghiệm AFP, CEA
Siemens Healthcare | Vietnam | IVD |  | Advia Centaur Tup | Thuốc thử xét nghiệm Tup
Siemens Healthcare | Vietnam | MD |  | Hemoglobin A1c_3 (A1c_3) Calibrators | Chất hiệu chuẩn xét nghiệm HbA1c
Siemens Healthcare | Vietnam | MD |  | ADVIA Centaur Calibrator G (CAL G) (BR CAL) | Chất hiệu chuẩn xét nghiệm CA 27-29
Siemens Healthcare | Vietnam | IVD |  | N Latex FLC lambda | Thuốc thử xét nghiệm FLC Lambda
Siemens Healthcare | Vietnam | IVD |  | ADVIA Centaur CA 19-9 | Thuốc thử xét nghiệm CA 19-9
Siemens Healthcare | Vietnam | IVD |  | Advia Centaur PSA | Thuốc thử xét nghiệm PSA
Siemens Healthcare | Vietnam | IVD |  | Advia Centaur Testosterone II (TST II) | Thuốc thử xét nghiệm Testosterone
Siemens Healthcare | Vietnam | MD |  | ADVIA Centaur CHIV | Thuốc thử xét nghiệm kháng nguyên và kháng thể kháng HIV
Siemens Healthcare | Vietnam | IVD |  | Advia Centaur NT-proBNP (PBNP) | Thuốc thử xét nghiệm NT-proBNP
Siemens Healthcare | Vietnam | IVD |  | Advia Centaur Intact Parathyroid Hormone | Thuốc thử xét nghiệm PTH
Siemens Healthcare | Vietnam | MD |  | Advia Centaur Calibrator 30 (eE2) | Chất hiệu chuẩn xét nghiệm Estradiol
Siemens Healthcare | Vietnam | MD |  | Dimension Mass Creatine Kinase MB Isoenzyme Calibrator | Chất hiệu chuẩn xét nghiệm CK-MB
Siemens Healthcare | Vietnam | MD |  | Dimension Chemistry III Calibrator | Chất hiệu chuẩn dùng cho các xét nghiệm sinh hóa
Siemens Healthcare | Vietnam | IVD |  | Dimension Lactic Acid Flex reagent cartridge | Thuốc thử xét nghiệm Lactic Acid
Siemens Healthcare | Vietnam | IVD |  | Dimension Lactate Dehydrogenase Flex reagent cartridge | Thuốc thử xét nghiệm Lactate Dehydrogenase
Siemens Healthcare | Vietnam | IVD |  | Dimension Pseudocholinesterase Flex reagent cartridge | Thuốc thử xét nghiệm Pseudocholinesterase
Siemens Healthcare | Vietnam | IVD |  | Dimension C-Reactive Protein Flex reagent cartridge | Thuốc thử xét nghiệm CRP
Siemens Healthcare | Vietnam | IVD |  | Dimension Ammonia Flex reagent cartridge | Thuốc thử xét nghiệm Ammonia
Siemens Healthcare | Vietnam | IVD |  | Advia Centaur HCY | Thuốc thử xét nghiệm HCY
Siemens Healthcare | Vietnam | IVD |  | ADVIA Centaur HA test | Thuốc thử xét nghiệm axit hyaluronic
Siemens Healthcare | Vietnam | IVD |  | IMMULITE/IMMULITE 1000 Phenytoin | Thuốc thử xét nghiệm Phenytoin
Siemens Healthcare | Vietnam | IVD |  | IMMULITE/IMMULITE 1000 Theophylline | Thuốc thử xét nghiệm Theophylline
Siemens Healthcare | Vietnam | IVD |  | IMMULITE/IMMULITE 1000 Albumin | Thuốc thử xét nghiệm Albumin
Siemens Healthcare | Vietnam | IVD |  | Dimension Alkaline Phosphatase Flex reagent cartridge | Thuốc thử xét nghiệm Alkaline Phosphatase
Siemens Healthcare | Vietnam | IVD |  | Atellica IM Rubella IgG Quality Control (Rub G QC) | Rub G QC KIT
Siemens Healthcare | Vietnam | MD |  | IMMULITE/IMMULITE 1000 DHEA-SO4 | Thuốc thử xét nghiệm DHEA-SO4
Siemens Healthcare | Vietnam | MD |  | Atellica IM BR 27.29 (BR) | BR 50T
Siemens Healthcare | Vietnam | MD |  | Atellica IM SARS-CoV-2 IgG Quality Control (sCOVG QC) | SARS-CoV-2 IgG Quality Control (sCOVG QC)
Siemens Healthcare | Vietnam | MD |  | Dimension Multi 2 Sample Diluent | Dung dịch pha loãng dùng cho các xét nghiệm miễn dịch
Siemens Healthcare | Vietnam | MD |  | Advia Centaur HCY Calibrator | Chất hiệu chuẩn dùng cho xét nghiệm HCY
Siemens Healthcare | Vietnam | IVD |  | ADVIA Centaur Theophylline 2 (THEO 2) | Thuốc thử xét nghiệm Theophylline
Siemens Healthcare | Vietnam | IVD |  | IMMULITE 2000 Total IgE | Thuốc thử xét nghiệm kháng thể IgE toàn phần
Siemens Healthcare | Vietnam | IVD |  | ADVIA Centaur PIIINP test | Thuốc thử xét nghiệm PIIINP
Siemens Healthcare | Vietnam | MD |  | ADVIA Centaur Phenytoin Calibrator (PHTN CAL) | Chất hiệu chuẩn xét nghiệm Phenytoin
Siemens Healthcare | Vietnam | IVD |  | IMMULITE 2000 Anti-CCP | Thuốc thử xét nghiệm Anti-CCP
Siemens Healthcare | Vietnam | IVD |  | IMMULITE/IMMULITE 1000 Valproic Acid | Thuốc thử xét nghiệm Valproic Acid
Siemens Healthcare | Vietnam | MD |  | Advia Centaur Phenobarbital (PHNB) Calibrator | Chất hiệu chuẩn xét nghiệm Phenobarbital
Siemens Healthcare | Vietnam | IVD |  | ADVIA Centaur aHBs2 | Thuốc thử xét nghiệm kháng thể kháng HBsAg
Siemens Healthcare | Vietnam | IVD |  | IMMULITE/IMMULITE 1000 Turbo HCG | Thuốc thử xét nghiệm HCG
Siemens Healthcare | Vietnam | IVD |  | IMMULITE/IMMULITE 1000 Digoxin | Thuốc thử xét nghiệm Digoxin
Siemens Healthcare | Vietnam | MD |  | Atellica IM BR 27.29 Calibrator (BR CAL) | Atellica IM BR CAL 2PK
Siemens Healthcare | Vietnam | IVD |  | IMMULITE/IMMULITE 1000 SHBG | Thuốc thử xét nghiệm SHBG
Siemens Healthcare | Vietnam | MD |  | Immulite 2000 Specific Allergen Dog Epithelium e2, 40 size | Thuôc thử xét nghiệm tìm dị nguyên biểu mô chó
Siemens Healthcare | Vietnam | MD |  | Atellica IM CA 19-9 (CA 19-9) | Atellica IM CA 19-9 250T
Siemens Healthcare | Vietnam | IVD |  | IMMULITE/IMMULITE 1000 Homocysteine | Thuốc thử xét nghiệm Homocysteine
Siemens Healthcare | Vietnam | MD |  | IMMULITE Control Module EPO | Vật liệu kiểm soát xét nghiệm EPO
Siemens Healthcare | Vietnam | MD |  | Atellica IM Cortisol (Cor) | Atellica IM Cor 250T
Siemens Healthcare | Vietnam | IVD |  | IMMULITE/IMMULITE 1000 Turbo Myoglobin | Thuốc thử xét nghiệm Myoglobin
Siemens Healthcare | Vietnam | MD |  | IMMULITE Control Module NT-proBNP | Vật liệu kiểm soát xét nghiệm NT-proBNP
Siemens Healthcare | Vietnam | MD |  | Atellica IM Follicle Stimulating Hormone (FSH) | Atellica IM FSH 190T
Siemens Healthcare | Vietnam | IVD |  | IMMULITE 2000 Erythropoietin (EPO) | Thuốc thử xét nghiệm EPO
Siemens Healthcare | Vietnam | IVD |  | IMMULITE 2000 BR-MA | Thuốc thử xét nghiệm CA 15‑3
Siemens Healthcare | Vietnam | IVD |  | IMMULITE 2000 Calcitonin | Thuốc thử xét nghiệm Calcitonin
Siemens Healthcare | Vietnam | MD |  | Atellica IM Calibrator U (CAL U) | CAL U 2PK
Siemens Healthcare | Vietnam | IVD |  | IMMULITE 2000 GI-MA | Thuốc thử xét nghiệm CA 19-9
Siemens Healthcare | Vietnam | MD |  | IMMULITE Control Module D-Dimer | Vật liệu kiểm soát xét nghiệm D-Dimer
Siemens Healthcare | Vietnam | IVD |  | Atellica IM Syphilis Quality Control (Syph QC) | Syph QC KIT
Siemens Healthcare | Vietnam | IVD |  | IMMULITE 2000 OM-MA | Thuốc thử xét nghiệm CA 125
Siemens Healthcare | Vietnam | MD |  | IMMULITE Control Module HCG | Vật liệu kiểm soát xét nghiệm HCG
Siemens Healthcare | Vietnam | IVD |  | IMMULITE 2000 PSA | Thuốc thử xét nghiệm PSA
Siemens Healthcare | Vietnam | MD |  | IMMULITE Control Module IGF-1 | Vật liệu kiểm soát xét nghiệm IGF-1
Siemens Healthcare | Vietnam | MD |  | Atellica IM BR 27.29 (BR) | Atellica IM BR 250T
Siemens Healthcare | Vietnam | IVD |  | IMMULITE 2000 ACTH | Thuốc thử xét nghiệm ACTH
Siemens Healthcare | Vietnam | MD |  | IMMULITE Control Module TBG | Vật liệu kiểm soát xét nghiệm TBG
Siemens Healthcare | Vietnam | MD |  | Atellica IM CA 15-3 (CA 15-3) | Atellica IM CA 15-3 100T
Siemens Healthcare | Vietnam | IVD |  | IMMULITE 2000 Total T4 | Thuốc thử xét nghiệm T4
Siemens Healthcare | Vietnam | IVD |  | IMMULITE/IMMULITE 1000 Free PSA | Thuốc thử xét nghiệm PSA tự do
Siemens Healthcare | Vietnam | MD |  | Atellica IM Calibrator B (CAL B) | Atellica IM CAL B 2PK
Siemens Healthcare | Vietnam | IVD |  | IMMULITE 2000 AFP | Thuốc thử xét nghiệm AFP (alpha1‑fetoprotein)
Siemens Healthcare | Vietnam | IVD |  | IMMULITE/IMMULITE 1000 IL-10 | Thuốc thử xét nghiệm IL-10
Siemens Healthcare | Vietnam | MD |  | Atellica IM Calibrator O (CAL O) | Atellica IM CAL O 2PK
Siemens Healthcare | Vietnam | IVD |  | IMMULITE 2000 CK-MB | Thuốc thử xét nghiệm CK-MB
Siemens Healthcare | Vietnam | IVD |  | IMMULITE/IMMULITE 1000 Myoglobin | Thuốc thử xét nghiệm Myoglobin
Siemens Healthcare | Vietnam | MD |  | Atellica IM Enhanced Estradiol (eE2) | Atellica IM eE2 500T
Siemens Healthcare | Vietnam | IVD |  | IMMULITE 2000 C-Peptide | Thuốc thử xét nghiệm C-peptide
Siemens Healthcare | Vietnam | IVD |  | IMMULITE/IMMULITE 1000 TBG | Thuốc thử xét nghiệm TBG
Siemens Healthcare | Vietnam | MD |  | Atellica IM Free Triiodothyronine (FT3) | Atellica IM FT3 60T
Siemens Healthcare | Vietnam | IVD |  | IMMULITE 2000 Free Beta HCG | Thuốc thử xét nghiệm free beta-hCG
Siemens Healthcare | Vietnam | IVD |  | IMMULITE/IMMULITE 1000 PAPP-A | Thuốc thử xét nghiệm PAPP-A
Siemens Healthcare | Vietnam | MD |  | Atellica IM BRAHMS Procalcitonin (PCT) | Atellica BRAHMS Procalcitonin (PCT) 100T
Siemens Healthcare | Vietnam | IVD |  | IMMULITE 2000 PAPP-A | Thuốc thử xét nghiệm PAPP-A
Siemens Healthcare | Vietnam | IVD |  | IMMULITE/IMMULITE 1000 Rubella IgM | Thuốc thử xét nghiệm kháng thể IgM Rubella
Siemens Healthcare | Vietnam | MD |  | Atellica CH ENZ 3 Calibrator (ENZ 3 CAL) | Atellica CH ENZ 3 Calibrator (ENZ 3 CAL)
Siemens Healthcare | Vietnam | IVD |  | IMMULITE 2000 Progesterone | Thuốc thử xét nghiệm Progesterone
Siemens Healthcare | Vietnam | IVD |  | IMMULITE/IMMULITE 1000 CK-MB | Thuốc thử xét nghiệm CKMB
Siemens Healthcare | Vietnam | MD |  | Atellica IM Ferritin (Fer) | Fer 450T
Siemens Healthcare | Vietnam | IVD |  | Advia Centaur Vancomycin (VANC) | Thuốc thử xét nghiệm Vancomycin
Siemens Healthcare | Vietnam | MD |  | Dimension Lipase Calibrator | Chất hiệu chuẩn dùng cho xét nghiệm Lipase
Siemens Healthcare | Vietnam | MD |  | IMMULITE Control Module CRP | Vật liệu kiểm soát xét nghiệm CRP
Siemens Healthcare | Vietnam | IVD |  | Dimension Cardiac Troponin I Flex reagent cartridge | Thuốc thử xét nghiệm Troponin I
Siemens Healthcare | Vietnam | MD |  | Dimension Pseudocholinesterase Verifier | Chất hiệu chuẩn xét nghiệm Pseudocholinsterase
Siemens Healthcare | Vietnam | MD |  | IMMULITE Control Module Insulin | Vật liệu kiểm soát xét nghiệm Insulin
Siemens Healthcare | Vietnam | IVD |  | Dimension Enzymatic Carbonate Flex reagent cartridge | Thuốc thử xét nghiệm CO2
Siemens Healthcare | Vietnam | MD |  | Dimension C-Reactive Protein Calibrator | Chất hiệu chuẩn dùng cho xét nghiệm CRP
Siemens Healthcare | Vietnam | IVD |  | IMMULITE/IMMULITE 1000 NT-proBNP | Thuốc thử xét nghiệm NT-proBNP
Siemens Healthcare | Vietnam | MD |  | Dimension Thyroxine Calibrator | Chất hiệu chuẩn xét nghiệm FT4
Siemens Healthcare | Vietnam | MD |  | Dimension Microalbumin Calibrator | Chất hiệu chuẩn dùng cho xét nghiệm Microalbumin
Siemens Healthcare | Vietnam | IVD |  | IMMULITE/IMMULITE 1000 Total T4 | Thuốc thử xét nghiệm T4 toàn phần
Siemens Healthcare | Vietnam | IVD |  | ADVIA Chemistry Albumin BCP (ALBP) | Thuốc thử xét nghiệm Albumin
Siemens Healthcare | Vietnam | IVD |  | IMMULITE/IMMULITE 1000 H.pylori IgG | Thuốc thử xét nghiệm kháng thể IgG H.pylori
Siemens Healthcare | Vietnam | IVD |  | Gentamicin_2 (GENT_2) | Thuốc thử xét nghiệm Gentamicin
Siemens Healthcare | Vietnam | IVD |  | IMMULITE/IMMULITE 1000 Rubella Quantitative IgG | Thuốc thử xét nghiệm định lượng kháng thể IgG Rubella
Siemens Healthcare | Vietnam | IVD |  | Tobramycin_2 (TOB_2 | Thuốc thử xét nghiệm Tobramycin
Siemens Healthcare | Vietnam | IVD |  | IMMULITE/IMMULITE 1000 u-Capture Toxoplasma IgM | Thuốc thử xét nghiệm kháng thể IgM Toxoplasma
Siemens Healthcare | Vietnam | MD |  | ADVIA Chemistry Albumin BCP Calibrator (ALBP CAL) | Chất hiệu chuẩn xét nghiệm Albumin
Siemens Healthcare | Vietnam | IVD |  | IMMULITE/IMMULITE 1000 Toxoplasma Quantitative IgG | Thuốc thử xét nghiệm định lượng kháng thể IgG
Siemens Healthcare | Vietnam | IVD |  | IMMULITE/IMMULITE 1000 AlaTOP Allergy Screen | Thuốc thử xét nghiệm dị nguyên dị ứng
Siemens Healthcare | Vietnam | MD |  | Dimension Total/Free Prostate Specific Antigen Calibrator | Chất hiệu chuẩn xét nghiệm PSA
Siemens Healthcare | Vietnam | IVD |  | IMMULITE/IMMULITE 1000 Vitamin B12 | Thuốc thử xét nghiệm Vitamin B12
Siemens Healthcare | Vietnam | IVD |  | IMMULITE 2000 Total Testosterone | Thuốc thử xét nghiệm Testosterone toàn phần
Siemens Healthcare | Vietnam | IVD |  | IMMULITE/IMMULITE 1000 Free Beta HCG | Thuốc thử xét nghiệm Free Beta HCG
Siemens Healthcare | Vietnam | IVD |  | IMMULITE 2000 Intact PTH | Thuốc thử xét nghiệm PTH
Siemens Healthcare | Vietnam | IVD |  | IMMULITE 2000 Toxoplasma Quantitative IgG | Thuốc thử xét nghiệm định lượng kháng thể IgG Toxoplasma
Siemens Healthcare | Vietnam | IVD |  | IMMULITE 2000 Estradiol | Thuốc thử xet nghiệm Estradiol
Siemens Healthcare | Vietnam | MD |  | Atellica CH Lactate Dehydrogenase L-P (LDLP) | Lactate Dehydrogenase L-P (LDLP)
Siemens Healthcare | Vietnam | MD |  | Atellica IM Alpha Fetoprotein (AFP) | AFP 500T
Siemens Healthcare | Vietnam | MD |  | Atellica IM Calibrator 30 (CAL 30) | CAL 30 2PK
Siemens Healthcare | Vietnam | IVD |  | Atellica IM Complexed Prostate-Specific Antigen Quality Control (cPSA QC) | cPSA QC KIT
Siemens Healthcare | Vietnam | IVD |  | N Latex BTP | Thuốc thử xét nghiệm BTP
Siemens Healthcare | Vietnam | IVD |  | Advia Centaur H2n | Thuốc thử xét nghiệm H2n
Siemens Healthcare | Vietnam | IVD |  | Advia Centaur Tup | Thuốc thử xét nghiệm Tup
Siemens Healthcare | Vietnam | IVD |  | Advia Centaur CA 125 II | Thuốc thử xét nghiệm CA 125
Siemens Healthcare | Vietnam | MD |  | Advia Centaur Calibrator 1 (eATG) | Chất hiệu chuẩn xét nghiệm kháng thể kháng Tg (Thyroglobulin)
Siemens Healthcare | Vietnam | MD |  | ADVIA Centaur Free PSA (fPSA) Calibrator | Chất hiệu chuẩn xét nghiệm PSA tự do
Siemens Healthcare | Vietnam | MD |  | Advia Centaur Calibrator U (Myoglobin) | Chất hiệu chuẩn xét nghiệm Myoglobin
Siemens Healthcare | Vietnam | IVD |  | ADVIA Centaur Free PSA (fPSA) Reagent | Thuốc thử xét nghiệm PSA tự do
Siemens Healthcare | Vietnam | MD |  | Enzyme 2 Calibrator ( ENZ 2 CAL ) | Chất hiệu chuẩn dùng cho xét nghiệm sinh hóa
Siemens Healthcare | Vietnam | MD |  | Dimension LOCI Cardiac Troponin-I Control (Low) | Chất kiểm chuẩn xét nghiệm Troponin I
Siemens Healthcare | Vietnam | MD |  | Dimension Thyronine Uptake Calibrator | Chất hiệu chuẩn xét nghiệm T-Uptake
Siemens Healthcare | Vietnam | MD |  | Dimension Prealbumin Calibrator | Chất hiệu chuẩn xét nghiệm Prealbumin
Siemens Healthcare | Vietnam | MD |  | Dimension Revised C-Reactive Protein Calibrator | Chất hiệu chuẩn xét nghiệm CRP
Siemens Healthcare | Vietnam | MD |  | Dimension Myoglobin Calibrator | Chất hiệu chuẩn xét nghiệm Myoglobin
Siemens Healthcare | Vietnam | IVD |  | Dimension Human Chorionic Gonadotropin Flex reagent cartridge | Chất hiệu chuẩn xét nghiệm HCG
Siemens Healthcare | Vietnam | IVD |  | Dimension N-terminal ProBrain Natriuretic Peptide Flex reagent cartridge | Thuốc thử xét nghiệm NT-proBNP
Siemens Healthcare | Vietnam | IVD |  | Advia Centaur Progesterone | Thuốc thử xét nghiệm Progesterone
Siemens Healthcare | Vietnam | IVD |  | Advia Centaur Prolactin | Thuốc thử xét nghiệm Prolactin
Siemens Healthcare | Vietnam | IVD |  | Advia Centaur ThCG | Thuốc thử xét nghiệm HCG
Siemens Healthcare | Vietnam | MD |  | Advia Centaur FT3 | Thuôc thử xét nghiệm FT3
Siemens Healthcare | Vietnam | IVD |  | Atellica IM Rubella IgM Quality Control (Rub M QC) | Rub M QC KIT
Siemens Healthcare | Vietnam | IVD |  | IMMULITE 2000 Unconjugated Estriol | Thuốc thử xét nghiệm estriol tự do
Siemens Healthcare | Vietnam | IVD |  | ADVIA Centaur Valproic Acid (VALP) | Thuốc thử xét nghiệm Acid valproic
Siemens Healthcare | Vietnam | IVD |  | IMMULITE 2000 3gAllergy Specific IgE Universal Kit | Thuốc thử xét nghiệm dị nguyên dị ứng
Siemens Healthcare | Vietnam | IVD |  | ADVIA Centaur Vancomycin (VANC) | Thuốc thử xét nghiệm vancomycin
Siemens Healthcare | Vietnam | IVD |  | IMMULITE 2000 Total IgE | Thuốc thử xét nghiệm IgE
Siemens Healthcare | Vietnam | MD |  | Advia Centaur H2n Calibrator | Chất hiệu chuẩn xét nghiệm HER-2/neu
Siemens Healthcare | Vietnam | MD |  | Advia Centaur anti-TPO 1,2 QC Material | Vật liệu kiểm soát xét nghiệm kháng thể kháng TPO
Siemens Healthcare | Vietnam | MD |  | Advia Centaur Gentamicin (GENT) Calibrator | Chất hiệu chuẩn xét nghiệm Gentamicin
Siemens Healthcare | Vietnam | MD |  | Advia Centaur anti-TG 1,2 QC Material | Vật liệu kiểm soát xét nghiệm kháng thể kháng Tg (Thyroglobulin)
Siemens Healthcare | Vietnam | MD |  | ADVIA Centaur Calibrator Y (cPSA) | Chất hiệu chuẩn xét nghiệm PSA phức hợp
Siemens Healthcare | Vietnam | MD |  | ADVIA Centaur Calibrator Z (CAL Z) | Chất hiệu chuẩn xét nghiệm Carbamazepine, Digitoxin, Tobramycin
Siemens Healthcare | Vietnam | IVD |  | N Antisera to Human C3c | Thuốc thử xét nghiệm C3c
Siemens Healthcare | Vietnam | MD |  | ADVIA Centaur cPSA 1, 2, 3 QC Material | Chất kiểm chuẩn xét nghiệm PSA phức hợp
Siemens Healthcare | Vietnam | IVD |  | N Antisera to Human C4 | Thuốc thử xét nghiệm C4
Siemens Healthcare | Vietnam | IVD |  | IMMULITE/IMMULITE 1000 Phenobarbital | Thuốc thử xét nghiệm Phenobarbital
Siemens Healthcare | Vietnam | MD |  | IMMULITE Control Module C-Peptide | Vật liệu kiểm soát xét nghiệm C-peptide
Siemens Healthcare | Vietnam | IVD |  | Advia Centaur Total IgE | Thuốc thử xét nghiệm kháng thể IgE toàn phần
Siemens Healthcare | Vietnam | IVD |  | Advia Centaur CA 15-3 | Thuốc thử xét nghiệm CA 15‑3
Siemens Healthcare | Vietnam | IVD |  | Advia Centaur Ferritin | Thuốc thử xét nghiệm Ferritin
Siemens Healthcare | Vietnam | IVD |  | Advia Centaur VB12 | Thuốc thử xét nghiệm Vitamin B12
Siemens Healthcare | Vietnam | MD |  | IMMULITE Control Module Cytokine | Vật liệu kiểm soát xét nghiệm Cytokine
Siemens Healthcare | Vietnam | IVD |  | Advia Centaur FSH | Thuốc thử xét nghiệm FSH
Siemens Healthcare | Vietnam | IVD |  | IMMULITE 2000 CEA | Thuốc thử xét nghiệm CEA
Siemens Healthcare | Vietnam | IVD |  | ADVIA Centaur Phenytoin (PHTN) | Thuốc thử xét nghiệm Phenytoin
Siemens Healthcare | Vietnam | IVD |  | IMMULITE 2000 Growth Hormone | Thuốc thử xét nghiệm GH (Growth Hormone)
Siemens Healthcare | Vietnam | IVD |  | IMMULITE 2000 Vitamin B12 | Thuốc thử xét nghiệm Vitamin B12
Siemens Healthcare | Vietnam | IVD |  | ADVIA Centaur Theophylline 2 (THEO 2) | Thuốc thử xét nghiệm Theophylline
Siemens Healthcare | Vietnam | IVD |  | IMMULITE 2000 IGFBP-3 | Thuốc thử xét nghiệm IGFBP-3
Siemens Healthcare | Vietnam | IVD |  | IMMULITE/IMMULITE 1000 Intact PTH | Thuốc thử xét nghiệm Intact PTH
Siemens Healthcare | Vietnam | MD |  | ADVIA Centaur Calibrator 27 (CAL 27) | Chất hiệu chuẩn xét nghiệm Theophylline
Siemens Healthcare | Vietnam | IVD |  | IMMULITE 2000 Cortisol | Thuốc thử xét nghiệm Cortisol
Siemens Healthcare | Vietnam | IVD |  | IMMULITE/IMMULITE 1000 Turbo Intact PTH | Thuốc thử xét nghiệm Intact PTH
Siemens Healthcare | Vietnam | MD |  | ADVIA Centaur Calibrator 28 (CAL 28) | Chất hiệu chuẩn xét nghiệm Acid valproic
Siemens Healthcare | Vietnam | IVD |  | IMMULITE 2000 Rubella IgM | Thuốc thử xét nghiệm kháng thể IgM Rubella
Siemens Healthcare | Vietnam | IVD |  | IMMULITE/IMMULITE 1000 Pyrilinks-D | Thuốc thử xét nghiệm Pyrilinks-D
Siemens Healthcare | Vietnam | MD |  | ADVIA Centaur Cyclosporine Calibrator (CsA CAL) | Chất hiệu chuẩn xét nghiệm Cyclosporine
Siemens Healthcare | Vietnam | IVD |  | IMMULITE 2000 Insulin | Thuốc thử xét nghiệm Insulin
Siemens Healthcare | Vietnam | IVD |  | Immulite 2000 Specific Allergen Chicken Meat f83 20 size | Thuốc thử xét nghiệm dị nguyên thịt gà
Siemens Healthcare | Vietnam | MD |  | IMMULITE Control Module Calcitonin | Vật liệu kiểm soát xét nghiệm Calcitonin
Siemens Healthcare | Vietnam | IVD |  | Advia Centaur Digoxin | Thuốc thử xét nghiệm Digoxin
Siemens Healthcare | Vietnam | IVD |  | Immulite 2000 Specific Allergen Pistachio f203 20 size | Thuốc thử xét nghiệm dị nguyên hạt dẻ cười
Siemens Healthcare | Vietnam | IVD |  | IMMULITE 2000 Free T3 | Thuốc thử xét nghiệm FT3
Siemens Healthcare | Vietnam | IVD |  | ADVIA Centaur TIMP 1 test | Thuốc thử xét nghiệm TIMP-1
Siemens Healthcare | Vietnam | IVD |  | Immulite 2000 Specific Allergen Mackerel f206, 20 size | Thuốc thử xét nghiệm dị nguyên cá thu
Siemens Healthcare | Vietnam | IVD |  | IMMULITE 2000 Homocysteine | Thuốc thử xét nghiệm homocystein
Siemens Healthcare | Vietnam | IVD |  | Advia Centaur Multi-Diluent 2 | IVD pha loãng dùng cho các xét nghiệm miễn dịch
Siemens Healthcare | Vietnam | MD |  | IMMULITE Control Module Third Generation TSH | Vật liệu kiểm soát dùng cho xét nghiệm TSH thế hệ 3
Siemens Healthcare | Vietnam | IVD |  | IMMULITE 2000 Troponin I | Thuốc thử xét nghiệm Troponin I
Siemens Healthcare | Vietnam | IVD |  | Dimension Phosphorus Flex reagent cartridge | Chất hiệu chuẩn xét nghiệm Phospho
Siemens Healthcare | Vietnam | IVD |  | Dimension Thyroxine Flex reagent cartridge | Thuốc thử xét nghiệm FT4
Siemens Healthcare | Vietnam | IVD |  | IMMULITE 2000 HCG | Thuốc thử xét nghiệm HCG
Siemens Healthcare | Vietnam | MD |  | Dimension Human Chorionic Gonadotropin Calibrator | Chất hiệu chuẩn xét nghiệm HCG
Siemens Healthcare | Vietnam | IVD |  | Dimension Acid phosphatase Flex reagent cartridge | Thuốc thử xét nghiệm Acid Phosphatase
Siemens Healthcare | Vietnam | IVD |  | IMMULITE 2000 Progesterone | Thuốc thử xét nghiệm Progesterone
Siemens Healthcare | Vietnam | IVD |  | Theophylline_2 (THEO_2) | Thuốc thử xét nghiệm Theophylline
Siemens Healthcare | Vietnam | IVD |  | Dimension N-terminal Probrain Natriuretic Peptide Flex reagent cartridge | Thuốc thử xét nghiệm NT-proBNP
Siemens Healthcare | Vietnam | IVD |  | Advia Centaur Digoxin | Thuốc thử xét nghiệm Digoxin
Siemens Healthcare | Vietnam | IVD |  | ADVIA Centaur Myoglobin (MYO) | Thuốc thử xét nghiệm Myoglobin
Siemens Healthcare | Vietnam | IVD |  | Dimension Total Prostate Specific Antigen Flex reagent cartridge | Thuốc thử xét nghiệm PSA
Siemens Healthcare | Vietnam | IVD |  | Advia Centaur Valproic Acid (VALP) | Thuốc thử xét nghiệm Acid valproic
Siemens Healthcare | Vietnam | IVD |  | IMMULITE 2000 Prolactin | Thuốc thử xét nghiệm Prolactin
Siemens Healthcare | Vietnam | MD |  | Immulite 2000 Specific Allergen Egg White f1 40 test | Thuôc thử xét nghiệm tìm dị nguyên lòng trắng trứng riêng biệt
Siemens Healthcare | Vietnam | IVD |  | Dimension Urinary/Cerebrospinal Fluid Protein Flex reagent cartridge | Thuốc thử xét nghiệm Protein toàn phần
Siemens Healthcare | Vietnam | IVD |  | IMMULITE 2000 Third Generation TSH | Thuốc thử xét nghiệm TSH thế hệ 3
Siemens Healthcare | Vietnam | MD |  | Immulite 2000 Specific Allergen Dermatophagoides pteronyssinus d1 40 size | Xét nghiệm tìm dị nguyên dermatophagoides pterpnyssinus
Siemens Healthcare | Vietnam | IVD |  | Dimension Total Iron Binding Capacity (IBCT) Flex reagent cartridge | Thuốc thử xét nghiệm khả năng gắn sắt toàn phần
Siemens Healthcare | Vietnam | IVD |  | IMMULITE 2000 EBV-VCA IgM | Thuốc thử xét nghiệm kháng thể IgM EBV-VCA
Siemens Healthcare | Vietnam | MD |  | Immulite 2000 Specific Allergen Blomia tropicalis d20, 20 size | Xét nghiệm tìm dị nguyên Blomia tropicalis
Siemens Healthcare | Vietnam | MD |  | Dimension Total Iron Binding Capacity (IBCT) Calibrator | Chất hiệu chuẩn xét nghiệm Khả năng gắn sắt toàn phần
Siemens Healthcare | Vietnam | IVD |  | IMMULITE 2000 Herpes I&II IgG | Thuốc thử xét nghiệm kháng thể IgG I&II Herpes
Siemens Healthcare | Vietnam | IVD |  | Immulite 2000 Specific Allergen Birch t3, 40 Size | Thuốc thử xét nghiệm dị nguyên cây bạch dương
Siemens Healthcare | Vietnam | MD |  | Dimension Alkaline Phosphatase Calibrator | Chất hiệu chuẩn xét nghiệm Alkalin Phosphatase
Siemens Healthcare | Vietnam | IVD |  | IMMULITE 2000 High Sensitivity CRP | Thuốc thử xét nghiệm CRP siêu nhạy
Siemens Healthcare | Vietnam | IVD |  | Immulite 2000 Specific Allergen Carrot | Thuốc thử xét nghiệm dị nguyên cà rốt
Siemens Healthcare | Vietnam | MD |  | Dimension Acid Phosphatase Verifier | Chất hiệu chuẩn xét nghiệm Acid phosphatase
Siemens Healthcare | Vietnam | IVD |  | IMMULITE 2000 D-Dimer | Thuốc thử xét nghiệm D-Dimer
Siemens Healthcare | Vietnam | IVD |  | Immulite 2000 Specific Allergen Potato | Thuốc thử xét nghiệm dị nguyên khoai tây
Siemens Healthcare | Vietnam | MD |  | Dimension Thyroid Calibrator | Chất hiệu chuẩn xét nghiệm T3, T4, FT3, FT4, T-Uptake
Siemens Healthcare | Vietnam | IVD |  | N Antisera to Human C4 | Thuốc thử xét nghiệm C4
Siemens Healthcare | Vietnam | MD |  | Advia Centaur H2n QC Material | Chất kiểm chuẩn xét nghiệm HER-2/neu
Siemens Healthcare | Vietnam | IVD |  | IMMULITE 2000 FSH | Thuốc thử xét nghiệm FSH
Siemens Healthcare | Vietnam | IVD |  | IMMULITE 2000 LH | Thuốc thử xét nghiệm LH
Siemens Healthcare | Vietnam | IVD |  | IMMULITE 2000 EBV-VCA IgG | Thuốc thử xét nghiệm kháng thể IgG EBV-VCA
Siemens Healthcare | Vietnam | IVD |  | IMMULITE 2000 u-Capture Toxoplasma IgM | Thuốc thử xét nghiệm kháng thể IgM Toxoplasma
Siemens Healthcare | Vietnam | IVD |  | Atellica IM Enhanced Liver Fibrosis Quality Control (ELF QC) | ELF QC KIT
Siemens Healthcare | Vietnam | IVD |  | Dimension Free Thyroxine Flex reagent cartridge | Thuốc thử xét nghiệm FT4
Siemens Healthcare | Vietnam | IVD |  | Atellica IM HER-2/neu Quality Control (H2n QC) | H2n QC KIT
Siemens Healthcare | Vietnam | IVD |  | IMMULITE/IMMULITE 1000 IL-8 | Thuốc thử xét nghiệm IL-8
Siemens Healthcare | Vietnam | IVD |  | IMMULITE 2000 Digitoxin | Thuốc thử xét nghiệm Digitoxin
Siemens Healthcare | Vietnam | IVD |  | IMMULITE 2000 Digoxin | Thuốc thử xét nghiệm Digoxin
Siemens Healthcare | Vietnam | IVD |  | IMMULITE 2000 Phenytoin | Thuốc thử xét nghiệm Phenytoin
Siemens Healthcare | Vietnam | IVD |  | IMMULITE 2000 Valproic Acid | Thuốc thử xét nghiệm Valproic Acid
Siemens Healthcare | Vietnam | IVD |  | IMMULITE 2000 Insulin | Thuốc thử xét nghiệm Insulin
Siemens Healthcare | Vietnam | MD |  | IMMULITE 2000 DHEA-SO4 | Thuốc thử xét nghiệm DHEA-SO4
Siemens Healthcare | Vietnam | IVD |  | IMMULITE 2000 HCG | Thuốc thử xét nghiệm HCG
Siemens Healthcare | Vietnam | IVD |  | Immulite 2000 Specific Allergen Food Panel 2 40 size | Thuốc thử xét nghiệm dị nguyên thực phẩm Panel 2
Siemens Healthcare | Vietnam | IVD |  | IMMULITE 2000 Specific Allergen Mouse Epithelium | Thuốc thử xét nghiệm dị nguyên biểu mô chuột
Siemens Healthcare | Vietnam | IVD |  | Dimension Complement C4 Flex reagent cartridge | Thuốc thử xét nghiệm C4
Siemens Healthcare | Vietnam | IVD |  | Dimension C-Reactive Protein Extended Range Flex reagent cartridge | Thuốc thử xét nghiệm CRP
Siemens Healthcare | Vietnam | IVD |  | Dimension Immunoglobulin M Flex reagent cartridge | Thuốc thử xét nghiệm IgM
Siemens Healthcare | Vietnam | IVD |  | Dimension Transferrin Flex reagent cartridge | Thuốc thử xét nghiệm Transferrin
Siemens Healthcare | Vietnam | IVD |  | Dimension N-termianl Probrain Natriuretic Peptide Flex reagent cartridge | Thuốc thử xét nghiệm NT-proBNP
Siemens Healthcare | Vietnam | MD |  | Dimension LOCI N-Terminal Pro-Brain Natriuretic Peptide Calibrator | Chất hiệu chuẩn xét nghiệm NT-proBNP
Siemens Healthcare | Vietnam | IVD |  | IMMULITE 2000 Ferritin | Thuốc thử xét nghiệm Ferritin
Siemens Healthcare | Vietnam | MD |  | IMMULITE Control Module IL-10 | Vật liệu kiểm soát dùng cho xét nghiệm IL-10
Siemens Healthcare | Vietnam | IVD |  | N Latex Cystatin C | Thuốc thử xét nghiệm Cystatin C
Siemens Healthcare | Vietnam | MD |  | IMMULITE Control Module LBP | Vật liệu kiểm soát dùng cho xét nghiệm LBP
Siemens Healthcare | Vietnam | IVD |  | ADVIA Centaur BR 27.29 (BR) | Thuốc thử xét nghiệm CA 27-29
Siemens Healthcare | Vietnam | IVD |  | ADVIA Centaur Carbamazepine (CARB) | Thuốc thử xét nghiệm Carbamazepine
Siemens Healthcare | Vietnam | IVD |  | Advia Centaur Gentamicin | Thuốc thử xét nghiệm Gentamicin
Siemens Healthcare | Vietnam | IVD |  | ADVIA Centaur Phenytoin (PHTN) | Thuốc thử xét nghiệm Phenytoin
Siemens Healthcare | Vietnam | IVD |  | IMMULITE 2000 IL2R | Thuốc thử xét nghiệm IL2R
Siemens Healthcare | Vietnam | IVD |  | Advia Centaur TSH | Thuốc thử xét nghiệm TSH
Siemens Healthcare | Vietnam | MD |  | IMMULITE Control Module Ferritin | Vật liệu kiểm soát dùng cho xét nghiệm Ferritin
Siemens Healthcare | Vietnam | IVD |  | ADVIA Centaur TSH3-UL | Thuốc thử xét nghiệm TSH
Siemens Healthcare | Vietnam | MD |  | IMMULITE Control Module Pyrilinks-D | Vật liệu kiểm soát dùng cho xét nghiệm Pyrilinks-D
Siemens Healthcare | Vietnam | IVD |  | ADVIA Centaur HBsII | Thuốc thử xét nghiệm HBsAg
Siemens Healthcare | Vietnam | IVD |  | ADVIA Centaur SYPH | Thuốc thử xét nghiệm Syphilis
Siemens Healthcare | Vietnam | MD |  | Atellica IM Luteinizing Hormone (LH) | IM LH 110T
Siemens Healthcare | Vietnam | IVD |  | ADVIA Centaur BNP | Thuốc thử xét nghiệm BNP
Siemens Healthcare | Vietnam | IVD |  | IMMULITE 2000 Testosterone | Thuốc thử xét nghiệm Testosterone toàn phần
Siemens Healthcare | Vietnam | IVD |  | Advia Centaur Vitamin D Total (VitD) | Thuốc thử xét nghiệm Vitamin D toàn phần
Siemens Healthcare | Vietnam | IVD |  | IMMULITE 2000 EBV-EBNA IgG | Thuốc thử xét nghiệm kháng thể EBV-EBNA IgG
Siemens Healthcare | Vietnam | MD |  | Advia Centaur CA 125 II Calibrator | Chất hiệu chuẩn xét nghiệm CA 125
Siemens Healthcare | Vietnam | IVD |  | ADVIA Centaur cPSA | Thuốc thử xét nghiệm PSA phức hợp
Siemens Healthcare | Vietnam | MD |  | Advia Centaur BNP Calibrator | Chất hiệu chuẩn xét nghiệm BNP
Siemens Healthcare | Vietnam | IVD |  | Advia Centaur Digitoxin | Thuốc thử xét nghiệm Digitoxin
Siemens Healthcare | Vietnam | MD |  | Advia Centaur CA 15-3 Calibrator | Chất hiệu chuẩn xét nghiệm CA 15‑3
Siemens Healthcare | Vietnam | IVD |  | Advia Centaur T4 | Thuốc thử xét nghiệm T4
Siemens Healthcare | Vietnam | MD |  | Advia Centaur Calibrator E (PRGE, Testosterone, Cortisol) | Chất hiệu chuẩn xét nghiệm Cortisol, Progesterone, Testosterone
Siemens Healthcare | Vietnam | IVD |  | Advia Centaur Cyclosporine (CSA) | Thuốc thử xét nghiệm Cyclosporine
Siemens Healthcare | Vietnam | MD |  | Advia Centaur Calibrator Q (PSA) | Chất hiệu chuẩn xét nghiệm PSA
Siemens Healthcare | Vietnam | IVD |  | Advia Centaur CKMB | Thuốc thử xét nghiệm CKMB
Siemens Healthcare | Vietnam | IVD |  | ADVIA Centaur CA 19-9 | Thuốc thử xét nghiệm CA 19-9
Siemens Healthcare | Vietnam | MD |  | Advia Centaur Calibrator B (Digoxin, FSH,IgE,LH,LH2,PRL,ThCG,TSH) | Chất hiệu chuẩn xét nghiệm Digoxin, FSH, LH, Prolactin, hCG, TSH
Siemens Healthcare | Vietnam | IVD |  | Vancomycin_2 (VANC_2) | Thuốc thử xét nghiệm Vancomycin
Siemens Healthcare | Vietnam | MD |  | Advia Centaur Calibrator 80 (tlgE) | Chất hiệu chuẩn xét nghiệm IgE
Siemens Healthcare | Vietnam | MD |  | Enzyme 1 Calibrator ( ENZ 1 CAL ) | Chất hiệu chuẩn xét nghiệm GGT, LDPL, LDLP, Cholinesterase, Lipase
Siemens Healthcare | Vietnam | IVD |  | IMMULITE/IMMULITE 1000 Cortisol | Thuốc thử xét nghiệm Cortisol
Siemens Healthcare | Vietnam | MD |  | Advia Centaur Calibrator O (aTPO) | Chất hiệu chuẩn xét nghiệm kháng thể kháng TPO
Siemens Healthcare | Vietnam | MD |  | Advia Chemistry Enzyme 3 Calibrator (ENZ 3 CAL) | Chất hiệu chuẩn dùng cho xét nghiệm sinh hóa
Siemens Healthcare | Vietnam | IVD |  | Atellica IM Anti-Thyroid Peroxidase Quality Control (aTPO QC) | aTPO QC KIT
Siemens Healthcare | Vietnam | IVD |  | N Latex IgE mono | Thuốc thử xét nghiệm kháng thể IgE
Siemens Healthcare | Vietnam | MD |  | Alkaline Phosphatase_2 (ALP_2) Calibrator | Chất hiệu chuẩn xét nghiệm Alkalin Phosphatase
Siemens Healthcare | Vietnam | IVD |  | IMMULITE 2000 PAP | Thuốc thử xét nghiệm PAP
Siemens Healthcare | Vietnam | MD |  | Dimension LOCI Cardiac Troponin-I Control (Medium) | Chất kiểm chuẩn xét nghiệm Troponin I
Siemens Healthcare | Vietnam | MD |  | Dimension CTNI Sample Diluent | Dung dịch pha loãng dùng cho xét nghiệm Troponin I
Siemens Healthcare | Vietnam | MD |  | ADVIA Centaur® FT4 50T | Hóa chất dùng để định lượng FT4
Siemens Healthcare | Vietnam | MD |  | Dimension Urinary/Cerebrospinal Fluid Protein Calibrator (UCFP CAL) cartridge UCFP | Chất hiệu chuẩn xét nghiệm Protein toàn phần
Siemens Healthcare | Vietnam | MD |  | Dimension LOCI Cardiac Troponin-I Control (High) | Chất kiểm chuẩn xét nghiệm Troponin I
Siemens Healthcare | Vietnam | MD |  | Banana | Hóa chất dùng cho máy phân tích miễn dịch
Siemens Healthcare | Vietnam | MD |  | Dimension CardioPhase high sensitivity C-reactive protein Calibrator | Chất kiểm chuẩn xét nghiệm hs-CRP
Siemens Healthcare | Vietnam | MD |  | Dimension Cardiac Troponin I Calibrator | Chất hiệu chuẩn xét nghiệm Troponin I
Siemens Healthcare | Vietnam | MD |  | Goat Milk | Hóa chất dùng cho máy phân tích miễn dịch
Siemens Healthcare | Vietnam | MD |  | Dimension Special Protein Calibrator | Chất hiệu chuẩn xét nghiệm sinh hóa
Siemens Healthcare | Vietnam | IVD |  | IMMULITE/IMMULITE 1000 ECP | Thuốc thử xét nghiệm ECP
Siemens Healthcare | Vietnam | MD |  | Yellow Jacket Venom | Hóa chất dùng cho máy phân tích miễn dịch
Siemens Healthcare | Vietnam | MD |  | Dimension N-terminal ProBrain Natriuretic Peptide Calibrator | Chất hiệu chuẩn xét nghiệm NT-proBNP
Siemens Healthcare | Vietnam | IVD |  | IMMULITE/IMMULITE 1000 Carbamazepine | Thuốc thử xét nghiệm Carbamazepine
Siemens Healthcare | Vietnam | MD |  | Paper Wasp Venom | Hóa chất dùng cho máy phân tích miễn dịch
Siemens Healthcare | Vietnam | IVD |  | Dimension Mass Creatine Kinase MB Isoenzyme Flex reagent cartridge | Thuốc thử xét nghiệm CK-MB
Siemens Healthcare | Vietnam | IVD |  | ADVIA Centaur aHAVT | Thuốc thử xét nghiệm kháng thể kháng HAV
Siemens Healthcare | Vietnam | MD |  | Penicilloyl G | Hóa chất dùng cho máy phân tích miễn dịch
Siemens Healthcare | Vietnam | IVD |  | IMMULITE/IMMULITE 1000 Total IgE | Thuốc thử xét nghiệm kháng thể IgE toàn phần
Siemens Healthcare | Vietnam | IVD |  | ADVIA Centaur HBeAg | Thuốc thử xét nghiệm HBeAg
Siemens Healthcare | Vietnam | MD |  | Penicilloyl V | Hóa chất dùng cho máy phân tích miễn dịch
Siemens Healthcare | Vietnam | MD |  | IMMULITE/IMMULITE 1000 Erythropoietin (EPO) | Thuốc thử xét nghiệm Erythropoietin (EPO)
Siemens Healthcare | Vietnam | IVD |  | Advia Centaur eE2 | Thuốc thử xét nghiệm eE2
Siemens Healthcare | Vietnam | MD |  | Ampicillin | Hóa chất dùng cho máy phân tích miễn dịch
Siemens Healthcare | Vietnam | IVD |  | Advia Centaur LH | Thuốc thử xét nghiệm LH
Siemens Healthcare | Vietnam | IVD |  | Advia Centaur Testosterone II (TST II) | Thuốc thử xét nghiệm Testosterone
Siemens Healthcare | Vietnam | MD |  | Amoxicillin | Hóa chất dùng cho máy phân tích miễn dịch
Siemens Healthcare | Vietnam | IVD |  | ADVIA Centaur T3 | Thuốc thử xét nghiệm T3
Siemens Healthcare | Vietnam | IVD |  | Advia Centaur FT3 | Thuốc thử xét nghiệm FT3
Siemens Healthcare | Vietnam | MD |  | Alpha Lactalbumin | Hóa chất dùng cho máy phân tích miễn dịch
Siemens Healthcare | Vietnam | IVD |  | N Antiserum to Human Albumin | Thuốc thử xét nghiệm Albumin
Siemens Healthcare | Vietnam | IVD |  | ADVIA Centaur FT4 | Thuốc thử xét nghiệm FT4
Siemens Healthcare | Vietnam | MD |  | Atellica IM Vitamin B12 (VB12) | IM VB12 500T
Siemens Healthcare | Vietnam | IVD |  | N Antisera to Human C3c | Thuốc thử xét nghiệm C3c
Siemens Healthcare | Vietnam | IVD |  | Advia Centaur Folate | Thuốc thử xét nghiệm Folate
Siemens Healthcare | Vietnam | IVD |  | Advia Centaur Systems Active B12 Assay | Thuốc thử xét nghiệm Active B12
Siemens Healthcare | Vietnam | IVD |  | ADVIA Centaur HIV 1/O/2 Enhanced (EHIV) | Thuốc thử xét nghiệm EHIV
Siemens Healthcare | Vietnam | MD |  | ADVIA Centaur / Centaur XP Toxo M QC Material | Vật liệu kiểm soát xét nghiệm kháng thể IgM Toxoplasma
Siemens Healthcare | Vietnam | MD |  | IMMULITE Control Module Thyroid Autoantibody | Vật liệu kiểm soát xét nghiệm kháng thể tuyến giáp
Siemens Healthcare | Vietnam | IVD |  | Advia Centaur PSA | Thuốc thử xét nghiệm PSA
Siemens Healthcare | Vietnam | IVD |  | IMMULITE 2000 AlaTop | Thuốc thử xét nghiệm AlaTop
Siemens Healthcare | Vietnam | IVD |  | Advia Centaur CSA Pretreatment | CsA Pretreatment reagent 2PK
Siemens Healthcare | Vietnam | MD |  | N FLC Control SL 1 | Vật liệu kiểm soát xét nghiệm miễn dịch protein huyết tương
Siemens Healthcare | Vietnam | IVD |  | IMMULITE 2000 Allergen Specific IgG | Thuốc thử xét nghiệm Allergen Specific IgG
Siemens Healthcare | Vietnam | IVD |  | Atellica IM BNP QC KIT | Chất kiểm chuẩn cho xét nghiệm peptide natri lợi niệu tuýp B
Siemens Healthcare | Vietnam | MD |  | N FLC Control SL 2 | Vật liệu kiểm soát xét nghiệm miễn dịch protein huyết tương
Siemens Healthcare | Vietnam | IVD |  | IMMULITE 2000 Folic Acid | Thuốc thử xét nghiệm Folic Acid
Siemens Healthcare | Vietnam | IVD |  | IMMULITE 2000 CEA | Thuốc thử xét nghiệm CEA
Siemens Healthcare | Vietnam | IVD |  | IMMULITE 2000 ECP | Thuốc thử xét nghiệm ECP
Siemens Healthcare | Vietnam | IVD |  | IMMULITE 2000 Thyroid Uptake | Thuốc thử xét nghiệm Thyroid Uptake
Siemens Healthcare | Vietnam | IVD |  | Dimension Albumin Flex reagent cartridge | Thuốc thử xét nghiệm Albumin
Siemens Healthcare | Vietnam | IVD |  | IMMULITE 2000 Folic Acid | Thuốc thử xét nghiệm Folic Acid
Siemens Healthcare | Vietnam | IVD |  | Immulite 2000 Specific Allergen Octopus | Thuốc thử xét nghiệm dị nguyên bạch tuột
Siemens Healthcare | Vietnam | IVD |  | Dimension Automated HDL Cholesterol Flex reagent cartridge | Thuốc thử xét nghiệm HDL Cholesterol
Siemens Healthcare | Vietnam | IVD |  | IMMULITE/IMMULITE 1000 TURBO Troponin I | Thuốc thử xét nghiệm Troponin I
Siemens Healthcare | Vietnam | IVD |  | Dimension Enzymatic Creatinine Flex reagent cartridge | Thuốc thử xét nghiệm Creatinin
Siemens Healthcare | Vietnam | IVD |  | Dimension Creatinine Flex reagent cartridge | Thuốc thử xét nghiệm Creatinin
Siemens Healthcare | Vietnam | MD |  | IMMULITE Control Module ACTH | Vật liệu kiểm soát dùng cho xét nghiệm ACTH
Siemens Healthcare | Vietnam | IVD |  | Dimension Lipase Flex reagent cartrige | Thuốc thử xét nghiệm Lipase
Siemens Healthcare | Vietnam | MD |  | Dimension Chemistry I Calibrator | Chất hiệu chuẩn dùng cho các xét nghiệm sinh hóa
Siemens Healthcare | Vietnam | IVD |  | IMMULITE 2000 Third Generation TSH | Thuốc thử xét nghiệm TSH thế hệ 3
Siemens Healthcare | Vietnam | IVD |  | Dimension N-terminal ProBrain Natriuretic Peptide Flex reagent cartridge | Thuốc thử xét nghiệm NT-proBNP
Siemens Healthcare | Vietnam | MD |  | Dimension AHDL calibrator | Chất hiệu chuẩn xét nghiệm HDL-Cholesterol
Siemens Healthcare | Vietnam | IVD |  | IMMULITE 2000 Free PSA | Thuốc thử xét nghiệm PSA tự do
Siemens Healthcare | Vietnam | MD |  | Immulite 2000 Specific Allergen Milk f2 40 size | Thuôc thử xét nghiệm dị nguyên sữa
Siemens Healthcare | Vietnam | MD |  | Dimension Enzyme II Calibrator | Chất hiệu chuẩn xét nghiệm sinh hóa
Siemens Healthcare | Vietnam | IVD |  | Immulite 2000 Specific Allergen Sardine f61, 20 size | Thuốc thử xét nghiệm dị nguyên cá mòi
Siemens Healthcare | Vietnam | MD |  | Immulite 2000 Specific Allergen Casein f78 40 size | Xét nghiệm tìm dị nguyên casein
Siemens Healthcare | Vietnam | IVD |  | IMMULITE/IMMULITE 1000 GI-MA | Thuốc thử xét nghiệm CA 19-9
Siemens Healthcare | Vietnam | IVD |  | Immulite 2000 Specific Allergen Egg Yolk f75 40 size | Thuốc thử xét nghiệm dị nguyên lòng đỏ trứng
Siemens Healthcare | Vietnam | MD |  | Immulite 2000 Specific Allergen Egg f245, 20 size | Xét nghiệm tìm dị nguyên trứng
Siemens Healthcare | Vietnam | IVD |  | IMMULITE/IMMULITE 1000 PSA | Thuốc thử xét nghiệm PSA
Siemens Healthcare | Vietnam | IVD |  | Immulite 2000 Specific Allergen Cashew f202 20 size | Thuốc thử xét nghiệm dị nguyên hạt điều
Siemens Healthcare | Vietnam | MD |  | Immulite 2000 Specific Allergen Dermatophagoides farinae d2, 40 size | Xét nghiệm tìm dị nguyên Dermatophagoides farinae
Siemens Healthcare | Vietnam | IVD |  | IMMULITE/IMMULITE 1000 Total T3 | Thuốc thử xét nghiệm T3
Siemens Healthcare | Vietnam | IVD |  | Immulite 2000 Specific Allergen Ovomucoid f233, 20 Size | Thuốc thử xét nghiệm dị nguyên protein Ovomucoid trong lòng trắng trứng
Siemens Healthcare | Vietnam | IVD |  | IMMULITE/IMMULITE 1000 Osteocalcin | Thuốc thử xét nghiệm Osteocalcin
Siemens Healthcare | Vietnam | IVD |  | IMMULITE/IMMULITE 1000 Free T3 | Thuốc thử xét nghiệm FT3
Siemens Healthcare | Vietnam | IVD |  | Immulite 2000 Specific Allergen Walnut f256, 20 Size | Thuốc thử xét nghiệm dị nguyên quả óc chó
Siemens Healthcare | Vietnam | IVD |  | IMMULITE/IMMULITE 1000 ACTH | Thuốc thử xét nghiệm ACTH
Siemens Healthcare | Vietnam | IVD |  | IMMULITE/IMMULITE 1000 Third Generation TSH | Thuốc thử xét nghiệm TSH thế hệ 3
Siemens Healthcare | Vietnam | IVD |  | Dimension Thyronine Uptake Flex reagent cartridge | Thuốc thử xét nghiệm T-Uptake
Siemens Healthcare | Vietnam | IVD |  | Immulite 2000 Specific Allergen Alternaria tenuis m6, 40 size | Thuốc thử xét nghiệm dị nguyên Alternaria tenuis m6
Siemens Healthcare | Vietnam | IVD |  | IMMULITE/IMMULITE 1000 Thyroglobulin | Thuốc thử xét nghiệm Thyroglobulin
Siemens Healthcare | Vietnam | IVD |  | Dimension Free Prostate Specific Antigen Flex reagent cartridge | Thuốc thử xét nghiệm PSA tự do
Siemens Healthcare | Vietnam | IVD |  | Immulite 2000 Specific Allergen Wheat | Thuốc thử xét nghiệm dị nguyên lúa mì
Siemens Healthcare | Vietnam | IVD |  | IMMULITE/IMMULITE 1000 Progesterone | Thuốc thử xét nghiệm Progesterone
Siemens Healthcare | Vietnam | MD |  | Immulite 2000 Specific Allergen Alpha Lactalbumin f76 40 size | Xét nghiệm tìm dị nguyên Alpha-lactoglobulin
Siemens Healthcare | Vietnam | IVD |  | Immulite 2000 Specific Allergen Peanut | Thuốc thử xét nghiệm dị nguyên đậu phộng
Siemens Healthcare | Vietnam | IVD |  | IMMULITE/IMMULITE 1000 Prolactin | Thuốc thử xét nghiệm Prolactin
Siemens Healthcare | Vietnam | MD |  | Immulite 2000 Specific Allergen Beta Lactoglobulin f77 40 size | Xét nghiệm tìm dị nguyên beta-lactoglobulin
Siemens Healthcare | Vietnam | IVD |  | Immulite 2000 Specific Allergen Soybean | Thuốc thử xét nghiệm dị nguyên đậu nành
Siemens Healthcare | Vietnam | MD |  | IMMULITE/IMMULITE 1000 Total Testosterone | Thuốc thử xét nghiệm Testosterone toàn phần
Siemens Healthcare | Vietnam | IVD |  | IMMULITE/IMMULITE 1000 Thyroid Uptake | Thuốc thử xét nghiệm Thyroid Uptake
Siemens Healthcare | Vietnam | IVD |  | IMMULITE/IMMULITE 1000 C-Peptide | Thuốc thử xét nghiệm C-Peptide
Siemens Healthcare | Vietnam | IVD |  | Immulite 2000 Specific Allergen Cockroach | Thuốc thử xét nghiệm dị nguyên gián
Siemens Healthcare | Vietnam | IVD |  | IMMULITE/IMMULITE 1000 Insulin | Thuốc thử xét nghiệm Insulin
Siemens Healthcare | Vietnam | IVD |  | Immulite 2000 Specific Allergen nPen m 1, 20 size | Thuốc thử xét nghiệm dị nguyên nPen
Siemens Healthcare | Vietnam | IVD |  | Dimension Uric Acid Flex reagent cartridge | Thuốc thử xét nghiệm Uric Acid
Siemens Healthcare | Vietnam | IVD |  | Immulite 2000 Specific Allergen Hazelnut, f17, 40 size | Thuốc thử xét nghiệm dị nguyên hạt dẻ
Siemens Healthcare | Vietnam | IVD |  | Dimension Creatine Kinase MB Flex reagent cartridge | Thuốc thử xét nghiệm CKMB
Siemens Healthcare | Vietnam | IVD |  | Immulite 2000 Specific Allergen Almond f20 20 test | Thuốc thử xét nghiệm dị nguyên hạt hạnh nhân
Siemens Healthcare | Vietnam | IVD |  | Dimension LOCI Free Triiodothyronine Flex reagent cartridge | Thuốc thử xét nghiệm FT3
Siemens Healthcare | Vietnam | MD |  | N Antiserum to Human α1-Antitrypsin | Thuốc thử xét nghiệm a1-Antitrypsin
Siemens Healthcare | Vietnam | MD |  | Atellica IM CA 15-3 500T | CA 15-3 500T
Siemens Healthcare | Vietnam | MD |  | N Antiserum to Human α1-Antitrypsin | Thuốc thử xét nghiệm a1-Antitrypsin
Siemens Healthcare | Vietnam | MD |  | IMMULITE® IL-6 Sample Diluent | IL-6 Sample Diluent
Siemens Healthcare | Vietnam | IVD |  | N Antiserum to Human Ceruloplasmin | Thuốc thử xét nghiệm Ceruloplasmin
Siemens Healthcare | Vietnam | IVD |  | Dimension Human Chorionic Gonadotropin Flex reagent cartridge | Thuốc thử xét nghiệm HCG
Siemens Healthcare | Vietnam | MD |  | N FLC Standard SL | Chất hiệu chuẩn dùng cho xét nghiệm miễn dịch protein huyết tương
Siemens Healthcare | Vietnam | IVD |  | N Latex IgG4 | Thuốc thử xét nghiệm kháng thể IgG4
Siemens Healthcare | Vietnam | IVD |  | N AS IgG1 | Thuốc thử xét nghiệm kháng thể IgG1
Siemens Healthcare | Vietnam | IVD |  | Elthanol_2 (ETOH_2) | Thuốc thử xét nghiệm Ethanol
Siemens Healthcare | Vietnam | MD |  | ADVIA Centaur ELF Quality Control Material | Vật liệu kiểm soát xét nghiệm Axit hyaluronic, PIIINP, TIMP-1
Siemens Healthcare | Vietnam | MD |  | Advia Centaur CKMB Calibrator | Chất hiệu chuẩn dùng cho xét nghiệm CKMB
Siemens Healthcare | Vietnam | MD |  | ADVIA Centaur ELF Calibrator | Chất hiệu chuẩn xét nghiệm axit hyaluronic, PIIINP, TIMP-1
Siemens Healthcare | Vietnam | MD |  | ADVIA Centaur BRAHMS Procalcitonin Quality Control (PTC QC) Material | Vật liệu kiểm soát xét nghiệm PCT (procalcitonin)
Siemens Healthcare | Vietnam | IVD |  | IMMULITE/IMMULITE 1000 PAP | Thuốc thử xét nghiệm PAP
Siemens Healthcare | Vietnam | IVD |  | IMMULITE/IMMULITE 1000 IL2R | Thuốc thử xét nghiệm IL2R
Siemens Healthcare | Vietnam | IVD |  | IMMULITE 2000 Phenobarbital | Thuốc thử xét nghiệm Phenobarbital
Siemens Healthcare | Vietnam | IVD |  | IMMULITE 2000 Intact PTH | Thuốc thử xét nghiệm Intact PTH
Siemens Healthcare | Vietnam | IVD |  | IMMULITE 2000 Androstenedione | Thuốc thử xét nghiệm Androstenedione
Siemens Healthcare | Vietnam | IVD |  | IMMULITE 2000 Pyrilinks-D | Thuốc thử xét nghiệm Pyrilinks-D
Siemens Healthcare | Vietnam | IVD |  | IMMULITE 2000 FSH | Thuốc thử xét nghiệm FSH
Siemens Healthcare | Vietnam | IVD |  | IMMULITE 2000 Osteocalcin | Thuốc thử xét nghiệm Osteocalcin
Siemens Healthcare | Vietnam | IVD |  | IMMULITE 2000 LH | Thuốc thử xét nghiệm LH
Siemens Healthcare | Vietnam | IVD |  | IMMULITE/IMMULITE 1000 Beta-2 Microglobulin | Thuốc thử xét nghiệm Beta-2 microglobulin
Siemens Healthcare | Vietnam | MD |  | IMMULITE Control Module Total IgE | Vật liệu kiểm soát dùng cho xét nghiệm kháng thể IgE toàn phần
Siemens Healthcare | Vietnam | IVD |  | IMMULITE/IMMULITE 1000 Growth Hormone | Thuốc thử xét nghiệm Growth Hormone
Siemens Healthcare | Vietnam | IVD |  | Immulite 2000 Specific Allergen Grass Panel 3 GP3, 40 size | Thuốc thử xét nghiệm dị nguyên cỏ Panel 3
Siemens Healthcare | Vietnam | IVD |  | IMMULITE/IMMULITE 1000 IGFBP-3 | Thuốc thử xét nghiệm IGFBP-3
Siemens Healthcare | Vietnam | IVD |  | Immulite 2000 Specific Allergen Codfish 40 size | Thuốc thử xét nghiệm dị nguyên cá tuyết
Siemens Healthcare | Vietnam | IVD |  | IMMULITE/IMMULITE 1000 Gastrin | Thuốc thử xét nghiệm Gastrin
Siemens Healthcare | Vietnam | IVD |  | Dimension Cardiac Troponin I Flex reagent cartridge | Thuốc thử xét nghiệm Troponin I
Siemens Healthcare | Vietnam | IVD |  | IMMULITE/IMMULITE 1000 IL-1B | Thuốc thử xét nghiệm IL-1B
Siemens Healthcare | Vietnam | IVD |  | Dimension Immunoglobulin G Flex reagent cartridge | Thuốc thử xét nghiệm IgG
Siemens Healthcare | Vietnam | IVD |  | IMMULITE/IMMULITE 1000 LBP | Thuốc thử xét nghiệm LBP
Siemens Healthcare | Vietnam | MD |  | IMMULITE Recovery Sample Thyroglobulin | Dung dịch hoàn nguyên dùng cho xét nghiệm Thyroglobulin
Siemens Healthcare | Vietnam | IVD |  | Dimension Thyroid Stimulating Hormone Flex reagent cartridge | Thuốc thử xét nghiệm TSH
Siemens Healthcare | Vietnam | MD |  | IMMULITE Control Module Thyroglobulin | Vật liệu kiểm soát dùng cho xét nghiệm Thyroglobulin
Siemens Healthcare | Vietnam | IVD |  | IMMULITE 2000 Theophylline | Thuốc thử xét nghiệm Theophylline
Siemens Healthcare | Vietnam | IVD |  | IMMULITE 2000 Carbamazepine | Thuốc thử xét nghiệm Carbamazepine
Siemens Healthcare | Vietnam | IVD |  | IMMULITE 2000 Albumin | Thuốc thử xét nghiệm Albumin
Siemens Healthcare | Vietnam | MD |  | IMMULITE Control Module Intact PTH | Vật liệu kiểm soát dùng cho xét nghiệm Intact PTH
Siemens Healthcare | Vietnam | IVD |  | IMMULITE 2000 Prolactin | Thuốc thử xét nghiệm Prolactin
Siemens Healthcare | Vietnam | MD |  | IMMULITE Control Module Osteocalcin | Vật liệu kiểm soát dùng cho xét nghiệm Osteocalcin
Siemens Healthcare | Vietnam | IVD |  | Immulite 2000 Specific Allergen Food Panel 7 FP7, 40 size | Thuốc thử xét nghiệm dị nguyên thực phẩm Panel 7
Siemens Healthcare | Vietnam | IVD |  | Immulite 2000 Specific Allergen Mold Panel 1 MP1, 40 size | Thuốc thử xét nghiệm dị nguyên Mold Panel 1
Siemens Healthcare | Vietnam | MD |  | Advia Centaur BNP 1,2,3 QC Material | Vật liệu kiểm soát xét nghiệm BNP
Siemens Healthcare | Vietnam | IVD |  | Dimension Myoglobin Flex reagent cartridge | Thuốc thử xét nghiệm Myoglobin
Siemens Healthcare | Vietnam | IVD |  | IMMULITE 2000 IL-6 | Thuốc thử xét nghiệm IL-6
Siemens Healthcare | Vietnam | IVD |  | Dimension Mass Creatine Kinase MB Isoenzyme Flex reagent cartridge | Thuốc thử xét nghiệm CK-MB
Siemens Healthcare | Vietnam | IVD |  | IMMULITE 2000 LBP | Thuốc thử xét nghiệm LBP
Siemens Healthcare | Vietnam | IVD |  | Dimension Complement C3 Flex reagent cartridge | Thuốc thử xét nghiệm C3
Siemens Healthcare | Vietnam | MD |  | IMMULITE Control Module Albumin | Vật liệu kiểm soát dùng cho xét nghiệm Albumin
Siemens Healthcare | Vietnam | IVD |  | Dimension CardioPhase high sensitivity CRP Flex reagent cartridge (CCRP) | Thuốc thử xét nghiệm hs-CRP
Siemens Healthcare | Vietnam | MD |  | IMMULITE Control Estradiol | Vật liệu kiểm soát dùng cho xét nghiệm Estradiol
Siemens Healthcare | Vietnam | IVD |  | Dimension Ferritin Flex reagent cartridge | Thuốc thử xét nghiệm Ferritin
Siemens Healthcare | Vietnam | MD |  | IMMULITE Control Module PAP | Vật liệu kiểm soát dùng cho xét nghiệm PAP
Siemens Healthcare | Vietnam | IVD |  | Dimension Immunoglobulin A Flex reagent cartridge | Thuốc thử xét nghiệm IgA
Siemens Healthcare | Vietnam | MD |  | IMMULITE Control Module Serum Drug | Vật liệu kiểm soát dùng cho các xét nghiệm miễn dịch
Siemens Healthcare | Vietnam | IVD |  | Dimension Prealbumin Flex reagent cartridge | Thuốc thử xét nghiệm Prealbumin
Siemens Healthcare | Vietnam | MD |  | IMMULITE Control Module Gastrin | Vật liệu kiểm soát dùng cho xét nghiệm Gastrin
Siemens Healthcare | Vietnam | IVD |  | IMMULITE/IMMULITE 1000 TNFa | Thuốc thử xét nghiệm TNFa
Siemens Healthcare | Vietnam | MD |  | Atellica IM Free Triiodothyronine (FT3) | IM FT3 300T
Siemens Healthcare | Vietnam | MD |  | Atellica IM Anti-Thyroid Peroxidase (aTPO) | IM aTPO 100T
Siemens Healthcare | Vietnam | IVD |  | IMMULITE 2000 TBG | Thuốc thử xét nghiệm TBG
Siemens Healthcare | Vietnam | MD |  | Atellica IM Testosterone II (TSTII) | IM TSTII 100T
Siemens Healthcare | Vietnam | IVD |  | IMMULITE 2000 Cortisol | Thuốc thử xét nghiệm Cortisol
Siemens Healthcare | Vietnam | MD |  | Atellica IM Progesterone (PRGE) | IM PRGE 90T
Siemens Healthcare | Vietnam | MD |  | Atellica IM Intact Parathyroid Hormone (PTH) | IM PTH 190T
Siemens Healthcare | Vietnam | IVD |  | IMMULITE 2000 SHBG | Thuốc thử xét nghiệm SHBG
Siemens Healthcare | Vietnam | IVD |  | IMMULITE 2000 Syphilis Screen | Thuốc thử xét nghiệm sàng lọc Syphilis
Siemens Healthcare | Vietnam | IVD |  | IMMULITE 2000 Syphilis Screen | Thuốc thử xét nghiệm sàng lọc Syphilis
Siemens Healthcare | Vietnam | IVD |  | IMMULITE 2000 Myoglobin | Thuốc thử xét nghiệm Myoglobin
Siemens Healthcare | Vietnam | IVD |  | IMMULITE/IMMULITE 1000 Estradiol | Thuốc thử xét nghiệm Estradiol
Siemens Healthcare | Vietnam | IVD |  | N AS IgG2 | Thuốc thử xét nghiệm kháng thể IgG2
Siemens Healthcare | Vietnam | MD |  | Dimension® TP/ALB Total Protein/Albumin Calibrator | Chất hiệu chuẩn Total Protein/Albumin
Siemens Healthcare | Vietnam | MD |  | Ovalbumin | Hóa chất dùng cho máy phân tích miễn dịch
Siemens Healthcare | Vietnam | MD |  | Dimension® CHK Flex® | Hóa chất CHK Flex
Siemens Healthcare | Vietnam | MD |  | Octopus | Hóa chất dùng cho máy phân tích miễn dịch
Siemens Healthcare | Vietnam | MD |  | ADVIA Centaur® ET3 80T | Hóa chất dùng để định lượng T3
Siemens Healthcare | Vietnam | MD |  | ADVIA Centaur® T3 | Hóa chất dùng để định lượng T3
Siemens Healthcare | Vietnam | MD |  | ADVIA Centaur Toxo G QC Material | Vật liệu kiểm soát xét nghiệm kháng thể kháng Toxoplasma
Siemens Healthcare | Vietnam | MD |  | Casein | Hóa chất dùng cho máy phân tích miễn dịch
Siemens Healthcare | Vietnam | IVD |  | Dimension Automated LDL Flex reagent cartridge | Thuốc thử xét nghiệm LDL-Cholesterol
Siemens Healthcare | Vietnam | MD |  | Kiwi Fruit | Hóa chất dùng cho máy phân tích miễn dịch
Siemens Healthcare | Vietnam | IVD |  | Dimension Calcium Flex reagent cartridge | Thuốc thử xét nghiệm Calcium
Siemens Healthcare | Vietnam | MD |  | Squid | Hóa chất dùng cho máy phân tích miễn dịch
Siemens Healthcare | Vietnam | IVD |  | Dimension Direct Bilirubin Flex reagent cartridge | Thuốc thử xét nghiệm Bilirubin trực tiếp
Siemens Healthcare | Vietnam | MD |  | Honey Bee Venom | Hóa chất dùng cho máy phân tích miễn dịch
Siemens Healthcare | Vietnam | IVD |  | Dimension Glucose Flex reagent cartridge | Thuốc thử xét nghiệm Glucose
Siemens Healthcare | Vietnam | MD |  | White-Faced Hornet | Hóa chất dùng cho máy phân tích miễn dịch
Siemens Healthcare | Vietnam | IVD |  | Dimension Total Protein Flex reagent cartridge | Thuốc thử xét nghiệm Protein toàn phần
Siemens Healthcare | Vietnam | MD |  | Yellow Hornet | Hóa chất dùng cho máy phân tích miễn dịch
Siemens Healthcare | Vietnam | MD |  | Beta Lactoglobulin | Hóa chất dùng cho máy phân tích miễn dịch
Siemens Healthcare | Vietnam | MD |  | Dimension Cholesterol Calibrator | Chất hiệu chuẩn xét nghiệm Cholesterol
Siemens Healthcare | Vietnam | MD |  | Atellica IM Prolactin (PRL) | IM PRL 50T
Siemens Healthcare | Vietnam | IVD |  | IMMULITE/IMMULITE 1000 CEA | Thuốc thử xét nghiệm CEA
Siemens Healthcare | Vietnam | IVD |  | IMMULITE/IMMULITE 1000 Anti-TG Ab | Thuốc thử xét nghiệm Anti-TG Ab
Siemens Healthcare | Vietnam | IVD |  | IMMULITE/IMMULITE 1000 Anti-TPO Ab | Thuốc thử xét nghiệm Anti-TPO Ab
Siemens Healthcare | Vietnam | IVD |  | IMMULITE/IMMULITE 1000 FSH | Thuốc thử xét nghiệm FSH
Siemens Healthcare | Vietnam | IVD |  | Dimension Amylase Flex reagent cartridge | Thuốc thử xét nghiệm Amylase
Siemens Healthcare | Vietnam | IVD |  | Dimension LOCI Thyroid Stimulating Hormone Flex reagent cartridge | Thuốc thử xét nghiệm TSH
Siemens Healthcare | Vietnam | IVD |  | Dimension Creatine Kinase Flex reagent cartridge | Thuốc thử xét nghiệm Creatine Kinase
Siemens Healthcare | Vietnam | IVD |  | Dimension Alanine Aminotransferase Flex reagent cartridge | Thuốc thử xét nghiệm GPT/ALT
Siemens Healthcare | Vietnam | MD |  | Dimension ALDL Calibrator | Chất hiệu chuẩn xét nghiệm LDL-Cholesterol
Siemens Healthcare | Vietnam | MD |  | IMMULITE® HCG Sample Diluent 100mL | Hóa chất dùng cho máy phân tích miễn dịch
Siemens Healthcare | Vietnam | IVD |  | IMMULITE/IMMULITE 1000 Calcitonin | Thuốc thử xét nghiệm Calcitonin
Siemens Healthcare | Vietnam | IVD |  | IMMULITE/IMMULITE 1000 OM-MA | Thuốc thử xét nghiệm CA 12-5
Siemens Healthcare | Vietnam | IVD |  | IMMULITE/IMMULITE 1000 BR-MA | Thuốc thử xét nghiệm CA 15-3
Siemens Healthcare | Vietnam | IVD |  | IMMULITE/IMMULITE 1000 Turbo D-Dimer | Thuốc thử xét nghiệm Turbo D-Dimer
Siemens Healthcare | Vietnam | IVD |  | N Latex IgG3 | Thuốc thử xét nghiệm kháng thể IgG3
Siemens Healthcare | Vietnam | IVD |  | IMMULITE/IMMULITE 1000 Ferritin | Thuốc thử xét nghiệm Ferritin
Siemens Healthcare | Vietnam | IVD |  | IMMULITE/IMMULITE 1000 LH | Thuốc thử xét nghiệm LH
Siemens Healthcare | Vietnam | IVD |  | Dimension Iron Flex reagent cartridge | Thuốc thử xét nghiệm Fe (Sắt)
Siemens Healthcare | Vietnam | IVD |  | Dimension y-Glutamyl Transferase Flex reagent cartridge | Thuốc thử xét nghiệm GGT
Siemens Healthcare | Vietnam | IVD |  | Dimension LOCI Free Thyroxine Flex reagent cartridge | Thuốc thử xét nghiệm FT4
Siemens Healthcare | Vietnam | MD |  | Dimension LOCI Thyroid Calibrator | Chất hiệu chuẩn dùng cho các xét nghiệm tuyến giáp
Siemens Healthcare | Vietnam | IVD |  | IMMULITE/IMMULITE 1000 IL-6 | Thuốc thử xét nghiệm IL-6
Siemens Healthcare | Vietnam | MD |  | SOMATOM go.Now | Hệ thống chụp cắt lớp điện toán
Siemens Healthcare | Vietnam | MD |  | ARTIS Q ceiling | Hệ thống chụp mạch máu xóa nền
Siemens Healthcare | Vietnam | MD |  | ACUSON NX3 | Máy siêu âm chẩn đoán
Siemens Healthcare | Vietnam | MD |  | Cios Select | Máy X-Quang C-arm
Siemens Healthcare | Vietnam | MD |  | SOMATOM go.Now | Hệ thống chụp cắt lớp điện toán
Siemens Healthcare | Vietnam | MD |  | MAGNETOM Amira | Hệ thống chụp cộng hưởng từ 1,5 Tesla
Siemens Healthcare | Vietnam | MD |  | ACUSON NX3 | Máy siêu âm chẩn đoán
Siemens Healthcare | Vietnam | MD |  | SOMATOM go.Now | Hệ thống chụp cắt lớp điện toán
Siemens Healthcare | Vietnam | MD |  | SOMATOM go.Now | Hệ thống chụp cắt lớp điện toán
Siemens Healthcare | Vietnam | MD |  | MAGNETOM Amira | Hệ thống chụp cộng hưởng từ 1,5 Tesla
Siemens Healthcare | Vietnam | MD |  | MAGNETOM Amira | Hệ thống chụp cộng hưởng từ 1,5 Tesla
Siemens Healthcare | Vietnam | MD |  | ACUSON NX3 | Máy siêu âm chẩn đoán
Siemens Healthcare | Vietnam | MD |  | Atellica IM Toxoplasma lgM (Toxo M) | Atellica IM Toxo M 50T
Siemens Healthcare | Vietnam | MD |  | Atellica IM Toxoplasma IgG (Toxo G) | Atellica IM Toxo G 100T
Siemens Healthcare | Vietnam | MD |  | pH Sensor | Điện cực xét nghiệm pH
Siemens Healthcare | Vietnam | MD |  | ACUSON P500 | Máy siêu âm chẩn đoán
Siemens Healthcare | Vietnam | MD |  | ACUSON Freestyle | Máy siêu âm
Siemens Healthcare | Vietnam | MD |  | ACUSON Juniper | Máy siêu âm
Siemens Healthcare | Vietnam | MD |  | Atellica CH930 Analyzer | Hệ thống xét nghiệm sinh hoá tự động Atellica CH930 Analyzer (Bao gồm Bộ nạp mẫu trực tiếp Direct Load) (Bảo hành 24 tháng)
Siemens Healthcare | Vietnam | MD |  | Atellica IM1300 Analyzer | Hệ thống xét nghiệm miễn dịch tự động Atellica IM1300 (Bao gồm Bộ nạp mẫu trực tiếp Direct Load) (Bảo hành 24 tháng)
Siemens Healthcare | Vietnam | MD |  | Syngo.plaza | Hệ thống lưu trữ và truyền tải hình ảnh y tế PACS
Siemens Healthcare | Vietnam | MD |  | Atellica CH930 Analyzer | Hệ thống xét nghiệm sinh hoá tự động Atellica CH930 Analyzer (Bao gồm Bộ nạp mẫu trực tiếp Direct Load)
Siemens Healthcare | Vietnam | MD |  | Atellica IM1300 Analyzer | Hệ thống xét nghiệm miễn dịch tự động Atellica IM1300 (Bao gồm Bộ nạp mẫu trực tiếp Direct Load)
Siemens Healthcare | Vietnam | MD |  | ACUSON NX3 Elite | Máy siêu âm chẩn đoán
Siemens Healthcare | Vietnam | MD |  | MAMMOMAT Inspiration | Hệ thống X-quang nhũ ảnh kỹ thuật số
Siemens Healthcare | Vietnam | MD |  | SOMATOM go.Up | Hệ thống chụp cắt lớp điện toán
Siemens Healthcare | Vietnam | MD |  | DADE PFA TRIGGER SOLUTION | DADE PFA TRIGGER SOLUTION
Siemens Healthcare | Vietnam | MD |  | DADE PFA PRIMING CARTRIDGE | DADE PFA PRIMING CARTRIDGE
Siemens Healthcare | Vietnam | MD |  | SOMATOM X.cite | Hệ thống chụp cắt lớp điện toán
Siemens Healthcare | Vietnam | MD |  | MAGNETOM Lumina | Hệ thống chụp cộng hưởng từ 3 Tesla
Siemens Healthcare | Vietnam | MD |  | ARTIS zee ceiling | Hệ thống chụp mạch máu xóa nền
Siemens Healthcare | Vietnam | MD |  | Cios Select | Máy X-Quang C-arm
Siemens Healthcare | Vietnam | IVD |  | Dade INNOVANCE PFA P2Y Test | Chất thử dùng cho máy phân tích chức năng tiểu cầu
Siemens Healthcare | Vietnam | MD |  | MAGNETOM Sempra | Hệ thống chụp cộng hưởng từ 1,5 Tesla
Siemens Healthcare | Vietnam | MD |  | ARTIS zee biplane | Hệ thống chụp mạch máu xóa nền
Siemens Healthcare | Vietnam | MD |  | MULTIX Impact | Hệ thống X-quang kỹ thuật số
Siemens Healthcare | Vietnam | MD |  | SOMATOM go.Top | Hệ thống chụp cắt lớp điện toán
Siemens Healthcare | Vietnam | IVD |  | Dade PFA Collagen/EPI Cartridge | Chất thử dùng cho máy phân tích chức năng tiểu cầu
Siemens Healthcare | Vietnam | IVD |  | Dade PFA Collagen/ADP Cartridge | Chất thử dùng cho máy phân tích chức năng tiểu cầu
Siemens Healthcare | Vietnam | MD |  | Dade PFA Vacuum Cups | Dade PFA Vacuum Cups
Siemens Healthcare | Vietnam | MD |  | MAGNETOM Altea | Hệ thống chụp cộng hưởng từ 1,5 Tesla
Siemens Healthcare | Vietnam | MD |  | ACUSON Juniper | Máy siêu âm
Siemens Healthcare | Vietnam | MD |  | ACUSON Juniper | Máy siêu âm
Siemens Healthcare | Vietnam | MD |  | SOMATOM go.Up | Hệ thống chụp cắt lớp điện toán
Siemens Healthcare | Vietnam | MD |  | ACUSON NX3 Elite | Máy siêu âm chẩn đoán
Siemens Healthcare | Vietnam | MD |  | ADVIA Centaur® Anti-Thyroglobulin II (aTgII) | Hóa chất dùng cho máy xét nghiệm miễn dịch
Siemens Healthcare | Vietnam | MD |  | ACUSON P500 | Máy siêu âm chẩn đoán
Siemens Healthcare | Vietnam | MD |  | ACUSON Juniper | Máy siêu âm
Siemens Healthcare | Vietnam | MD |  | ACUSON Redwood | Máy siêu âm
Siemens Healthcare | Vietnam | MD |  | ACUSON Juniper | Máy siêu âm
Siemens Healthcare | Vietnam | MD |  | ACUSON Juniper | Máy siêu âm
Siemens Healthcare | Vietnam | MD |  | ACUSON Juniper | Máy siêu âm
Siemens Healthcare | Vietnam | MD |  | MAGNETOM Sempra | Hệ thống chụp cộng hưởng từ 1,5 Tesla
Siemens Healthcare | Vietnam | MD |  | ACUSON Juniper | Máy siêu âm
Siemens Healthcare | Vietnam | MD |  | ACUSON P500 | Máy siêu âm chẩn đoán
Siemens Healthcare | Vietnam | MD |  | SOMATOM go.Sim | Hệ thống chụp cắt lớp vi tính
Siemens Healthcare | Vietnam | MD |  | SOMATOM go.Top | Hệ thống chụp cắt lớp điện toán
Siemens Healthcare | Vietnam | MD |  | Atellica CH LDLC CAL | Chất hiệu chuẩn xét nghiệm định lượng LDL
Siemens Healthcare | Vietnam | MD |  | ACUSON Juniper | Máy siêu âm chẩn đoán
Siemens Healthcare | Vietnam | IVD |  | Atellica IM Base | IVD kích hoạt phản ứng hóa phát quang cho xét nghiệm miễn dịch
Siemens Healthcare | Vietnam | MD |  | SOMATOM go.Top | Hệ thống chụp cắt lớp điện toán
Siemens Healthcare | Vietnam | MD |  | RP500 Measurement Cartridge Lac 250 Test | Bộ xét nghiệm pH, pO2, pCO2, Natri, Kali, Clorid, Calci, Glucose, Lactat, phân đoạn Hemoglobin, Bilirubin
Siemens Healthcare | Vietnam | IVD |  | RP405 Sys.Meas.Cart.,BG, CO-OX (400 Samples) | Bộ xét nghiệm pH, pO2, pCO2, CO-Oxymetry, Bilirubin
Siemens Healthcare | Vietnam | IVD |  | RP405 Sys.Meas.Cart.,BG, CO-OX (250 Samples) | Bộ xét nghiệm pH, pO2, pCO2, CO-Oxymetry
Siemens Healthcare | Vietnam | MD |  | ACUSON P500 | Máy siêu âm chẩn đoán
Siemens Healthcare | Vietnam | MD |  | ACUSON Juniper | Máy siêu âm chẩn đoán
Siemens Healthcare | Vietnam | IVD |  | Atellica IM Acid | IVD kích hoạt phản ứng hóa phát quang cho xét nghiệm miễn dịch
Siemens Healthcare | Vietnam | MD |  | Atellica IM Anti-Thyroglobulin II (aTgII) | Hóa chất xét nghiệm Anti-Thyroglobulin II
Siemens Healthcare | Vietnam | MD |  | Atellica IM aTgII Quality Control (aTgII QC) | Chất kiểm chuẩn xét nghiệm Anti-Thyroglobulin II
Siemens Healthcare | Vietnam | MD |  | SOMATOM go.Now | Hệ thống chụp cắt lớp điện toán
Siemens Healthcare | Vietnam | MD |  | Atellica IM Thyroid Stimulating Hormone 3-Ultra (TSH3-UL) | Atellica IM TSH3-UL 110T
Siemens Healthcare | Vietnam | IVD |  | RP500 Measurement Cartridge Lac 400 Test | Bộ xét nghiệm pH, pO2, pCO2, Natri, Kali, Clorid, Calci, Glucose, Lactat, phân đoạn Hemoglobin, Bilirubin
Siemens Healthcare | Vietnam | MD |  | Automatic Quality Control Cartridge | Vật liệu kiểm soát xét nghiệm pH, pO2, pCO2, Natri, Kali, Clorid, Calci, Glucose, Lactate, CO-Oxymetry
Siemens Healthcare | Vietnam | IVD |  | Wash/Waste Cartridge (4) | IVD rửa xét nghiệm khí máu, điện giải
Siemens Healthcare | Vietnam | MD |  | RP500 Measurement Cartridge Lac 750 Test | Bộ xét nghiệm pH, pO2, pCO2, Natri, Kali, Clorid, Calci, Glucose, Lactat, phân đoạn Hemoglobin, Bilirubin
Siemens Healthcare | Vietnam | MD |  | ACUSON NX3 | Máy siêu âm chẩn đoán
Siemens Healthcare | Vietnam | MD |  | ACUSON Juniper | Máy siêu âm
Siemens Healthcare | Vietnam | MD |  | MAGNETOM Sempra | Hệ thống chụp cộng hưởng từ 1,5 Tesla
Siemens Healthcare | Vietnam | MD |  | SOMATOM go.All | Hệ thống chụp cắt lớp điện toán
Siemens Healthcare | Vietnam | MD |  | Atellica IM Calibrator B (CAL B) | Atellica IM CAL B 2PK
Siemens Healthcare | Vietnam | IVD |  | ADVIA Centaur TSH3-UL | Thuốc thử xét nghiệm TSH
Siemens Healthcare | Vietnam | MD |  | ACUSON Juniper | Máy siêu âm
Siemens Healthcare | Vietnam | MD |  | Coag/ Factor VII Deficient Plasma | Hóa chất dùng cho máy phân tích đông máu
Siemens Healthcare | Vietnam | MD |  | INNOVANCE Antithrombin | Hóa chất dùng cho máy phân tích đông máu
Siemens Healthcare | Vietnam | MD |  | MULTIFIBREN U (10 x 2ml) | Hóa chất dùng cho máy phân tích đông máu
Siemens Healthcare | Vietnam | MD |  | Dade Actin FS Activated PTT Rea | Hóa chất dùng cho máy phân tích đông máu
Siemens Healthcare | Vietnam | MD |  | Coag/ Factor XII Deficient Plasma | Hóa chất dùng cho máy phân tích đông máu
Siemens Healthcare | Vietnam | MD |  | Imidazole Buffer Solution | Chất pha loãng xét nghiệm dùng cho máy phân tích đông máu
Siemens Healthcare | Vietnam | MD |  | INNOVANCE D-Dimer Diluent | Hóa chất dùng cho máy phân tích đông máu
Siemens Healthcare | Vietnam | MD |  | ProC Global | Hóa chất dùng cho máy phân tích đông máu
Siemens Healthcare | Vietnam | MD |  | Berichrom Antithrombin III (A) | Hóa chất dùng cho máy phân tích đông máu
Siemens Healthcare | Vietnam | MD |  | BERICHROM FACTOR XIII | Hóa chất dùng cho máy phân tích đông máu
Siemens Healthcare | Vietnam | MD |  | Berichrom Protein C | Hóa chất dùng cho máy phân tích đông máu
Siemens Healthcare | Vietnam | MD |  | Coag/ Factor II Deficient Plasma | Hóa chất dùng cho máy phân tích đông máu
Siemens Healthcare | Vietnam | MD |  | Coag/ Factor IX Deficient Plasma | Hóa chất dùng cho máy phân tích đông máu
Siemens Healthcare | Vietnam | MD |  | Dade Ci-Trol 3 | Hóa chất dùng cho máy phân tích đông máu
Siemens Healthcare | Vietnam | MD |  | Dade Actin FSL Activated PTT Rea/ | Hóa chất dùng cho máy phân tích đông máu
Siemens Healthcare | Vietnam | IVD |  | Atellica IM Tg | Bộ thuốc thử, chất hiệu chuẩn xét nghiệm định lượng thyroglobulin
Siemens Healthcare | Vietnam | MD |  | Clinitek Atlas Positive Control Strips (5019) | Que thử chuẩn máy xét nghiệm nước tiểu
Siemens Healthcare | Vietnam | IVD |  | TEST THROMBIN REAGENT | Hóa chất dùng cho máy phân tích đông máu
Siemens Healthcare | Vietnam | MD |  | Thromborel S | Hóa chất dùng cho máy phân tích đông máu
Siemens Healthcare | Vietnam | MD |  | Dade Actin FS Activated PTT Rea | Hóa chất dùng cho máy phân tích đông máu
Siemens Healthcare | Vietnam | MD |  | Factor VIII Chromogenic Assay | Hóa chất dùng cho máy phân tích đông máu
Siemens Healthcare | Vietnam | MD |  | Coag/ Factor X Deficient Plasma | Hóa chất dùng cho máy phân tích đông máu
Siemens Healthcare | Vietnam | MD |  | DADE OWREN’S VERONAL BUFFER | DADE OWREN’S VERONAL BUFFER
Siemens Healthcare | Vietnam | MD |  | Dade Innovin | Hóa chất dùng cho máy phân tích đông máu
Siemens Healthcare | Vietnam | IVD |  | BC VON WILLEBRAND REAGENT | Hóa chất dùng cho máy phân tích đông máu
Siemens Healthcare | Vietnam | IVD |  | Dade Thrombin Reagent | Hóa chất dùng cho máy phân tích đông máu
Siemens Healthcare | Vietnam | MD |  | Coag/ Factor V Deficient Plasma | Hóa chất dùng cho máy phân tích đông máu
Siemens Healthcare | Vietnam | MD |  | Control Plasma N | Hóa chất dùng cho máy phân tích đông máu
Siemens Healthcare | Vietnam | MD |  | Control Plasma P | Hóa chất dùng cho máy phân tích đông máu
Siemens Healthcare | Vietnam | MD |  | INNOVANCE D-Dimer Controls | Hóa chất dùng cho máy phân tích đông máu
Siemens Healthcare | Vietnam | MD |  | ProC Control Plasma | Hóa chất dùng cho máy phân tích đông máu
Siemens Healthcare | Vietnam | MD |  | Dade Actin FSL Activated PTT Rea/ | Hóa chất dùng cho máy phân tích đông máu
Siemens Healthcare | Vietnam | MD |  | ARTIS Q biplane | Hệ thống chụp mạch máu xóa nền
Siemens Healthcare | Vietnam | MD |  | Thromborel S | Hóa chất dùng cho máy phân tích đông máu
Siemens Healthcare | Vietnam | IVD |  | VON WILLEBRAND REAGENT | Hóa chất dùng cho máy phân tích đông máu
Siemens Healthcare | Vietnam | MD |  | Kaolin Suspension | Hóa chất bổ trợ cho xét nghiệm dùng cho máy phân tích đông máu
Siemens Healthcare | Vietnam | MD |  | Thromboclotin | Hóa chất dùng cho máy phân tích đông máu
Siemens Healthcare | Vietnam | MD |  | Coag/Factor VIII Deficient Plasma | Hóa chất dùng cho máy phân tích đông máu
Siemens Healthcare | Vietnam | MD |  | Coag/ Factor XI Deficient Plasma | Hóa chất dùng cho máy phân tích đông máu
Siemens Healthcare | Vietnam | MD |  | INNOVANCE D-Dimer | Hóa chất dùng cho máy phân tích đông máu
Siemens Healthcare | Vietnam | IVD |  | PROTEIN C REAGENT | Hóa chất dùng cho máy phân tích đông máu
Siemens Healthcare | Vietnam | MD |  | PROTEIN S AC | Hóa chất dùng cho máy phân tích đông máu
Siemens Healthcare | Vietnam | MD |  | BERICHROM C1- INHIBITOR | Hóa chất dùng cho máy phân tích đông máu
Siemens Healthcare | Vietnam | MD |  | Berichrom Plasminogen | Hóa chất dùng cho máy phân tích đông máu
Siemens Healthcare | Vietnam | MD |  | Calcium Chloride Solution | CALCIUM CHLORIDE SOLUTION
Siemens Healthcare | Vietnam | MD |  | Dade Innovin | Hóa chất dùng cho máy phân tích đông máu
Siemens Healthcare | Vietnam | IVD |  | Dade Thrombin Reagent | Hóa chất dùng cho máy phân tích đông máu
Siemens Healthcare | Vietnam | MD |  | STANDARD HUMAN PLASMA | Hóa chất dùng cho máy phân tích đông máu
Siemens Healthcare | Vietnam | MD |  | PT-Multi Calibrator | Hóa chất dùng cho máy phân tích đông máu
Siemens Healthcare | Vietnam | MD |  | Dimension Bilirubin Calibrator | Chất hiệu chuẩn xét nghiệm Bilirubin
Siemens Healthcare | Vietnam | MD |  | Clinitek Novus Pro 12 Urinalysis Cassette | Que thử nước tiểu dùng cho máy phân tích nước tiểu
Siemens Healthcare | Vietnam | MD |  | Clinitek Atlas Negative Control Strips (5037) | Que thử chuẩn máy xét nghiệm nước tiểu
Siemens Healthcare | Vietnam | MD |  | ACUSON Juniper | Máy siêu âm
Siemens Healthcare | Vietnam | MD |  | MAGNETOM Sempra | Hệ thống chụp cộng hưởng từ 1,5 Tesla
Siemens Healthcare | Vietnam | MD |  | ACUSON P500 | Máy siêu âm chẩn đoán
Siemens Healthcare | Vietnam | MD |  | ACUSON NX3 Elite | Máy siêu âm chẩn đoán
Siemens Healthcare | Vietnam | MD |  | ACUSON Juniper | Máy siêu âm
Siemens Healthcare | Vietnam | MD |  | MAGNETOM Altea | Hệ thống chụp cộng hưởng từ 1,5 Tesla
Siemens Healthcare | Vietnam | MD |  | ACUSON NX3 | Máy siêu âm chẩn đoán
Siemens Healthcare | Vietnam | MD |  | ADVIA Centaur XPT Instrument | Máy xét nghiệm miễn dịch
Siemens Healthcare | Vietnam | MD |  | ADVIA® 1800 Instrument | Hệ thống xét nghiệm sinh hóa tự động
Siemens Healthcare | Vietnam | MD |  | SOMATOM go.Now | Hệ thống chụp cắt lớp điện toán
Siemens Healthcare | Vietnam | MD |  | ACUSON Juniper | Máy siêu âm
Siemens Healthcare | Vietnam | MD |  | Acuson NX2 Elite | Máy siêu âm chẩn đoán
Siemens Healthcare | Vietnam | MD |  | Acuson NX2 Elite | Máy siêu âm chẩn đoán
Siemens Healthcare | Vietnam | MD |  | Atellica CH Conditioner (Trên nhãn: Atellica CH CH Conditioner) | CH Conditioner
Siemens Healthcare | Vietnam | MD |  | Atellica CH Total Bilirubin_2 (TBil_2) | Atellica CH Total Bilirubin_2 (TBil_2)
Siemens Healthcare | Vietnam | MD |  | Atellica IM Prostate-Specific Antigen (PSA) | PSA 500T
Siemens Healthcare | Vietnam | MD |  | Atellica IM Cleaner (trên nhãn: Atellica IM IM Cleaner) | IM Cleaner
Siemens Healthcare | Vietnam | MD |  | Atellica CH LC | CH Lamp Coolant (LC)
Siemens Healthcare | Vietnam | MD |  | Atellica IMT Diluent | Dung dịch pha loãng cho xét nghiệm điện giải
Siemens Healthcare | Vietnam | MD |  | Atellica CH Direct Bilirubin 2 (DBil_2) | Atellica CH Direct Bilirubin 2 (DBil_2)
Siemens Healthcare | Vietnam | MD |  | ADVIA Chemistry Urinary/Cerebrospinal Fluid Protein Calibrator (UCFP CAL) | ADVIA Chemistry Urinary/Cerebrospinal Fluid Protein Calibrator (UCFP CAL)
Siemens Healthcare | Vietnam | MD |  | Atellica CH Urinary/Cerebrospinal Fluid Protein (UCFP) | Atellica CH Urinary/Cerebrospinal Fluid Protein (UCFP)
Siemens Healthcare | Vietnam | MD |  | Atellica CH A1c_3 Calibrator (A1c_3 CAL) | Hemoglobin A1c_3 Calibrator (A1c_3 CAL)
Siemens Healthcare | Vietnam | MD |  | Atellica CH Diluent (Trên nhãn: Atellica CH CH Diluent) | CH Diluent
Siemens Healthcare | Vietnam | IVD |  | Atellica IM PW3 | IM PW3 KIT
Siemens Healthcare | Vietnam | MD |  | Atellica CH WBA | CH Water Bath Additive (WBA)
Siemens Healthcare | Vietnam | MD |  | Atellica IM Quantitative HBsAg (QHBs) | Quantitative HBsAg (QHBs)
Siemens Healthcare | Vietnam | IVD |  | Atellica IM T3/T4/VB12 Ancillary Reagent (T3/T4/VB12 ANC) | Dung dịch phụ cho xét nghiệm T3/T4/VB12
Siemens Healthcare | Vietnam | MD |  | Atellica CH Dilution Ring Segment | CH Dilution Ring Segment
Siemens Healthcare | Vietnam | MD |  | Tube Top Sample Cup 1ml | Tube Top Sample Cup 1ml
Siemens Healthcare | Vietnam | IVD |  | Emit Methotrexate Assay | Thuốc thử, chất hiệu chuẩn xét nghiệm định lượng Methotrexate
Siemens Healthcare | Vietnam | IVD |  | Emit 2000 Valproic Acid Assay | Thuốc thử xét nghiệm định lượng acid valproic
Siemens Healthcare | Vietnam | IVD |  | Emit 2000 Theophylline Assay | Thuốc thử xét nghiệm định lượng Theophylline
Siemens Healthcare | Vietnam | IVD |  | Emit 2000 Tobramycin Assay | Thuốc thử xét nghiệm định lượng tobramycin
Siemens Healthcare | Vietnam | IVD |  | Emit 2000 Vancomycin Assay | Thuốc thử xét nghiệm định lượng vancomycin
Siemens Healthcare | Vietnam | IVD |  | Emit tox Acetaminophen Assay | Thuốc thử xét nghiệm định lượng acetaminophen
Siemens Healthcare | Vietnam | MD |  | Emit 2000 Phenytoin Calibrators | Chất hiệu chuẩn xét nghiệm định lượng phenytoin
Siemens Healthcare | Vietnam | MD |  | Emit 2000 Valproic Acid Calibrators | Chất hiệu chuẩn xét nghiệm định lượng acid valproic
Siemens Healthcare | Vietnam | MD |  | ACUSON Juniper | Máy siêu âm
Siemens Healthcare | Vietnam | MD |  | ACUSON NX3 | Máy siêu âm chẩn đoán
Siemens Healthcare | Vietnam | MD |  | ADVIA 2120i with DAA Autosampler | Hệ thống xét nghiệm huyết học tự động
Siemens Healthcare | Vietnam | MD |  | Emit 2000 Vancomycin Calibrators | Chất hiệu chuẩn xét nghiệm định lượng vancomycin
Siemens Healthcare | Vietnam | MD |  | Emit tox Acetaminophen Calibrators | Chất hiệu chuẩn xét nghiệm định lượng acetaminophen
Siemens Healthcare | Vietnam | IVD |  | Emit 2000 Gentamicin Plus Assay | Thuốc thử xét nghiệm định lượng gentamicin
Siemens Healthcare | Vietnam | MD |  | Emit 2000 Theophylline Calibrators | Chất hiệu chuẩn xét nghiệm định lượng Theophylline
Siemens Healthcare | Vietnam | IVD |  | Emit Amikacin Assay | Thuốc thử, chất hiệu chuẩn xét nghiệm định lượng Amikacin
Siemens Healthcare | Vietnam | IVD |  | Emit 2000 Phenytoin Assay | Thuốc thử xét nghiệm định lượng phenytoin
Siemens Healthcare | Vietnam | IVD |  | Emit 2000 Carbamazepine Assay | Thuốc thử xét nghiệm định lượng Carbamazepine
Siemens Healthcare | Vietnam | MD |  | Emit 2000 Carbamazepine Calibrators | Chất hiệu chuẩn xét nghiệm định lượng Carbamazepine
Siemens Healthcare | Vietnam | MD |  | ACUSON Redwood | Máy siêu âm
Siemens Healthcare | Vietnam | MD |  | Emit 2000 Tobramycin Calibrators | Chất hiệu chuẩn xét nghiệm định lượng tobramycin
Siemens Healthcare | Vietnam | MD |  | Emit 2000 Gentamicin Plus Calibrators | Chất hiệu chuẩn xét nghiệm định lượng gentamicin
Siemens Healthcare | Vietnam | MD |  | ACUSON P500 | Máy siêu âm chẩn đoán
Siemens Healthcare | Vietnam | MD |  | ACUSON P500 | Máy siêu âm chẩn đoán
Siemens Healthcare | Vietnam | MD |  | ACUSON NX3 | Máy siêu âm chẩn đoán
Siemens Healthcare | Vietnam | MD |  | ACUSON NX3 Elite | Máy siêu âm chẩn đoán
Siemens Healthcare | Vietnam | MD |  | Acuson NX2 | Máy siêu âm chẩn đoán
Siemens Healthcare | Vietnam | MD |  | Acuson NX2 | Máy siêu âm chẩn đoán
Siemens Healthcare | Vietnam | MD |  | ACUSON NX3 Elite | Máy siêu âm chẩn đoán
Siemens Healthcare | Vietnam | MD |  | ACUSON Redwood | Máy siêu âm
Siemens Healthcare | Vietnam | MD |  | Cios Select | Máy X-Quang C-arm
Siemens Healthcare | Vietnam | MD |  | Acuson NX2 | Máy siêu âm chẩn đoán
Siemens Healthcare | Vietnam | MD |  | ACUSON P500 | Máy siêu âm chẩn đoán
Siemens Healthcare | Vietnam | MD |  | Acuson NX2 Elite | Máy siêu âm chẩn đoán
Siemens Healthcare | Vietnam | MD |  | Acuson NX2 Elite | Máy siêu âm chẩn đoán
Siemens Healthcare | Vietnam | MD |  | MAGNETOM Sempra | Hệ thống chụp cộng hưởng từ 1,5 Tesla
Siemens Healthcare | Vietnam | MD |  | ACUSON NX3 Elite | Máy siêu âm chẩn đoán
Siemens Healthcare | Vietnam | IVD |  | ADVIA Centaur CA 19-9 | Thuốc thử xét nghiệm CA 19-9
Siemens Healthcare | Vietnam | MD |  | ACET2 calibrator | Chất hiệu chuẩn xét nghiệm Acetaminophen
Siemens Healthcare | Vietnam | MD |  | SOMATOM Drive | Hệ thống chụp cắt lớp điện toán
Siemens Healthcare | Vietnam | MD |  | Biograph Horizon - 3R | HỆ THỐNG PET/CT
Siemens Healthcare | Vietnam | MD |  | DimensionThyroid Calibrator | chất hiệu chuẩn T3,T4,FT3,FT4, T-Uptake
Siemens Healthcare | Vietnam | IVD |  | Dimension Enzyme Verifier SMN | thuốc thử xét nghiệm Enzyme
Siemens Healthcare | Vietnam | IVD |  | Dimension TBI/Total Bilirubin | thuốc thử xét nghiệm TBI
Siemens Healthcare | Vietnam | MD |  | Dimension TGL/Triglycerides | thuốc thử xét nghiệm TGL
Siemens Healthcare | Vietnam | MD |  | Dimension TP/ALB Total Protein/Albumin Calibrator | Chất hiệu chuẩn dùng cho xét nghiệm protein toàn phần/Albumin
Siemens Healthcare | Vietnam | IVD |  | ADVIA® Chemistry Total Bilirubin 2 | thuốc thử xét nghiệm sinh hóa
Siemens Healthcare | Vietnam | IVD |  | ADVIA® Chemistry Total Bilirubin 2 | thuốc thử xét nghiệm sinh hóa
Siemens Healthcare | Vietnam | IVD |  | Dimension AST (GOT)/Aspartate Aminotransferase | thuốc thử xét nghiệm AST(GOT)
Siemens Healthcare | Vietnam | IVD |  | Dimension BUN/Urea Nitrogen | thuốc thử xét nghiệm BUN/Urea
Siemens Healthcare | Vietnam | IVD |  | Dimension CHOL/Cholosterol | thuốc thử xét nghiệm CHOL
Siemens Healthcare | Vietnam | IVD |  | ADVIA® Chemistry Direct Bilirubin 2 | thuốc thử xét nghiệm sinh hóa
Siemens Healthcare | Vietnam | IVD |  | Dimension ALTI (GPT)/Alanine Aminotransferase IFCC | thuốc thử xét nghiệm ALT(GPT)
Siemens Healthcare | Vietnam | MD |  | MAMMOMAT Inspiration | Hệ thống X-quang nhũ ảnh kỹ thuật số
Siemens Healthcare | Vietnam | MD |  | ARTIS Q biplane | Hệ thống chụp mạch máu xóa nền
Siemens Healthcare | Vietnam | MD |  | Cios Select | Máy X-Quang C-arm
Siemens Healthcare | Vietnam | MD |  | MAGNETOM Free.Star | Hệ thống chụp cộng hưởng từ 0,55 Tesla
Siemens Healthcare | Vietnam | MD |  | ACUSON SC2000 | Máy siêu âm chẩn đoán
Siemens Healthcare | Vietnam | MD |  | ACUSON SC2000 | Máy siêu âm chẩn đoán
Siemens Healthcare | Vietnam | MD |  | ACUSON Juniper | Máy siêu âm
Siemens Healthcare | Vietnam | MD |  | Acuson NX2 | Máy siêu âm chẩn đoán
Siemens Healthcare | Vietnam | MD |  | ACUSON P500 | Máy siêu âm chẩn đoán
Siemens Healthcare | Vietnam | IVD |  | Nhập khẩu | IVD pha loãng
Siemens Healthcare | Vietnam | MD |  | MULTIX Impact | Hệ thống X-quang kỹ thuật số
Siemens Healthcare | Vietnam | MD |  | Acuson NX2 | Máy siêu âm chẩn đoán
Siemens Healthcare | Vietnam | MD |  | ACUSON Sequoia | Máy siêu âm chẩn đoán
Siemens Healthcare | Vietnam | MD |  | ACUSON Juniper | Máy siêu âm
Siemens Healthcare | Vietnam | MD |  | ACUSON NX3 | Máy siêu âm chẩn đoán
Siemens Healthcare | Vietnam | MD |  | ACUSON NX3 | Máy siêu âm chẩn đoán
Siemens Healthcare | Vietnam | MD |  | ACUSON Redwood | Máy siêu âm
Siemens Healthcare | Vietnam | MD |  | ACUSON Sequoia | Máy siêu âm chẩn đoán
Siemens Healthcare | Vietnam | MD |  | ACUSON Sequoia | Máy siêu âm chẩn đoán
Siemens Healthcare | Vietnam | MD |  | ACUSON Juniper | Máy siêu âm
Siemens Healthcare | Vietnam | MD |  | ACUSON NX3 | Máy siêu âm chẩn đoán
Siemens Healthcare | Vietnam | MD |  | Acuson NX2 Elite | Máy siêu âm chẩn đoán
Siemens Healthcare | Vietnam | MD |  | ACUSON Juniper | Máy siêu âm
Siemens Healthcare | Vietnam | MD |  | ACUSON Juniper | Máy siêu âm
Siemens Healthcare | Vietnam | MD |  | ACUSON Juniper | Máy siêu âm
Siemens Healthcare | Vietnam | MD |  | ACUSON Juniper | Máy siêu âm
Siemens Healthcare | Vietnam | MD |  | Cios Select | Máy X-Quang C-arm
Siemens Healthcare | Vietnam | IVD |  | ADVIA Chemistry Direct Bilirubin_2 Reagents | Thuốc thử xét nghiệm Bilirubin toàn phần
Siemens Healthcare | Vietnam | IVD |  | Advia Centaur Cortisol (COR) | Thuốc thử xét nghiệm Cortisol
Siemens Healthcare | Vietnam | IVD |  | Nhập khẩu | Thuốc thử xét nghiệm Anti-Thyroglobulin II (aTgII)
Siemens Healthcare | Vietnam | IVD |  | ADVIA Centaur T3 | Thuốc thử xét nghiệm T3
Siemens Healthcare | Vietnam | IVD |  | N FLC Supplementary Reagent | Thuốc thử phụ dùng cho xét nghiệm miễn dịch protein huyết tương
Siemens Healthcare | Vietnam | IVD |  | ADVIA Centaur FT4 | Thuốc thử xét nghiệm FT4
Siemens Healthcare | Vietnam | MD |  | ADVIA Chemistry [A1c_E ¦ CAL] | Chất hiệu chuẩn xét nghiệm định lượng HbA1c
Siemens Healthcare | Vietnam | MD |  | Dimension Total Protein/Albumin Calibrator | Chất hiệu chuẩn dùng cho xét nghiệmProtein toàn phần/Albumin
Siemens Healthcare | Vietnam | MD |  | MULTIX Impact | Hệ thống X-quang kỹ thuật số
Siemens Healthcare | Vietnam | MD |  | ADVIA® CENTAUR CAL SHBG 2PK | Chất hiệu chuẩn SHBG
Siemens Healthcare | Vietnam | MD |  | ACUSON NX3 | Máy siêu âm chẩn đoán
Siemens Healthcare | Vietnam | MD |  | SOMATOM go.Up | Hệ thống chụp cắt lớp điện toán
Siemens Healthcare | Vietnam | MD |  | ACUSON SC2000 | Máy siêu âm chẩn đoán
Siemens Healthcare | Vietnam | MD |  | ACUSON Juniper | Máy siêu âm
Siemens Healthcare | Vietnam | MD |  | ACUSON P500 | Máy siêu âm chẩn đoán
Siemens Healthcare | Vietnam | MD |  | ACUSON Juniper | Máy siêu âm
Siemens Healthcare | Vietnam | MD |  | ACUSON NX3 | Máy siêu âm chẩn đoán
Siemens Healthcare | Vietnam | MD |  | ACUSON NX3 | Máy siêu âm chẩn đoán
Siemens Healthcare | Vietnam | MD |  | BERICHROM PAI | Hóa chất dùng cho máy phân tích đông máu
Siemens Healthcare | Vietnam | MD |  | Acuson NX2 Elite | Máy siêu âm chẩn đoán
Siemens Healthcare | Vietnam | MD |  | Dade Actin FSL Activated PTT Rea. | Hóa chất dùng cho máy phân tích đông máu
Siemens Healthcare | Vietnam | MD |  | Dade Actin FSL Activated PTT Rea. | Hóa chất dùng cho máy phân tích đông máu
Siemens Healthcare | Vietnam | MD |  | Calcium Chloride Solution | Hóa chất dùng cho máy phân tích đông máu
Siemens Healthcare | Vietnam | MD |  | Acuson NX2 | Máy siêu âm chẩn đoán
Siemens Healthcare | Vietnam | MD |  | Dade Innovin | Hóa chất dùng cho máy phân tích đông máu
Siemens Healthcare | Vietnam | MD |  | Thromborel S | Hóa chất dùng cho máy phân tích đông máu
Siemens Healthcare | Vietnam | MD |  | Dade Actin FS Activated PTT Rea | Hóa chất dùng cho máy phân tích đông máu
Siemens Healthcare | Vietnam | MD |  | INNOVANCE D-Dimer | Hóa chất dùng cho máy phân tích đông máu
Siemens Healthcare | Vietnam | MD |  | Dade Innovin | Hóa chất dùng cho máy phân tích đông máu
Siemens Healthcare | Vietnam | MD |  | Thromborel S | Hóa chất dùng cho máy phân tích đông máu
Siemens Healthcare | Vietnam | MD |  | MAGNETOM Amira | Hệ thống chụp cộng hưởng từ 1,5 Tesla
Siemens Healthcare | Vietnam | MD |  | ACUSON NX3 | Máy siêu âm chẩn đoán
Siemens Healthcare | Vietnam | MD |  | SOMATOM go.Now | Hệ thống chụp cắt lớp điện toán
Siemens Healthcare | Vietnam | MD |  | SOMATOM go.Up | Hệ thống chụp cắt lớp điện toán
Siemens Healthcare | Vietnam | MD |  | Clinitek Novus Automated Urine Chemistry Analzyer | Máy xét nghiệm nước tiểu tự động Clinitek Novus
Siemens Healthcare | Vietnam | MD |  | ACUSON NX3 | Máy siêu âm chẩn đoán
Siemens Healthcare | Vietnam | MD |  | MAMMOMAT Fusion | Hệ thống X-quang nhũ ảnh kỹ thuật số
Siemens Healthcare | Vietnam | MD |  | Dimension® EXL with LM integrated chemistry system | Hệ thống tích hợp sinh hóa - miễn dịch Dimension ExL 200
Siemens Healthcare | Vietnam | MD |  | SOMATOM go.Top | Hệ thống chụp cắt lớp điện toán
Siemens Healthcare | Vietnam | MD |  | Dade Actin FSL Activated PTT Rea. | Hóa chất dùng cho máy phân tích đông máu
Siemens Healthcare | Vietnam | MD |  | Dade Innovin | Hóa chất dùng cho máy phân tích đông máu
Siemens Healthcare | Vietnam | MD |  | Dade Actin FS Activated PTT Rea | Hóa chất dùng cho máy phân tích đông máu
Siemens Healthcare | Vietnam | MD |  | INNOVANCE D-Dimer | Hóa chất dùng cho máy phân tích đông máu
Siemens Healthcare | Vietnam | MD |  | Thromborel S | Hóa chất dùng cho máy phân tích đông máu
Siemens Healthcare | Vietnam | MD |  | Hệ thống xét nghiệm miễn dịch tự động | Máy xét nghiệm miễn dịch tự động Immulite 2000 Xpi
Siemens Healthcare | Vietnam | MD |  | ARTIS zee floor | Hệ thống chụp mạch máu xóa nền
Siemens Healthcare | Vietnam | MD |  | Acuson NX2 | Máy siêu âm chẩn đoán
Siemens Healthcare | Vietnam | MD |  | ACUSON NX3 Elite | Máy siêu âm chẩn đoán
Siemens Healthcare | Vietnam | MD |  | ACUSON Sequoia | Máy siêu âm chẩn đoán
Siemens Healthcare | Vietnam | MD |  | Dade Actin FSL Activated PTT Rea. | Hóa chất dùng cho máy phân tích đông máu
Siemens Healthcare | Vietnam | MD |  | Calcium Chloride Solution | Hóa chất dùng cho máy phân tích đông máu
Siemens Healthcare | Vietnam | MD |  | Dade Innovin | Hóa chất dùng cho máy phân tích đông máu
Siemens Healthcare | Vietnam | MD |  | Thromborel S | Hóa chất dùng cho máy phân tích đông máu
Siemens Healthcare | Vietnam | MD |  | ACUSON P500 | Máy siêu âm chẩn đoán
Siemens Healthcare | Vietnam | MD |  | SOMATOM go.Now | Hệ thống chụp cắt lớp điện toán
Siemens Healthcare | Vietnam | MD |  | Atellica Decapper | Module mở nắp ống mẫu
Siemens Healthcare | Vietnam | MD |  | Atellica IM 1300 Analyzer | Máy xét nghiệm miễn dịch tự động Atellica IM1300
Siemens Healthcare | Vietnam | MD |  | ACUSON Sequoia | Máy siêu âm chẩn đoán
Siemens Healthcare | Vietnam | MD |  | ACUSON Sequoia | Máy siêu âm chẩn đoán
Siemens Healthcare | Vietnam | MD |  | ACUSON SC2000 | Máy siêu âm chẩn đoán
Siemens Healthcare | Vietnam | MD |  | CIOS Fit | Hệ thống C-arm
Siemens Healthcare | Vietnam | MD |  | ACUSON NX3 Elite | Máy siêu âm chẩn đoán
Siemens Healthcare | Vietnam | MD |  | MAMMOMAT Fusion | Hệ thống X-quang nhũ ảnh kỹ thuật số
Siemens Healthcare | Vietnam | MD |  | Atellica IM Cytomegalovirus lgG (CMVG) | Cytomegalovirus lgG (CMVG)
Siemens Healthcare | Vietnam | MD |  | Atellica IM CMV lgG Quality Control (CMVG lgG QC) | CMVG lgG QC
Siemens Healthcare | Vietnam | MD |  | ADVIA Centaur® MULTI-Diluent 2 | MULTI-Diluent 2
Siemens Healthcare | Vietnam | MD |  | IMMULITE® ACTH Control Module | ACTH Control Module
Siemens Healthcare | Vietnam | IVD |  | ADVIA Centaur T3 | Thuốc thử xét nghiệm T3
Siemens Healthcare | Vietnam | MD |  | ADVIA Centaur® HBcT QC | ADVIA Centaur® HBc Total (HBcT) Quality Control
Siemens Healthcare | Vietnam | MD |  | ADVIA Centaur® aHAVT QC | ADVIA Centaur® HAV Total (aHAVT) Quality Control
Siemens Healthcare | Vietnam | MD |  | ADVIA Centaur® CHIV QC | ADVIA Centaur® HIV Ag/Ab Combo (CHIV) Quality Control
Siemens Healthcare | Vietnam | MD |  | ADVIA Centaur® HAV IgM QC | ADVIA Centaur® HAV IgM (aHAVM) Quality Control
Siemens Healthcare | Vietnam | MD |  | ADVIA Centaur® (aHBs2) QC | ADVIA Centaur® Anti-HBs2 (aHBs2) Quality Control
Siemens Healthcare | Vietnam | MD |  | ADVIA Centaur® MULTI-Diluent 2 | MULTI-Diluent 2
Siemens Healthcare | Vietnam | MD |  | ADVIA Centaur® HCV QC | ADVIA Centaur® HCV Quality Control
Siemens Healthcare | Vietnam | MD |  | ADVIA Centaur® aHBe QC | ADVIA Centaur® Anti-HBe (aHBe) Quality Control
Siemens Healthcare | Vietnam | IVD |  | Emit 2000 Phenytoin Calibrators | Hóa chất chẩn đoán in-vitro dùng cho máy phân tích sinh hóa
Siemens Healthcare | Vietnam | IVD |  | Emit 2000 Theophylline Calibrators | Hóa chất chẩn đoán in-vitro dùng cho máy phân tích sinh hóa
Siemens Healthcare | Vietnam | IVD |  | Emit 2000 Gentamicin Plus Calibrators | Hóa chất chẩn đoán in-vitro dùng cho máy phân tích sinh hóa
Siemens Healthcare | Vietnam | IVD |  | Emit tox Acetaminophen Calibrators | Hóa chất chẩn đoán in-vitro dùng cho máy phân tích sinh hóa
Siemens Healthcare | Vietnam | IVD |  | Emit 2000 Carbamazepine Assay | Hóa chất chẩn đoán in-vitro dùng cho máy phân tích sinh hóa
Siemens Healthcare | Vietnam | IVD |  | Emit 2000 Valproic Acid Assay | Hóa chất chẩn đoán in-vitro dùng cho máy phân tích sinh hóa
Siemens Healthcare | Vietnam | IVD |  | Emit 2000 Theophylline Assay | Hóa chất chẩn đoán in-vitro dùng cho máy phân tích sinh hóa
Siemens Healthcare | Vietnam | IVD |  | Emit 2000 Gentamicin Plus Assay | Hóa chất chẩn đoán in-vitro dùng cho máy phân tích sinh hóa
Siemens Healthcare | Vietnam | MD |  | ADVIA Centaur® HBsAg QC | ADVIA Centaur® HBsAg (HBs) Quality Control
Siemens Healthcare | Vietnam | MD |  | ADVIA Centaur® HBeAg QC | ADVIA Centaur® HBeAg (HBe) Quality Control
Siemens Healthcare | Vietnam | IVD |  | Emit 2000 Carbamazepine Calibrators | Hóa chất chẩn đoán in-vitro dùng cho máy phân tích sinh hóa
Siemens Healthcare | Vietnam | IVD |  | Emit 2000 Tobramycin Calibrators | Hóa chất chẩn đoán in-vitro dùng cho máy phân tích sinh hóa
Siemens Healthcare | Vietnam | IVD |  | Emit Methotrexate Assay | Hóa chất chẩn đoán in-vitro dùng cho máy phân tích sinh hóa
Siemens Healthcare | Vietnam | IVD |  | Emit 2000 Phenytoin Assay | Hóa chất chẩn đoán in-vitro dùng cho máy phân tích sinh hóa
Siemens Healthcare | Vietnam | IVD |  | Emit 2000 Tobramycin Assay | Hóa chất chẩn đoán in-vitro dùng cho máy phân tích sinh hóa
Siemens Healthcare | Vietnam | IVD |  | Emit tox Acetaminophen Assay | Hóa chất chẩn đoán in-vitro dùng cho máy phân tích sinh hóa
Siemens Healthcare | Vietnam | MD |  | ADVIA Centaur® MULTI-Diluent 2 | ACTH Control Module
Siemens Healthcare | Vietnam | IVD |  | Advia Centaur CSA Pretreatment | CsA Pretreatment reagent 2PK
Siemens Healthcare | Vietnam | MD |  | ADVIA Centaur® HBc IgM QC | ADVIA Centaur® HBc IgM (aHBcM) Quality Control
Siemens Healthcare | Vietnam | IVD |  | Emit 2000 Valproic Acid Calibrators | Hóa chất chẩn đoán in-vitro dùng cho máy phân tích sinh hóa
Siemens Healthcare | Vietnam | MD |  | Dimension® Salt Bridge Solution | Dung dịch cầu muối
Siemens Healthcare | Vietnam | MD |  | ACUSON Juniper | Máy siêu âm
Siemens Healthcare | Vietnam | MD |  | ACUSON NX3 Elite | Máy siêu âm chẩn đoán
Siemens Healthcare | Vietnam | MD |  | ACUSON Juniper | Máy siêu âm
Siemens Healthcare | Vietnam | MD |  | ACUSON P500 | Máy siêu âm chẩn đoán
Siemens Healthcare | Vietnam | MD |  | IMMULITE® 1000 HCG Sample Diluent MODULE | Dung dịch pha loãng mẫu HCG
Siemens Healthcare | Vietnam | MD |  | Atellica CH 930 Analyzer | Máy xét nghiệm sinh hóa tự động Atellica CH930
Siemens Healthcare | Vietnam | MD |  | Atellica IM 1600 Analyzer | Máy xét nghiệm miễn dịch tự động Atellica IM1600
Siemens Healthcare | Vietnam | MD |  | Atellica Direct Load | Bộ nạp mẫu trực tiếp
Siemens Healthcare | Vietnam | MD |  | Atellica Sample Handler | Bộ nạp mẫu tự động
Siemens Healthcare | Vietnam | MD |  | Ca, Calcium Sensor | Điện cực xét nghiệm Ca
Siemens Healthcare | Vietnam | MD |  | RAPIDPoint 500e Blood Gas System | Máy phân tích điện giải, khí máu
Siemens Healthcare | Vietnam | MD |  | K, Potassium Sensor | Điện cực xét nghiệm K
Siemens Healthcare | Vietnam | MD |  | Cl, Cloride Sensor | Điện cực xét nghiệm Cl
Siemens Healthcare | Vietnam | MD |  | Hct Sensor | Điện cực xét nghiệm Hct
Siemens Healthcare | Vietnam | MD |  | RAPIDLab 348EX Blood Gas Analyser | Máy phân tích điện giải, khí máu
Siemens Healthcare | Vietnam | MD |  | RL1265 Blood Gas Analyser + CO-OX | Máy phân tích điện giải, khí máu
Siemens Healthcare | Vietnam | MD |  | SOMATOM go.Now | Hệ thống chụp cắt lớp điện toán
Siemens Healthcare | Vietnam | MD |  | Acuson NX2 Elite | Máy siêu âm chẩn đoán
Siemens Healthcare | Vietnam | MD |  | ACUSON P500 | Máy siêu âm chẩn đoán
Siemens Healthcare | Vietnam | MD |  | MAGNETOM Altea | Hệ thống chụp cộng hưởng từ 1,5 Tesla
Siemens Healthcare | Vietnam | MD |  | Acuson NX2 Elite | Máy siêu âm chẩn đoán
Siemens Healthcare | Vietnam | MD |  | ACUSON Juniper | Máy siêu âm
Siemens Healthcare | Vietnam | MD |  | Acuson NX2 | Máy siêu âm chẩn đoán
Siemens Healthcare | Vietnam | MD |  | ADVIA Centaur® Cleaning Solution | ADVIA Centaur® Cleaning Solution hoặc tương đương
Siemens Healthcare | Vietnam | MD |  | Stratus CS Acute Care D-dimer TestPak | Que thử/Khay thử xét nghiệmD-Dimer
Siemens Healthcare | Vietnam | MD |  | Stratus CS Acute Care D-dimer CalPak | Chất hiệu chuẩn xét nghiệm D-Dimer
Siemens Healthcare | Vietnam | MD |  | Stratus CS STAT Fluorometric Analyzer Rotors | Que thử/Khay thử xét nghiệm troponin I, BNP
Siemens Healthcare | Vietnam | IVD |  | Wash and CD Pack | IVD rửa xét nghiệm khí máu, điện giải
Siemens Healthcare | Vietnam | IVD |  | Electrode Fill Solution Reference | Thuốc thử nạp điện cực tham chiếu xét nghiệm pH, Natri, Kali, Clorid, Calci
Siemens Healthcare | Vietnam | MD |  | PO2 Sensor | Điện cực xét nghiệm pO2
Siemens Healthcare | Vietnam | MD |  | K, Potassium Sensor | Điện cực xét nghiệm Na
Siemens Healthcare | Vietnam | MD |  | Cl, Cloride Sensor | Điện cực xét nghiệm Na
Siemens Healthcare | Vietnam | IVD |  | SAMPLE & REAG. PUMP TUBING KIT | Bộ dây dẫn mẫu và hóa chất
Siemens Healthcare | Vietnam | MD |  | NA/K/CA/CL Elect Fill Solution | Dung dịch điện cực dùng cho hệ thống xét nghiệm khí máu
Siemens Healthcare | Vietnam | MD |  | Stratus CS Acute Care Troponin I CalPak | Chất hiệu chuẩn xét nghiệm Troponin I
Siemens Healthcare | Vietnam | MD |  | Stratus CS STAT Fluorometric Analyzer Cannula | Que thử/Khay thử xét nghiệm troponin I, BNP
Siemens Healthcare | Vietnam | MD |  | 6.8/7.3 Buffer | Chất hiệu chuẩn xét nghiệm pH, pO2, pCO2, Natri, Kali, Clorid, Calci, Hematocrit
Siemens Healthcare | Vietnam | IVD |  | Conditioner Kit (5 pack) | IVD rửa xét nghiệm khí máu, điện giải
Siemens Healthcare | Vietnam | IVD |  | pH Sensor Fill Solution (3UDCs) | Thuốc thử nạp điện cực xét nghiệm pH
Siemens Healthcare | Vietnam | IVD |  | Reagent Cartridge Kit | Chất hiệu chuẩn xét nghiệm pH, pO2, pCO2, Natri, Kali, Clorid, Calci, Glucose, Lactat, phân đoạn Hemoglobin, Bilirubin
Siemens Healthcare | Vietnam | MD |  | Reference Sensor | Điện cực tham chiếu xét nghiệm pH, Natri, Kali, Clorid, Calci
Siemens Healthcare | Vietnam | MD |  | Stratus CS Acute Care N-terminal Pro-Brain Natriuretic Peptide CalPak | Chất hiệu chuẩn xét nghiệm NT-proBNP
Siemens Healthcare | Vietnam | MD |  | Stratus CS STAT Fluorometric Analyzer Sample Cups | Que thử/Khay thử xét nghiệm troponin I, BNP
Siemens Healthcare | Vietnam | MD |  | Stratus CS STAT Fluorometric Analyzer Pipette Tips | Que thử/Khay thử xét nghiệm troponin I, BNP
Siemens Healthcare | Vietnam | MD |  | NA, Sodium Sensor | Điện cực xét nghiệm Na
Siemens Healthcare | Vietnam | MD |  | Ca, Calcium Sensor | Điện cực xét nghiệm Na
Siemens Healthcare | Vietnam | MD |  | SOMATOM X.cite | Hệ thống chụp cắt lớp điện toán
Siemens Healthcare | Vietnam | MD |  | Stratus CS Acute Care Troponin I TestPak | Que thử/Khay thử xét nghiệm troponin I
Siemens Healthcare | Vietnam | IVD |  | Deproteinizer Kit | IVD loại bỏ protein xét nghiệm khí máu, điện giải
Siemens Healthcare | Vietnam | MD |  | PCO2 Sensor | Điện cực xét nghiệm pCO2
Siemens Healthcare | Vietnam | MD |  | Automatic Quality Control Cartridge | Vật liệu kiểm soát xét nghiệm pH, pO2, pCO2, Natri, Kali, Clorid, Calci, Glucose, Lactate, CO-Oxymetry
Siemens Healthcare | Vietnam | MD |  | Stratus CS Acute Care N-terminal Pro-Brain Natriuretic Peptide TestPak | Que thử/Khay thử xét nghiệm NT-proBNP
Siemens Healthcare | Vietnam | IVD |  | Wash Cartridge Kit (2) | Chất hiệu chuẩn xét nghiệm pH, pO2, pCO2, Natri, Kali, Clorid, Calci, Glucose, Lactat, phân đoạn Hemoglobin, Bilirubin
Siemens Healthcare | Vietnam | MD |  | Hct Sensor | Điện cực xét nghiệm Na
Siemens Healthcare | Vietnam | MD |  | MAGNETOM Lumina | Hệ thống chụp cộng hưởng từ 3 Tesla
Siemens Healthcare | Vietnam | MD |  | ADVIA 2120i with DAA Autosampler | Hệ thống xét nghiệm huyết học tự động
Siemens Healthcare | Vietnam | MD |  | MAGNETOM Lumina | Hệ thống chụp cộng hưởng từ 3 Tesla
Siemens Healthcare | Vietnam | MD |  | Acuson NX2 Elite | Máy siêu âm chẩn đoán
Siemens Healthcare | Vietnam | MD |  | Atellica CH High Sensitivity C-Reactive Protein (hsCRP) | Quantitative HBsAg (QHBs)
Siemens Healthcare | Vietnam | MD |  | Atellica CH High Sensitivity C-Reactive Protein (hsCRP) | Rubella IgG II (RbGII)
Siemens Healthcare | Vietnam | MD |  | Atellica CH High Sensitivity C-Reactive Protein (hsCRP) | CA 19-9 Diluent (CA 19-9 DIL)
Siemens Healthcare | Vietnam | MD |  | Atellica CH High Sensitivity C-Reactive Protein (hsCRP) | Carcinoembryonic Antigen Diluent (CEA DIL)
Siemens Healthcare | Vietnam | MD |  | CLINITEK STATUS+ Analyzer | Máy xét nghiệm nước tiểu CLINITEK STATUS+
Siemens Healthcare | Vietnam | MD |  | ACUSON NX3 Elite | Máy siêu âm
Siemens Healthcare | Vietnam | MD |  | LUMINOS Fusion | Hệ thống X-quang tăng sáng truyền hình
Siemens Healthcare | Vietnam | MD |  | NX3 Elite | ACUSON NX3 Elite
Siemens Healthcare | Vietnam | MD |  | MULTIX Impact | Hệ thống X-quang kỹ thuật số
Siemens Healthcare | Vietnam | MD |  | ARTIS Q ceiling | Hệ thống chụp mạch máu xóa nền
Siemens Healthcare | Vietnam | IVD |  | Atellica IM T3/T4/VB12 Ancillary Reagent (T3/T4/VB12 ANC) | Dung dịch phụ cho xét nghiệm T3/T4/VB12
Siemens Healthcare | Vietnam | MD |  | Atellica IM fPSA 50T | fPSA 50T
Siemens Healthcare | Vietnam | MD |  | Atellica IM aHBs2 200T | aHBs2 200T
Siemens Healthcare | Vietnam | MD |  | N Diluent | N Diluent
Siemens Healthcare | Vietnam | MD |  | Atellica CH Reaction Ring Segment | CH Reaction Cuvette Segment
Siemens Healthcare | Vietnam | IVD |  | N Supplementary Reagent/Precipitation | N Supplementary Reagent/Precipitation
Siemens Healthcare | Vietnam | MD |  | N Reaction Buffer | N Reaction Buffer
Siemens Healthcare | Vietnam | MD |  | Cleaner SCS | Cleaner SCS
Siemens Healthcare | Vietnam | IVD |  | DCA systems Hemoglobin A1c Reagent kit (HbA1C) | Hóa chất thử dùng với máy xét nghiệm DCA Vantage - DCA systems Hemoglobin HbA1c Reagent kit (HbA1C)
Siemens Healthcare | Vietnam | MD |  | Clinitek Atlas Positive Control Strips (5019) | Que thử chuẩn dương tính dùng cho máy xét nghiệm nước tiểu - Clinitek Atlas Positive Control Strips (5019)
Siemens Healthcare | Vietnam | MD |  | Dade Ci-Trol 2 | Hóa chất dùng cho máy phân tích đông máu
Siemens Healthcare | Vietnam | MD |  | Clinitek Atlas Negative Control Strips (5037) | Que thử chuẩn âm tính dùng cho máy xét nghiệm nước tiểu - Clinitek Atlas Negative Control Strips (5037)
Siemens Healthcare | Vietnam | IVD |  | DCA Systems Microalbumin/Creatinine Reagent Kit | Hóa chất thử dùng với máy xét nghiệm DCA Vantage - DCA Systems Microalbumin
Siemens Healthcare | Vietnam | MD |  | Dade Ci-Trol 1 | Hóa chất dùng cho máy phân tích đông máu
Siemens Healthcare | Vietnam | MD |  | Dade Ci-Trol Heparin Control Low | Hóa chất dùng cho máy phân tích đông máu
Siemens Healthcare | Vietnam | MD |  | BERICHROM α2- ANTIPLASMIN | Hóa chất dùng cho máy phân tích đông máu
Siemens Healthcare | Vietnam | MD |  | IMMULITE® Probe Cleaning | Probe Cleaning
Siemens Healthcare | Vietnam | MD |  | IMMULITE® Substrate Module 1000T | Substrate Module 1000T
Siemens Healthcare | Vietnam | MD |  | MAGNETOM Sempra | Hệ thống chụp cộng hưởng từ 1,5 Tesla
Siemens Healthcare | Vietnam | MD |  | IMMULITE® Probe Wash Module | Probe Wash Module
Siemens Healthcare | Vietnam | MD |  | SOMATOM go.Top | Máy chụp cắt lớp điện toán
Siemens Healthcare | Vietnam | MD |  | Atellica CH Urinary/Cerebrospinal Fluid Protein (UCFP) | Atellica CH Urinary/Cerebrospinal Fluid Protein (UCFP)
Siemens Healthcare | Vietnam | MD |  | Atellica IM aHBs2 | aHBs2 200T
Siemens Healthcare | Vietnam | MD |  | Atellica IM Free Prostate-Specific Antigen (fPSA) | fPSA 50T
Siemens Healthcare | Vietnam | MD |  | Clinitek Novus Pro 12 | Que thử nước tiểu 12 thông số Clinitek Novus Pro 12
Siemens Healthcare | Vietnam | MD |  | Atellica IM B-Type Natriuretic Peptide Calibrator (BNP CAL) | BNP CAL 2PK
Siemens Healthcare | Vietnam | MD |  | SOMATOM Definition Edge | Máy chụp cắt lớp điện toán
Siemens Healthcare | Vietnam | MD |  | SOMATOM go.Now | Hệ thống chụp cắt lớp điện toán
Siemens Healthcare | Vietnam | MD |  | ACUSON Juniper Select | Máy siêu âm chẩn đoán
Siemens Healthcare | Vietnam | MD |  | CLINITEK Novus Automated Urine Chemistry Analzyer | Máy xét nghiệm nước tiểu tự động CLINITEK Novus Automated Urine Chemistry Analzyer
Siemens Healthcare | Vietnam | MD |  | MAGNETOM Sempra | Hệ thống chụp cộng hưởng từ 1,5 Tesla
Siemens Healthcare | Vietnam | MD |  | ACUSON NX2 Elite | Máy siêu âm chẩn đoán
Siemens Healthcare | Vietnam | MD |  | Cios Select | Máy X-Quang C-arm
Siemens Healthcare | Vietnam | IVD |  | ADVIA Centaur® FSH | Thuốc thử xét nghiệm định lượng FSH
Siemens Healthcare | Vietnam | IVD |  | ADVIA Centaur® Prolactin (PRL) | Thuốc thử xét nghiệm định lượng prolactin
Siemens Healthcare | Vietnam | IVD |  | ADVIA Centaur® Enhanced iPTH | Bộ thuốc thử, chất hiệu chuẩn xét nghiệm định lượng PTH
Siemens Healthcare | Vietnam | MD |  | Atellica IM Calibrator 80 (CAL 80) | Chất hiệu chuẩn xét nghiệm định lượng IgE toàn phần
Siemens Healthcare | Vietnam | IVD |  | ADVIA® Chemistry Direct Bilirubin_2 (DBIL_2) Reagents | Thuốc thử xét nghiệm định lượng DBIL
Siemens Healthcare | Vietnam | IVD |  | Atellica IM Ferritin (Fer) | Thuốc thử xét nghiệm định lượng ferritin
Siemens Healthcare | Vietnam | MD |  | Atellica CH A-LYTE IMT Standard B + Salt Bridge | Chất hiệu chuẩn xét nghiệm định lượng Na, K, Cl
Siemens Healthcare | Vietnam | IVD |  | IMMULITE® 2000 Estradiol | Bộ thuốc thử, chất hiệu chuẩn xét nghiệm định lượng Estradiol
Siemens Healthcare | Vietnam | IVD |  | IMMULITE® 2000 H. pylori IgG | Bộ xét nghiệm định tính kháng thể IgG kháng Helicobacter pylori
Siemens Healthcare | Vietnam | IVD |  | IMMULITE® / IMMULITE® 1000 HCG | Bộ thuốc thử, chất hiệu chuẩn xét nghiệm định lượng HCG
Siemens Healthcare | Vietnam | IVD |  | IMMULITE® / IMMULITE® 1000 Unconjugated Estriol | Bộ thuốc thử, chất hiệu chuẩn xét nghiệm định lượng Estriol không liên hợp
Siemens Healthcare | Vietnam | IVD |  | IMMULITE® 2000 Unconjugated Estriol | Bộ thuốc thử, chất hiệu chuẩn xét nghiệm định lượng Estriol không liên hợp
Siemens Healthcare | Vietnam | IVD |  | IMMULITE® 2000 HCG | Bộ thuốc thử, chất hiệu chuẩn xét nghiệm định lượng HCG
Siemens Healthcare | Vietnam | IVD |  | IMMULITE® / IMMULITE® 1000 Third Generation TSH | Bộ thuốc thử, chất hiệu chuẩn xét nghiệm định lượng TSH
Siemens Healthcare | Vietnam | IVD |  | IMMULITE® / IMMULITE® 1000 Free T4 | Bộ thuốc thử, chất hiệu chuẩn xét nghiệm định lượng FT4
Siemens Healthcare | Vietnam | IVD |  | IMMULITE® 2000 Third Generation TSH | Bộ thuốc thử, chất hiệu chuẩn xét nghiệm định lượng TSH
Siemens Healthcare | Vietnam | IVD |  | Dimension® Glucose Flex® (GLUC) | Thuốc thử xét nghiệm định lượng Glucose
Siemens Healthcare | Vietnam | MD |  | Dimension® Enzyme Verifier | Chất hiệu chuẩn xét nghiệm định lượng AMY, AST, GGT
Siemens Healthcare | Vietnam | IVD |  | Atellica IM Cortisol (Cor) | Thuốc thử xét nghiệm định lượng cortisol
Siemens Healthcare | Vietnam | IVD |  | Atellica IM Thyroid Stimulating Hormone 3-Ultra (TSH3‑UL) | Bộ thuốc thử, chất hiệu chuẩn xét nghiệm định lượng TSH
Siemens Healthcare | Vietnam | IVD |  | ADVIA Centaur® T3 | Thuốc thử xét nghiệm định lượng T3
Siemens Healthcare | Vietnam | MD |  | ADVIA Centaur® Calibrator E | Chất hiệu chuẩn xét nghiệm định lượng
Siemens Healthcare | Vietnam | IVD |  | ADVIA Centaur® Ferritin (FER) | Thuốc thử xét nghiệm định lượng ferritin
Siemens Healthcare | Vietnam | MD |  | Atellica IM Calibrator A (CAL A) | Chất hiệu chuẩn xét nghiệm định lượng FT3, T3, T4, T-Uptake, FT4
Siemens Healthcare | Vietnam | IVD |  | ADVIA Centaur® TSH3-Ultra | Bộ thuốc thử, chất hiệu chuẩn xét nghiệm định lượng TSH
Siemens Healthcare | Vietnam | IVD |  | Atellica IM Vitamin B12 (VB12) | Thuốc thử xét nghiệm định lượng vitamin B12
Siemens Healthcare | Vietnam | IVD |  | ADVIA Centaur® SHBG | Thuốc thử xét nghiệm định lượng SHBG
Siemens Healthcare | Vietnam | IVD |  | ADVIA® Chemistry Total Bilirubin_2 (TBIL_2) Reagents | Thuốc thử xét nghiệm định lượng TBIL
Siemens Healthcare | Vietnam | IVD |  | IMMULITE® 2000 Beta-2 Microglobulin | Bộ thuốc thử, chất hiệu chuẩn xét nghiệm định lượng Beta-2 Microglobuli
Siemens Healthcare | Vietnam | IVD |  | IMMULITE® 2000 Free T4 | Bộ thuốc thử, chất hiệu chuẩn xét nghiệm định lượng FT4
Siemens Healthcare | Vietnam | IVD |  | Dimension® Uric Acid Flex® (URCA) | Thuốc thử xét nghiệm định lượng Axit Uric
Siemens Healthcare | Vietnam | IVD |  | Atellica IM Prolactin (PRL) | Thuốc thử xét nghiệm định lượng prolactin
Siemens Healthcare | Vietnam | IVD |  | ADVIA Centaur® FT4 | Thuốc thử xét nghiệm định lượng FT4
Siemens Healthcare | Vietnam | IVD |  | ADVIA Centaur® Ferritin (FER) | Thuốc thử xét nghiệm định lượng ferritin
Siemens Healthcare | Vietnam | IVD |  | ADVIA Centaur® FT3 | Thuốc thử xét nghiệm định lượng FT3
Siemens Healthcare | Vietnam | IVD |  | ADVIA Centaur® Enhanced Estradiol (eE2) | Thuốc thử xét nghiệm định lượng estradiol
Siemens Healthcare | Vietnam | MD |  | Atellica CH A-LYTE IMT Standard A | Chất hiệu chuẩn xét nghiệm định lượng Na, K, Cl
Siemens Healthcare | Vietnam | IVD |  | ADVIA® Chemistry Direct Bilirubin_2 (DBIL_2) Reagents | Thuốc thử xét nghiệm định lượng DBIL
Siemens Healthcare | Vietnam | IVD |  | Dimension® Aspartate Aminotransferase Flex® (AST) | Thuốc thử xét nghiệm định lượng AST
Siemens Healthcare | Vietnam | IVD |  | IMMULITE® / IMMULITE® 1000 Total T3 | Bộ thuốc thử, chất hiệu chuẩn xét nghiệm định lượng T3 toàn phần
Siemens Healthcare | Vietnam | IVD |  | ADVIA Centaur® Testosterone II (TSTII) | Bộ thuốc thử, chất hiệu chuẩn xét nghiệm định lượng testosterone toàn phần
Siemens Healthcare | Vietnam | MD |  | ADVIA Centaur® Vitamin D Total (VitD) Quality Control | Vật liệu kiểm soát xét nghiệm định lượng vitamin D toàn phần
Siemens Healthcare | Vietnam | IVD |  | ADVIA Centaur® T3 | Thuốc thử xét nghiệm định lượng T3
Siemens Healthcare | Vietnam | IVD |  | ADVIA Centaur® T4 | Thuốc thử xét nghiệm định lượng T4
Siemens Healthcare | Vietnam | IVD |  | ADVIA Centaur® FT3 | Thuốc thử xét nghiệm định lượng FT3
Siemens Healthcare | Vietnam | IVD |  | IMMULITE® 2000 Progesterone | Bộ thuốc thử, chất hiệu chuẩn xét nghiệm định lượng Progesterone
Siemens Healthcare | Vietnam | IVD |  | IMMULITE® / IMMULITE® 1000 Free T3 | Bộ thuốc thử, chất hiệu chuẩn xét nghiệm định lượng FT3
Siemens Healthcare | Vietnam | IVD |  | Dimension® Triglycerides Flex® (TGL) | Thuốc thử xét nghiệm định lượng Triglycerides
Siemens Healthcare | Vietnam | IVD |  | IMMULITE® 2000 EPO | Bộ thuốc thử, chất hiệu chuẩn xét nghiệm định lượng Erythropoietin
Siemens Healthcare | Vietnam | MD |  | Dimension® Chemistry I Calibrator (CHEM I CAL) | Chất hiệu chuẩn xét nghiệm định lượng 7 thông số chất nền, điện giải
Siemens Healthcare | Vietnam | IVD |  | Dimension Creatinine Flex® (CRE2) | Thuốc thử xét nghiệm định lượng Creatinine
Siemens Healthcare | Vietnam | IVD |  | ADVIA Centaur® Cortisol (COR) | Thuốc thử xét nghiệm định lượng cortisol
Siemens Healthcare | Vietnam | IVD |  | ADVIA Centaur® TSH3-Ultra | Bộ thuốc thử, chất hiệu chuẩn xét nghiệm định lượng TSH
Siemens Healthcare | Vietnam | MD |  | ADVIA Centaur® Calibrator A | Chất hiệu chuẩn xét nghiệm định lượng T3, T3 tự do, T4, T4 tự do, Theophylline, đánh giá T-Uptake
Siemens Healthcare | Vietnam | MD |  | MAGNETOM Altea | Hệ thống chụp cộng hưởng từ 1,5 Tesla
Siemens Healthcare | Vietnam | MD |  | IMMULITE® 2000 Probe Wash Module | IMMULITE® 2000 Probe Wash Module
Siemens Healthcare | Vietnam | MD |  | MULTIFIBREN U (10 x 5ml) | Hóa chất dùng cho máy phân tích đông máu
Siemens Healthcare | Vietnam | MD |  | Pathromtin SL (20 x 5ml) | Hóa chất dùng cho máy phân tích đông máu
Siemens Healthcare | Vietnam | MD |  | Berichrom Antithrombin III (A) | Hóa chất dùng cho máy phân tích đông máu
Siemens Healthcare | Vietnam | MD |  | Berichrom Protein C | Hóa chất dùng cho máy phân tích đông máu
Siemens Healthcare | Vietnam | MD |  | Berichrom Plasminogen | Hóa chất dùng cho máy phân tích đông máu
Siemens Healthcare | Vietnam | MD |  | Coag. Factor XII Deficient Plasma | Hóa chất dùng cho máy phân tích đông máu
Siemens Healthcare | Vietnam | MD |  | MULTIFIBREN U (10 x 2ml) | Hóa chất dùng cho máy phân tích đông máu
Siemens Healthcare | Vietnam | MD |  | ProC Control Plasma | Hóa chất dùng cho máy phân tích đông máu
Siemens Healthcare | Vietnam | MD |  | IMMULITE® 2000 Substrate Module 2000T | IMMULITE® 2000 Substrate Module 2000T
Siemens Healthcare | Vietnam | IVD |  | VON WILLEBRAND REAGENT | Hóa chất dùng cho máy phân tích đông máu
Siemens Healthcare | Vietnam | MD |  | INNOVANCE Antithrombin | Hóa chất dùng cho máy phân tích đông máu
Siemens Healthcare | Vietnam | MD |  | Pathromtin SL (10 x 5ml) | Hóa chất dùng cho máy phân tích đông máu
Siemens Healthcare | Vietnam | IVD |  | Fibrinogen Calibrator Kit | Hóa chất dùng cho máy phân tích đông máu
Siemens Healthcare | Vietnam | IVD |  | BC VON WILLEBRAND REAGENT | Hóa chất dùng cho máy phân tích đông máu
Siemens Healthcare | Vietnam | MD |  | Coag. Factor X Deficient Plasma | Hóa chất dùng cho máy phân tích đông máu
Siemens Healthcare | Vietnam | MD |  | Atellica Solution Tube-Top Sample Cups 2 mL | Tube Top Sample Cup 2ml
Siemens Healthcare | Vietnam | MD |  | Atellica IM T3/T4/VB12 ANC | IM T3/T4/VB12 ANC RGT 2PK
Siemens Healthcare | Vietnam | MD |  | Atellica IM Multi-Diluent 13 | IM Multi-Diluent 13 2PK
Siemens Healthcare | Vietnam | MD |  | Atellica Solution Tube-Top Sample Cups 1 mL | Tube Top Sample Cup 1ml
Siemens Healthcare | Vietnam | MD |  | PT-Multi Calibrator | Hóa chất dùng cho máy phân tích đông máu
Siemens Healthcare | Vietnam | MD |  | ProC Global | Hóa chất dùng cho máy phân tích đông máu
Siemens Healthcare | Vietnam | IVD |  | PROTEIN C REAGENT | Hóa chất dùng cho máy phân tích đông máu
Siemens Healthcare | Vietnam | MD |  | Coag. Factor XI Deficient Plasma | Hóa chất dùng cho máy phân tích đông máu
Siemens Healthcare | Vietnam | MD |  | Coag. Factor VII Deficient Plasma | Hóa chất dùng cho máy phân tích đông máu
Siemens Healthcare | Vietnam | MD |  | ProC Global | Hóa chất dùng cho máy phân tích đông máu
Siemens Healthcare | Vietnam | MD |  | Coag. Factor II Deficient Plasma | Hóa chất dùng cho máy phân tích đông máu
Siemens Healthcare | Vietnam | MD |  | Factor VIII Chromogenic Assay | Hóa chất dùng cho máy phân tích đông máu
Siemens Healthcare | Vietnam | IVD |  | Advia Centaur Cortisol (COR) | Thuốc thử xét nghiệm Cortisol
Siemens Healthcare | Vietnam | MD |  | Coag. Factor V Deficient Plasma | Hóa chất dùng cho máy phân tích đông máu
Siemens Healthcare | Vietnam | MD |  | INNOVANCE D-Dimer Diluent | Hóa chất dùng cho máy phân tích đông máu
Siemens Healthcare | Vietnam | IVD |  | PROTEIN C REAGENT | Hóa chất dùng cho máy phân tích đông máu
Siemens Healthcare | Vietnam | MD |  | Thromboclotin | Hóa chất dùng cho máy phân tích đông máu
Siemens Healthcare | Vietnam | IVD |  | ADVIA Centaur CA 19-9 | Thuốc thử xét nghiệm CA 19-9
Siemens Healthcare | Vietnam | MD |  | Coag.Factor VIII Deficient Plasma | Hóa chất dùng cho máy phân tích đông máu
Siemens Healthcare | Vietnam | MD |  | BERICHROM PAI | Hóa chất dùng cho máy phân tích đông máu
Siemens Healthcare | Vietnam | MD |  | Imidazole Buffer Solution | Chất pha loãng xét nghiệm dùng cho máy phân tích đông máu
Siemens Healthcare | Vietnam | MD |  | PROTEIN S AC | Hóa chất dùng cho máy phân tích đông máu
Siemens Healthcare | Vietnam | MD |  | Berichrom Antithrombin III (A) | Hóa chất dùng cho máy phân tích đông máu
Siemens Healthcare | Vietnam | MD |  | BERICHROM C1- INHIBITOR | Hóa chất dùng cho máy phân tích đông máu
Siemens Healthcare | Vietnam | MD |  | BERICHROM FACTOR XIII | Hóa chất dùng cho máy phân tích đông máu
Siemens Healthcare | Vietnam | MD |  | Coag. Factor IX Deficient Plasma | Hóa chất dùng cho máy phân tích đông máu
Siemens Healthcare | Vietnam | MD |  | Control Plasma N | Hóa chất dùng cho máy phân tích đông máu
Siemens Healthcare | Vietnam | MD |  | INNOVANCE D-Dimer Controls | Hóa chất dùng cho máy phân tích đông máu
Siemens Healthcare | Vietnam | IVD |  | TEST THROMBIN REAGENT | Hóa chất dùng cho máy phân tích đông máu
Siemens Healthcare | Vietnam | MD |  | Dade Actin FS Activated PTT Rea | Hóa chất dùng cho máy phân tích đông máu
Siemens Healthcare | Vietnam | MD |  | Kaolin Suspension | Hóa chất bổ trợ cho xét nghiệm dùng cho máy phân tích đông máu
Siemens Healthcare | Vietnam | IVD |  | Dade PFA Collagen/EPI Cartridge | Chất thử dùng cho máy phân tích chức năng tiểu cầu
Siemens Healthcare | Vietnam | MD |  | DADE PFA TRIGGER SOLUTION | DADE PFA TRIGGER SOLUTION
Siemens Healthcare | Vietnam | MD |  | Calcium Chloride Solution | CALCIUM CHLORIDE SOLUTION
Siemens Healthcare | Vietnam | MD |  | Dade Innovin | Hóa chất dùng cho máy phân tích đông máu
Siemens Healthcare | Vietnam | MD |  | Thromborel S | Hóa chất dùng cho máy phân tích đông máu
Siemens Healthcare | Vietnam | MD |  | Thromborel S | Hóa chất dùng cho máy phân tích đông máu
Siemens Healthcare | Vietnam | MD |  | Control Plasma P | Hóa chất dùng cho máy phân tích đông máu
Siemens Healthcare | Vietnam | MD |  | Dade Actin FSL Activated PTT Rea. | Hóa chất dùng cho máy phân tích đông máu
Siemens Healthcare | Vietnam | MD |  | Dade Actin FS Activated PTT Rea | Hóa chất dùng cho máy phân tích đông máu
Siemens Healthcare | Vietnam | IVD |  | Dade PFA Collagen/ADP Cartridge | Chất thử dùng cho máy phân tích chức năng tiểu cầu
Siemens Healthcare | Vietnam | IVD |  | Dade INNOVANCE PFA P2Y Test | Chất thử dùng cho máy phân tích chức năng tiểu cầu
Siemens Healthcare | Vietnam | MD |  | Dade Actin FSL Activated PTT Rea. | Hóa chất dùng cho máy phân tích đông máu
Siemens Healthcare | Vietnam | MD |  | Dade Innovin | Hóa chất dùng cho máy phân tích đông máu
Siemens Healthcare | Vietnam | MD |  | STANDARD HUMAN PLASMA | Hóa chất dùng cho máy phân tích đông máu
Siemens Healthcare | Vietnam | MD |  | INNOVANCE D-Dimer | Hóa chất dùng cho máy phân tích đông máu
Siemens Healthcare | Vietnam | IVD |  | Dade Thrombin Reagent | Hóa chất dùng cho máy phân tích đông máu
Siemens Healthcare | Vietnam | IVD |  | Dade Thrombin Reagent | Hóa chất dùng cho máy phân tích đông máu
Siemens Healthcare | Vietnam | MD |  | DADE OWREN’S VERONAL BUFFER | DADE OWREN’S VERONAL BUFFER
Siemens Healthcare | Vietnam | MD |  | Dade Ci-Trol 3 | Hóa chất dùng cho máy phân tích đông máu
Siemens Healthcare | Vietnam | MD |  | Dade CiTrol Heparin Control High | Hóa chất dùng cho máy phân tích đông máu
Siemens Healthcare | Vietnam | MD |  | Atellica IM BR 27.29 Calibrator (BR CAL) | BR CAL 2PK
Siemens Healthcare | Vietnam | MD |  | Atellica IM CA 19-9 (CA 19-9) | CA 19-9 250T
Siemens Healthcare | Vietnam | MD |  | Atellica IM Follicle Stimulating Hormone (FSH) | FSH 190T
Siemens Healthcare | Vietnam | MD |  | Atellica CH Lactate (Lac) | Lactate (Lac)
Siemens Healthcare | Vietnam | MD |  | Atellica IM Calibrator O (CAL O) | CAL O 2PK
Siemens Healthcare | Vietnam | MD |  | Atellica IM Cortisol (Cor) | Cor 250T
Siemens Healthcare | Vietnam | MD |  | Atellica IM B-Type Natriuretic Peptide (BNP) | BNP 100T
Siemens Healthcare | Vietnam | MD |  | Atellica IM B-Type Natriuretic Peptide (BNP) | BNP 500T
Siemens Healthcare | Vietnam | MD |  | Atellica IM BR 27.29 (BR) | BR 250T
Siemens Healthcare | Vietnam | MD |  | Atellica IM CA 15-3 (CA 15-3) | CA 15-3 500T
Siemens Healthcare | Vietnam | MD |  | Atellica IM Enhanced Estradiol (eE2) | eE2 500T
Siemens Healthcare | Vietnam | MD |  | STANDARD HUMAN PLASMA | Hóa chất dùng cho máy phân tích đông máu
Siemens Healthcare | Vietnam | MD |  | RAPIDLab 348EX Blood Gas Analyser | Máy phân tích điện giải, khí máu
Siemens Healthcare | Vietnam | MD |  | RAPIDPoint 500e Blood Gas System | Máy phân tích điện giải, khí máu
Siemens Healthcare | Vietnam | MD |  | RL1265 Blood Gas Analyser + CO-OX | Máy phân tích điện giải, khí máu
Siemens Healthcare | Vietnam | MD |  | Stratus CS 200 STAT Flurometric Analyser | Máy phân tích miễn dịch
Siemens Healthcare | Vietnam | IVD |  | Emit 2000 Vancomycin Assay | Hóa chất chẩn đoán in-vitro dùng cho máy phân tích sinh hóa
Siemens Healthcare | Vietnam | IVD |  | Emit Amikacin Assay | Hóa chất chẩn đoán in-vitro dùng cho máy phân tích sinh hóa
Siemens Healthcare | Vietnam | IVD |  | Emit 2000 Vancomycin Calibrators | Hóa chất chẩn đoán in-vitro dùng cho máy phân tích sinh hóa
Siemens Healthcare | Vietnam | MD |  | Dade Ci-Trol 2 | Hóa chất dùng cho máy phân tích đông máu
Siemens Healthcare | Vietnam | MD |  | Dade Ci-Trol 1 | Hóa chất dùng cho máy phân tích đông máu
Siemens Healthcare | Vietnam | MD |  | BERICHROM α2- ANTIPLASMIN | Hóa chất dùng cho máy phân tích đông máu
Siemens Healthcare | Vietnam | IVD |  | RP500 Measurement Cartridge Lac 400 Test | Bộ xét nghiệm pH, pO2, pCO2, Natri, Kali, Clorid, Calci, Glucose, Lactat, phân đoạn Hemoglobin, Bilirubin
Siemens Healthcare | Vietnam | MD |  | RP500 Measurement Cartridge Lac 750 Test | Bộ xét nghiệm pH, pO2, pCO2, Natri, Kali, Clorid, Calci, Glucose, Lactat, phân đoạn Hemoglobin, Bilirubin
Siemens Healthcare | Vietnam | MD |  | Automatic Quality Control Cartridge | Vật liệu kiểm soát xét nghiệm pH, pO2, pCO2, Natri, Kali, Clorid, Calci, Glucose, Lactate, CO-Oxymetry
Siemens Healthcare | Vietnam | MD |  | Stratus CS Acute Care N-terminal Pro-Brain Natriuretic Peptide CalPak | Chất hiệu chuẩn xét nghiệm NT-proBNP
Siemens Healthcare | Vietnam | MD |  | Stratus CS STAT Fluorometric Analyzer Sample Cups | Que thử/Khay thử xét nghiệm troponin I, BNP
Siemens Healthcare | Vietnam | MD |  | Stratus CS STAT Fluorometric Analyzer Pipette Tips | Que thử/Khay thử xét nghiệm troponin I, BNP
Siemens Healthcare | Vietnam | IVD |  | Wash/Waste Cartridge (4) | IVD rửa xét nghiệm khí máu, điện giải
Siemens Healthcare | Vietnam | MD |  | Stratus CS Acute Care N-terminal Pro-Brain Natriuretic Peptide TestPak | Que thử/Khay thử xét nghiệm NT-proBNP
Siemens Healthcare | Vietnam | IVD |  | Wash Cartridge Kit (2) | Chất hiệu chuẩn xét nghiệm pH, pO2, pCO2, Natri, Kali, Clorid, Calci, Glucose, Lactat, phân đoạn Hemoglobin, Bilirubin
Siemens Healthcare | Vietnam | MD |  | RP500 Measurement Cartridge Lac 250 Test | Bộ xét nghiệm pH, pO2, pCO2, Natri, Kali, Clorid, Calci, Glucose, Lactat, phân đoạn Hemoglobin, Bilirubin
Siemens Healthcare | Vietnam | IVD |  | ADVIA Chemistry Direct Bilirubin_2 Reagents | Thuốc thử xét nghiệm Bilirubin toàn phần
Siemens Healthcare | Vietnam | IVD |  | IMMULITE 2000 IGF-1 | Thuốc thử xét nghiệm IGF-1
Siemens Healthcare | Vietnam | IVD |  | ADVIA Centaur FT4 | Thuốc thử xét nghiệm FT4
Siemens Healthcare | Vietnam | IVD |  | Atellica IM aHBs2 QC | aHBs2 QC KIT
Siemens Healthcare | Vietnam | IVD |  | Atellica IM CHIV QC | CHIV(OUS) QC KIT
Siemens Healthcare | Vietnam | IVD |  | Atellica IM B-Type Natriuretic Peptide Quality Control (BNP QC) | BNP QC KIT
Siemens Healthcare | Vietnam | MD |  | A‑LYTE IMT Standard A | Dung dịch Chuẩn A
Siemens Healthcare | Vietnam | MD |  | A‑LYTE IMT Standard B + Salt Bridge | Dung dịch Chuẩn B + Cầu muối
Siemens Healthcare | Vietnam | IVD |  | Atellica IM aHCV | aHCV 200T KIT
Siemens Healthcare | Vietnam | MD |  | Atellica CH Ethyl Alcohol (ETOH) | Ethyl Alcohol (ETOH)
Siemens Healthcare | Vietnam | MD |  | Atellica CH ENZ 1 Calibrator (ENZ 1 CAL) | ENZ 1 Calibrator (ENZ 1 CAL)
Siemens Healthcare | Vietnam | MD |  | Atellica IM Ferritin (Fer) | Ferritin ( Fer)
Siemens Healthcare | Vietnam | MD |  | Atellica IM NT-proBNP (PBNP) | PBNP
Siemens Healthcare | Vietnam | MD |  | Atellica IM Free Triiodothyronine (FT3) | Free Triiodothyronine (FT3)
Siemens Healthcare | Vietnam | MD |  | Atellica IM Free Thyroxine (FT4) | Free Thyroxine (FT4)
Siemens Healthcare | Vietnam | MD |  | Atellica IM Alpha Fetoprotein (AFP) | Alpha Fetoprotein (AFP)
Siemens Healthcare | Vietnam | MD |  | Atellica IM Prostate-Specific Antigen (PSA) | Prosate - Specific Antigen (PSA)
Siemens Healthcare | Vietnam | MD |  | Atellica IM Calibrator B (CAL B) | Calibrator B (Cal B)
Siemens Healthcare | Vietnam | IVD |  | A-LYTE Integrated Multisensor (IMT Na K Cl) | Bộ điện cực tích hợp Na K Cl
Siemens Healthcare | Vietnam | MD |  | Atellica IM HBsII | HBsII 200T
Siemens Healthcare | Vietnam | MD |  | Atellica IM High-Sensitivity Troponin I | High-Sensitivity Troponin I (TnIH)
Siemens Healthcare | Vietnam | MD |  | Atellica CH Total Bilirubin_2 (TBil_2) | Total Bilirubin_2 (TBil_2)
Siemens Healthcare | Vietnam | MD |  | Atellica CH ENZ 3 Calibrator (ENZ 3 CAL) | ENZ 3 Calibrator (ENZ 3 CAL)
Siemens Healthcare | Vietnam | MD |  | Atellica IM Troponin I Ultra (TnI-Ultra) | Troponin I Ultra (Tnl-Ultra)
Siemens Healthcare | Vietnam | MD |  | Atellica IM Thyroid Stimulating Hormone 3-Ultra (TSH3-UL) | Thyroid Stimulating Hormone 3 Ultra (TSH -UL)
Siemens Healthcare | Vietnam | MD |  | Atellica IM Carcinoembryonic Antigen (CEA) | Carcinoembryonic Antigen (CEA)
Siemens Healthcare | Vietnam | MD |  | Atellica CH A-LYTE IMT Diluent | Dung dịch pha loãng cho xét nghiệm điện giải
Siemens Healthcare | Vietnam | MD |  | Atellica IM CHIV | CHIV (OUS) 100T
Siemens Healthcare | Vietnam | MD |  | Atellica CH Direct Bilirubin 2 (DBil_2) | Direct Bilirubin 2 (DBil_2)
Siemens Healthcare | Vietnam | MD |  | Atellica CH ENZ 2 Calibrator (ENZ 2 CAL) | ENZ 2 Calibrator (ENZ 2 CAL)
Siemens Healthcare | Vietnam | MD |  | Atellica IM Total hCG (ThCG) | Total hCG (ThCG)
Siemens Healthcare | Vietnam | MD |  | Atellica IM BRAHMS Procalcitonin (PCT) | BRAHMS Procalcitonin (PCT)
Siemens Healthcare | Vietnam | MD |  | Atellica IM Free Thyroxine (FT4) | Free Thyroxine (FT4)
Siemens Healthcare | Vietnam | MD |  | Atellica IM CA 15-3 (CA 15-3) | CA 15-3 (CA 15-3)
Siemens Healthcare | Vietnam | MD |  | Atellica IM Calibrator 1 (CAL 1) | Calibrator 1 (CAL 1)
Siemens Healthcare | Vietnam | MD |  | DADE OWREN’S VERONAL BUFFER | DADE OWREN’S VERONAL BUFFER
Siemens Healthcare | Vietnam | MD |  | Imidazole Buffer Solution | Chất pha loãng xét nghiệm dùng cho máy phân tích đông máu
Siemens Healthcare | Vietnam | MD |  | ACUSON Sequoia | Máy siêu âm chẩn đoán
Siemens Healthcare | Vietnam | IVD |  | IMMULITE 2000 Specific Allergen Trout f204 (Tên trên nhãn: IMMULITE 2000 Systems Trout) | Thuốc thử xét nghiệm định lượng IgE đặc hiệu dị nguyên Cá hồi chấm
Siemens Healthcare | Vietnam | IVD |  | IMMULITE 2000 Specific Allergen Crayfish f320 (Tên trên nhãn: IMMULITE 2000 Systems Crayfish) | Thuốc thử xét nghiệm định lượng IgE đặc hiệu dị nguyên Tôm càng
Siemens Healthcare | Vietnam | IVD |  | IMMULITE 2000 Specific Allergen Common Millet f55 (Tên trên nhãn: IMMULITE 2000 Systems Common Millet) | Thuốc thử xét nghiệm định lượng IgE đặc hiệu dị nguyên Hạt kê thường
Siemens Healthcare | Vietnam | IVD |  | Immulite 2000 Specific Allergen Cashew f202 20 size | Thuốc thử xét nghiệm dị nguyên hạt điều
Siemens Healthcare | Vietnam | MD |  | IMMULITE Control Module 3gAllergy Specific IgE Positive Control for MC6L (Tên trên nhãn: IMMULITE Systems mc6 CONTROL 3gAllergy Specific IgE Positive Control for M6) | Vật liệu kiểm soát xét nghiệm định lượng kháng thể IgE đặc hiệu với Dị nguyên
Siemens Healthcare | Vietnam | MD |  | IMMULITE Control Module 3gAllergy Specific IgE Positive Control for D1 (Tên trên nhãn: IMMULITE Systems dc1 CONTROL 3gAllergy Specific IgE Positive Control for D1) | Vật liệu kiểm soát xét nghiệm định lượng kháng thể IgE đặc hiệu với dị nguyên
Siemens Healthcare | Vietnam | IVD |  | IMMULITE 2000 Specific Allergen Rat Urine e74 (Tên trên nhãn: IMMULITE 2000 Systems Rat Urine) | Thuốc thử xét nghiệm định lượng IgE đặc hiệu dị nguyên Nước tiểu chuột cống
Siemens Healthcare | Vietnam | IVD |  | Immulite 2000 Specific Allergen Hazelnut, f17, 40 size | Thuốc thử xét nghiệm dị nguyên hạt dẻ
Siemens Healthcare | Vietnam | IVD |  | IMMULITE/IMMULITE 1000 Systems GH DIL Growth Hormone (hGH) Sample Diluent | IVD pha loãng trong xét nghiệm miễn dịch
Siemens Healthcare | Vietnam | IVD |  | IMMULITE/ IMMULITE 1000 Systems I6 DIL IL-6 Sample Diluent | IVD pha loãng trong xét nghiệm miễn dịch
Siemens Healthcare | Vietnam | MD |  | Immulite 2000 Specific Allergen Crab f23 (Tên trên nhãn: IMMULITE 2000 Systems Crab) | Thuốc thử xét nghiệm định lượng kháng thể IgE đặc hiệu dị nguyên Cua
Siemens Healthcare | Vietnam | IVD |  | Immulite 2000 Specific Allergen Beef f27 (Tên trên nhãn: IMMULITE 2000 Systems Beef) | Thuốc thử xét nghiệm định lượng kháng thể IgE đặc hiệu dị nguyên Thịt bò
Siemens Healthcare | Vietnam | MD |  | IMMULITE 2000 Specific Allergen Cat Dander - Epithelium e1 (Tên trên nhãn: IMMULITE 2000 Systems Cat Dander - Epithelium) | Thuốc thử xét nghiệm định lượng kháng thể IgE đặc hiệu dị nguyên Lông-Biểu mô Mèo
Siemens Healthcare | Vietnam | MD |  | Immulite 2000 Specific Allergen Sesame Seed f10 (Tên trên nhãn: IMMULITE 2000 Systems Sesame Seed) | Thuốc thử xét nghiệm định lượng kháng thể IgE đặc hiệu dị nguyên Hạt vừng
Siemens Healthcare | Vietnam | IVD |  | Immulite 2000 Specific Allergen Tomato f25 (Tên trên nhãn: IMMULITE 2000 Systems Tomato) | Thuốc thử xét nghiệm định lượng kháng thể IgE đặc hiệu dị nguyên Cà chua
Siemens Healthcare | Vietnam | IVD |  | Immulite 2000 Specific Allergen Salmon f41 (Tên trên nhãn: IMMULITE 2000 Systems Salmon) | Thuốc thử xét nghiệm định lượng kháng thể IgE đặc hiệu dị nguyên Cá hồi
Siemens Healthcare | Vietnam | IVD |  | IMMULITE 2000 Specific Allergen Latex k82 (Tên trên nhãn: IMMULITE 2000 Systems Latex) | Thuốc thử xét nghiệm định lượng IgE đặc hiệu dị nguyên Hạt nhựa Latex
Siemens Healthcare | Vietnam | IVD |  | IMMULITE 2000 Specific Allergen nDer p 1 (Tên trên nhãn: IMMULITE 2000 Systems nDer p 1) | Thuốc thử xét nghiệm định lượng IgE đặc hiệu dị nguyên nDer p 1
Siemens Healthcare | Vietnam | IVD |  | IMMULITE 2000 Specific Allergen nDer p 2 (Tên trên nhãn: IMMULITE 2000 Systems nDer p 2) | Thuốc thử xét nghiệm định lượng IgE đặc hiệu dị nguyên nDer p 2
Siemens Healthcare | Vietnam | IVD |  | IMMULITE 2000 Specific Allergen Chestnut f299 (Tên trên nhãn: IMMULITE 2000 Systems Chestnut) | Thuốc thử xét nghiệm định lượng IgE đặc hiệu dị nguyên Dẻ Trùng Khánh
Siemens Healthcare | Vietnam | IVD |  | IMMULITE 2000 Specific Allergen Macadamia Nut (Tên trên nhãn: IMMULITE 2000 Systems Macadmia Nut) | Thuốc thử xét nghiệm định lượng IgE đặc hiệu dị nguyên Hạt Mắc ca
Siemens Healthcare | Vietnam | IVD |  | IMMULITE 2000 Specific Allergen Fig f402 (Tên trên nhãn: IMMULITE 2000 Systems Fig) | Thuốc thử xét nghiệm định lượng IgE đặc hiệu dị nguyên Vả tây
Siemens Healthcare | Vietnam | IVD |  | N Diluent | IVD pha loãng trong xét nghiệm protein huyết tương
Siemens Healthcare | Vietnam | IVD |  | IMMULITE Probe Cleaning Kit | IVD rửa trong xét nghiệm miễn dịch
Siemens Healthcare | Vietnam | IVD |  | N Sample Diluent | IVD pha loãng trong xét nghiệm protein huyết tương
Siemens Healthcare | Vietnam | IVD |  | Dimension Sample Probe Cleaner | IVD rửa máy xét nghiệm tích hợp sinh hóa, miễn dịch
Siemens Healthcare | Vietnam | IVD |  | Dimension Salt Bridge Solution | IVD là dung dịch cầu muối
Siemens Healthcare | Vietnam | MD |  | ADVIA Chemistry Enzymatic Hemoglobin A1c (A1c_E) Assay | Xét nghiệm Hemoglobin enzyme A1c
Siemens Healthcare | Vietnam | IVD |  | ADVIA Centaur Multi-Diluent 11 | IVD pha loãng
Siemens Healthcare | Vietnam | IVD |  | ADVIA Centaur CEA Diluent | IVD pha loãng cho xét nghiệm miễn dịch
Siemens Healthcare | Vietnam | IVD |  | QuikLYTE Integrated Multisensor Dilution Check | IVD kiểm tra pha loãng
Siemens Healthcare | Vietnam | IVD |  | Dimension Flex reagent cartridge CHK | IVD kiểm tra hệ thống
Siemens Healthcare | Vietnam | IVD |  | Dimension IMT Probe Cleaner | IVD rửa máy xét nghiệm tích hợp sinh hóa, miễn dịch
Siemens Healthcare | Vietnam | MD |  | Dimension CHOL Calibrator | Chất hiệu chuẩn xét nghiệm định lượng CHOL
Siemens Healthcare | Vietnam | IVD |  | ADVIA Centaur FOL DIL | IVD pha loãng cho xét nghiệm miễn dịch
Siemens Healthcare | Vietnam | IVD |  | IMMULITE 2000 Specific Allergen Clam f207 (Tên trên nhãn: IMMULITE 2000 Systems Clam) | Thuốc thử xét nghiệm định lượng IgE đặc hiệu dị nguyên Nghêu
Siemens Healthcare | Vietnam | IVD |  | Dimension Albumin Flex reagent cartridge | Thuốc thử xét nghiệm Albumin
Siemens Healthcare | Vietnam | IVD |  | IMMULITE 2000 Specific Allergen Oyster f290 (Tên trên nhãn: IMMULITE 2000 Systems Oyster) | Thuốc thử xét nghiệm định lượng IgE đặc hiệu dị nguyên Hàu
Siemens Healthcare | Vietnam | IVD |  | Dimension Flex reagent cartridge ALB | Thuốc thử xét nghiệm định lượng ALB
Siemens Healthcare | Vietnam | IVD |  | Immulite 2000 Specific Allergen Mackerel f206, 20 size | Thuốc thử xét nghiệm dị nguyên cá thu
Siemens Healthcare | Vietnam | IVD |  | Dimension Flex reagent cartridge TRNF | Thuốc thử xét nghiệm định lượng TRNF
Siemens Healthcare | Vietnam | IVD |  | ADVIA Centaur VB12 Diluent | IVD pha loãng cho xét nghiệm miễn dịch
Siemens Healthcare | Vietnam | IVD |  | IMMULITE 2000 Specific Allergen Green Pea f12 (Tên trên nhãn: IMMULITE 2000 Systems Green Pea) | Thuốc thử xét nghiệm định lượng IgE đặc hiệu dị nguyên Đậu xanh
Siemens Healthcare | Vietnam | IVD |  | IMMULITE 2000 Specific Allergen Pecan Nut f201 (Tên trên nhãn: IMMULITE 2000 Systems Pecan Nut) | Thuốc thử xét nghiệm định lượng IgE đặc hiệu dị nguyên Hạt Hồ đào
Siemens Healthcare | Vietnam | IVD |  | IMMULITE 2000 Specific Allergen Buckwheat f11 (Tên trên nhãn: IMMULITE 2000 Systems Buckwheat) | Thuốc thử xét nghiệm định lượng IgE đặc hiệu dị nguyên Kiều mạch
Siemens Healthcare | Vietnam | IVD |  | Immulite 2000 Specific Allergen Pistachio f203 20 size | Thuốc thử xét nghiệm dị nguyên hạt dẻ cười
Siemens Healthcare | Vietnam | MD |  | Dimension Cuvette Cartridge | Hộp chứa cuvet
Siemens Healthcare | Vietnam | IVD |  | IMMULITE 2000 Specific Allergen Beech t5 (Tên trên nhãn: IMMULITE 2000 Systems Beech) | Thuốc thử xét nghiệm định lượng IgE đặc hiệu dị nguyên Cây Dẻ gai
Siemens Healthcare | Vietnam | IVD |  | ADVIA Centaur Multi-Diluent 3 | IVD pha loãng dùng cho các xét nghiệm miễn dịch
Siemens Healthcare | Vietnam | MD |  | IMMULITE Control Module 3gAllergy Specific IgE Positive Control for D2 (Tên trên nhãn: IMMULITE Systems dc2 CONTROL 3gAllergy Specific IgE Positive Control for D2) | Vật liệu kiểm soát xét nghiệm định lượng kháng thể IgE đặc hiệu với Dị nguyên
Siemens Healthcare | Vietnam | IVD |  | ADVIA Centaur Ancillary Probe Wash 2 | IVD rửa kim hút phụ cho máy xét nghiệm miễn dịch
Siemens Healthcare | Vietnam | IVD |  | IMMULITE 2000 Specific Allergen Mouse Serum Proteins e76 (Tên trên nhãn: IMMULITE 2000 Systems Mouse Serum Proteins) | Thuốc thử xét nghiệm định lượng IgE đặc hiệu dị nguyên Protein huyết thanh chuột nhà
Siemens Healthcare | Vietnam | MD |  | IMMULITE 2000 Systems Penicillium notatum | Thuốc thử xét nghiệm định lượng IgE đặc hiệu dị nguyên Penicillium notatum
Siemens Healthcare | Vietnam | MD |  | IMMULITE 2000 Systems Candida albicans | Thuốc thử xét nghiệm định lượng kháng thể IgE đặc hiệu dị nguyên Candida albicans
Siemens Healthcare | Vietnam | IVD |  | Dimension Automated LDL Flex reagent cartridge | Thuốc thử xét nghiệm LDL-Cholesterol
Siemens Healthcare | Vietnam | IVD |  | IMMULITE 2000 Systems PRL DIL Prolactin Sample Diluent | IVD pha loãng trong xét nghiệm miễn dịch
Siemens Healthcare | Vietnam | IVD |  | IMMULITE/IMMULITE 1000 Systems HCG DIL HCG Sample Diluent | IVD pha loãng trong xét nghiệm miễn dịch
Siemens Healthcare | Vietnam | IVD |  | IMMULITE Sample Diluent HCG | IVD pha loãng trong xét nghiệm miễn dịch
Siemens Healthcare | Vietnam | IVD |  | N Reaction Buffer | IVD là dung dịch đệm dùng trong xét nghiệm protein huyết tương
Siemens Healthcare | Vietnam | IVD |  | ADVIA Centaur Multi-Diluent 12 | IVD pha loãng
Siemens Healthcare | Vietnam | IVD |  | IMMULITE / IMMULITE 1000 IGF-I (Tên trên nhãn: IMMULITE / IMMULITE 1000 Systems IGF-I) | Bộ thuốc thử, chất hiệu chuẩn xét nghiệm định lượng yếu tố tăng trưởng giống Insulin I
Siemens Healthcare | Vietnam | IVD |  | Immulite 2000 Specific Allergen Shrimp f24 (Tên trên nhãn: IMMULITE 2000 SystemsShrimp) | Thuốc thử xét nghiệm định lượng kháng thể IgE đặc hiệu dị nguyên Tôm
Siemens Healthcare | Vietnam | IVD |  | IMMULITE 2000 Specific Allergen Chicken Feathers (Tên trên nhãn: IMMULITE 2000 Systems Chicken Feathers ) | Thuốc thử xét nghiệm định lượng kháng thể IgE đặc hiệu dị nguyên Lông Gà
Siemens Healthcare | Vietnam | IVD |  | Immulite 2000 Specific Allergen Coconut f36 (Tên trên nhãn: IMMULITE 2000 Systems Coconut) | Thuốc thử xét nghiệm định lượng kháng thể IgE đặc hiệu dị nguyên Dừa
Siemens Healthcare | Vietnam | IVD |  | Immulite 2000 Specific Allergen Rice f9 (Tên trên nhãn: IMMULITE 2000 Systems Rice) | Thuốc thử xét nghiệm định lượng kháng thể IgE đặc hiệu dị nguyên Gạo
Siemens Healthcare | Vietnam | MD |  | Immulite 2000 Specific Allergen Pineapple f210 (Tên trên nhãn: IMMULITE 2000 Systems Pineapple) | Thuốc thử xét nghiệm định lượng kháng thể IgE đặc hiệu dị nguyên Dứa
Siemens Healthcare | Vietnam | IVD |  | IMMULITE 2000 Specific Allergen nFel d 1 (Tên trên nhãn: IMMULITE 2000 Systems nFel d 1) | Thuốc thử xét nghiệm định lượng IgE đặc hiệu dị nguyên nFel d 1
Siemens Healthcare | Vietnam | IVD |  | IMMULITE 2000 Specific Allergen nBet v 1, a89 (Tên trên nhãn: IMMULITE 2000 Systems nBet v 1 ) | Thuốc thử xét nghiệm định lượng IgE đặc hiệu dị nguyên nBet v 1
Siemens Healthcare | Vietnam | IVD |  | IMMULITE 2000 Specific Allergen Asparagus f26 (Tên trên nhãn: IMMULITE 2000 Systems Asparagus) | Thuốc thử xét nghiệm định lượng IgE đặc hiệu dị nguyên Măng tây
Siemens Healthcare | Vietnam | IVD |  | IMMULITE 2000 Specific Allergen Blue Mussel f37 (Tên trên nhãn: IMMULITE 2000 Systems Blue Mussel) | Thuốc thử xét nghiệm định lượng IgE đặc hiệu dị nguyên Vẹm xanh
Siemens Healthcare | Vietnam | IVD |  | IMMULITE 2000 3gAllergy Specific IgE Universal Kit | Thuốc thử xét nghiệm dị nguyên dị ứng
Siemens Healthcare | Vietnam | IVD |  | IMMULITE 2000 Specific Allergen Lobster f80 (Tên trên nhãn: IMMULITE 2000 Systems Lobster) | Thuốc thử xét nghiệm định lượng IgE đặc hiệu dị nguyên Tôm hùm
Siemens Healthcare | Vietnam | IVD |  | IMMULITE 2000 Specific Allergen Alder t2 (Tên trên nhãn: IMMULITE 2000 Systems Alder) | Thuốc thử xét nghiệm định lượng IgE đặc hiệu dị nguyên cây thuộc chi Alder
Siemens Healthcare | Vietnam | IVD |  | IMMULITE 2000 Specific Allergen Walnut Pollen t10 (Tên trên nhãn: IMMULITE 2000 Systems Walnut Pollen) | Thuốc thử xét nghiệm định lượng IgE đặc hiệu dị nguyên Cây Óc chó
Siemens Healthcare | Vietnam | IVD |  | IMMULITE 2000 Specific Allergen Pecan t22 (Tên trên nhãn: IMMULITE 2000 Systems Pecan) | Thuốc thử xét nghiệm định lượng IgE đặc hiệu dị nguyên Cây Hồ đào
Siemens Healthcare | Vietnam | MD |  | IMMULITE Control Module 3gAllergy Specific IgE Negative (Tên trên nhãn: IMMULITE Systems neg CONTROL 3gAllergy Specific IgE Negative Control) | Vật liệu kiểm soát xét nghiệm định lượng kháng thể IgE đặc hiệu với dị nguyên
Siemens Healthcare | Vietnam | IVD |  | IMMULITE 2000 Specific Allergen Mouse Urine e72 (Tên trên nhãn: IMMULITE 2000 Systems Mouse Urine) | Thuốc thử xét nghiệm định lượng IgE đặc hiệu dị nguyên Nước tiểu chuột nhà
Siemens Healthcare | Vietnam | MD |  | IMMULITE 2000 Systems Cladosporium herbarum | Thuốc thử xét nghiệm định lượng kháng thể IgE đặc hiệu dị nguyên Cladosporium herbarum
Siemens Healthcare | Vietnam | MD |  | IMMULITE 2000 Systems Aspergillus fumigatus | Thuốc thử xét nghiệm định lượng kháng thể IgE đặc hiệu dị nguyên Aspergillus fumigatus
Siemens Healthcare | Vietnam | IVD |  | Immulite 2000 Specific Allergen nPen m 1, 20 size | Thuốc thử xét nghiệm dị nguyên nPen
Siemens Healthcare | Vietnam | IVD |  | Immulite 2000 Specific Allergen Egg Yolk f75 40 size | Thuốc thử xét nghiệm dị nguyên lòng đỏ trứng
Siemens Healthcare | Vietnam | IVD |  | Immulite 2000 Specific Allergen Ovomucoid f233, 20 Size | Thuốc thử xét nghiệm dị nguyên protein Ovomucoid trong lòng trắng trứng
Siemens Healthcare | Vietnam | IVD |  | Immulite 2000 Specific Allergen Codfish 40 size | Thuốc thử xét nghiệm dị nguyên cá tuyết
Siemens Healthcare | Vietnam | IVD |  | Dimension Purified Water Diluent | IVD pha loãng
Siemens Healthcare | Vietnam | IVD |  | Dimension / Dimension Vista Enzyme Diluent | IVD pha loãng
Siemens Healthcare | Vietnam | IVD |  | ADVIA Centaur CA 19-9 Diluent | IVD pha loãng dùng cho xét nghiệm CA 19-9
Siemens Healthcare | Vietnam | IVD |  | ADVIA Centaur CSA Pretreatment Reagent | IVD tiền xử lý cho xét nghiệm miễn dịch
Siemens Healthcare | Vietnam | IVD |  | IMMULITE 2000/XPi Probe Wash Module | IVD rửa trong xét nghiệm miễn dịch
Siemens Healthcare | Vietnam | IVD |  | Cleaner SCS | IVD rửa trong xét nghiệm protein huyết tương
Siemens Healthcare | Vietnam | IVD |  | N Supplementary Reagent/Precipitation | IVD bổ sung trong xét nghiệm protein huyết tương
Siemens Healthcare | Vietnam | IVD |  | Immulite 2000 Specific Allergen Tuna f40 (Tên trên nhãn: IMMULITE 2000 Systems Tuna) | Thuốc thử xét nghiệm định lượng kháng thể IgE đặc hiệu dị nguyên Cá ngừ
Siemens Healthcare | Vietnam | IVD |  | IMMULITE 2000 Specific Allergen House Dust - Greer h1 (Tên trên nhãn: IMMULITE 2000 Systems House Dust - Greer) | Thuốc thử xét nghiệm định lượng IgE đặc hiệu dị nguyên Bụi nhà Greer
Siemens Healthcare | Vietnam | IVD |  | IMMULITE 2000 Systems ID1 DIL IgG/IgM Sample Diluent | IVD pha loãng trong xét nghiệm miễn dịch
Siemens Healthcare | Vietnam | IVD |  | IMMULITE 2000 Specific Allergen Dog Dander e5 (Tên trên nhãn: IMMULITE 2000 Systems Dog Dander) | Thuốc thử xét nghiệm định lượng kháng thể IgE đặc hiệu dị nguyên Lông Chó
Siemens Healthcare | Vietnam | IVD |  | IMMULITE 1000 System ID1 DIL IgG/IgM Sample Diluent | IVD pha loãng trong xét nghiệm miễn dịch
Siemens Healthcare | Vietnam | MD |  | IMMULITE 2000 Specific Allergen Duck Feathers e86 (Tên trên nhãn: IMMULITE 2000 Systems Duck Feathers) | Thuốc thử xét nghiệm định lượng kháng thể IgE đặc hiệu dị nguyên Lông Vịt
Siemens Healthcare | Vietnam | IVD |  | IMMULITE 1000 System ID2 DIL ID2 Sample Diluent | IVD pha loãng trong xét nghiệm miễn dịch
Siemens Healthcare | Vietnam | MD |  | QuikLYTE Integrated Multisensor Na+/K+/Cl- | Điện cực xét nghiệm định lượng Na, K, Cl
Siemens Healthcare | Vietnam | IVD |  | Immulite 2000 Specific Allergen Orange f33 (Tên trên nhãn: IMMULITE 2000 Systems Orange) | Thuốc thử xét nghiệm định lượng kháng thể IgE đặc hiệu dị nguyên Cam
Siemens Healthcare | Vietnam | IVD |  | Immulite 2000 Specific Allergen Gluten f79 (Tên trên nhãn: IMMULITE 2000 Systems Gluten) | Thuốc thử xét nghiệm định lượng kháng thể IgE đặc hiệu dị nguyên Gluten
Siemens Healthcare | Vietnam | IVD |  | IMMULITE Probe Wash Module | IVD rửa trong xét nghiệm miễn dịch
Siemens Healthcare | Vietnam | IVD |  | Immulite 2000 Specific Allergen Pork f26 (Tên trên nhãn: IMMULITE 2000 Systems Pork) | Thuốc thử xét nghiệm định lượng kháng thể IgE đặc hiệu dị nguyên Thịt lợn
Siemens Healthcare | Vietnam | IVD |  | IMMULITE Probe Wash Module | IVD rửa trong xét nghiệm miễn dịch
Siemens Healthcare | Vietnam | MD |  | Immulite 2000 Specific Allergen Mango f91 (Tên trên nhãn: IMMULITE 2000 Systems Mango) | Thuốc thử xét nghiệm định lượng kháng thể IgE đặc hiệu dị nguyên Xoài
Siemens Healthcare | Vietnam | IVD |  | Immulite 2000 Specific Allergen Mushroom f212 (Tên trên nhãn: IMMULITE 2000 Systems Mushroom) | Thuốc thử xét nghiệm định lượng kháng thể IgE đặc hiệu dị nguyên Nấm
Siemens Healthcare | Vietnam | IVD |  | IMMULITE 2000 Specific Allergen Avocado f96 (Tên trên nhãn: IMMULITE 2000 Systems Avocado) | Thuốc thử xét nghiệm định lượng IgE đặc hiệu dị nguyên Quả Bơ
Siemens Healthcare | Vietnam | IVD |  | Immulite 2000 Specific Allergen Walnut f256, 20 Size | Thuốc thử xét nghiệm dị nguyên quả óc chó
Siemens Healthcare | Vietnam | IVD |  | Dimension Reagent Probe Cleaner | IVD rửa máy xét nghiệm tích hợp sinh hóa, miễn dịch
Siemens Healthcare | Vietnam | IVD |  | IMMULITE 2000 Specific Allergen Chub Mackerel f50 (Tên trên nhãn: IMMULITE 2000 Systems Chub Mackerel) | Thuốc thử xét nghiệm định lượng IgE đặc hiệu dị nguyên Cá thu Nhật
Siemens Healthcare | Vietnam | IVD |  | IMMULITE 2000 Systems E2 DIL Estradiol Sample Diluent | IVD pha loãng trong xét nghiệm miễn dịch
Siemens Healthcare | Vietnam | IVD |  | IMMULITE 2000/ XPi Probe Cleaning Kit | IVD rửa trong xét nghiệm miễn dịch
Siemens Healthcare | Vietnam | IVD |  | ADVIA Centaur ThCG Diluent | IVD pha loãng dùng cho xét nghiệm HCG toàn phần
Siemens Healthcare | Vietnam | IVD |  | ADVIA Centaur ThCG DIL | IVD pha loãng
Siemens Healthcare | Vietnam | IVD |  | ADVIA Centaur ThCG DIL | IVD pha loãng
Siemens Healthcare | Vietnam | IVD |  | Dimension Cholesterol Flex reagent cartridge | Thuốc thử xét nghiệm Cholesterol
Siemens Healthcare | Vietnam | MD |  | Dimension Cholesterol Calibrator | Chất hiệu chuẩn xét nghiệm Cholesterol
Siemens Healthcare | Vietnam | IVD |  | Dimension Flex reagent cartridge CHOL | Thuốc thử xét nghiệm định lượng CHOL
Siemens Healthcare | Vietnam | IVD |  | ADVIA Centaur Multi-Diluent 1 | IVD pha loãng dùng cho các xét nghiệm miễn dịch
Siemens Healthcare | Vietnam | IVD |  | DIL Multi-Diluent 1 | IVD pha loãng dùng cho các xét nghiệm miễn dịch
Siemens Healthcare | Vietnam | IVD |  | IMMULITE 2000 Chemiluminescent Substrate Module | IVD cơ chất hóa phát quang trong xét nghiệm miễn dịch
Siemens Healthcare | Vietnam | IVD |  | IMMULITE 1000 Sample Diluent Module HCG | IVD pha loãng dùng cho xét nghiệm HCG toàn phần
Siemens Healthcare | Vietnam | IVD |  | IMMULITE 2000 Sample Diluent Multi-Diluent 2 | IVD pha loãng dùng cho các xét nghiệm miễn dịch
Siemens Healthcare | Vietnam | IVD |  | ADVIA Centaur Ancillary Probe Wash 3 | IVD rửa kim hút phụ cho máy xét nghiệm miễn dịch
Siemens Healthcare | Vietnam | IVD |  | N FLC Supplementary Reagent | Thuốc thử phụ dùng cho xét nghiệm miễn dịch protein huyết tương
Siemens Healthcare | Vietnam | IVD |  | N Supplementary Reagent L | IVD bổ sung trong xét nghiệm protein huyết tương
Siemens Healthcare | Vietnam | IVD |  | ADVIA Centaur eE2 Diluent | IVD pha loãng dùng cho xét nghiệm eE2
Siemens Healthcare | Vietnam | IVD |  | ADVIA Chemistry [A1c_E] Enzymatic Hemoglobin A1c | Thuốc thử xét nghiệm định lượng HbA1c
Siemens Healthcare | Vietnam | IVD |  | ADVIA Chemistry [A1c_E] Enzymatic Hemoglobin A1c | Thuốc thử xét nghiệm định lượng HbA1c
Siemens Healthcare | Vietnam | MD |  | Sample Cups | Đầu côn hút mẫu
Siemens Healthcare | Vietnam | IVD |  | ADVIA Centaur CEA Diluent | IVD pha loãng dùng cho xét nghiệm CEA
Siemens Healthcare | Vietnam | IVD |  | Dimension Reagent Probe Cleaner | IVD rửa máy xét nghiệm tích hợp sinh hóa, miễn dịch
Siemens Healthcare | Vietnam | IVD |  | IMMULITE 2000/ IMMULITE 2500 Probe Cleaning Kit | IVD rửa trong xét nghiệm miễn dịch
Siemens Healthcare | Vietnam | IVD |  | ADVIA Centaur ThCG Diluent | IVD pha loãng dùng cho xét nghiệm HCG toàn phần
Siemens Healthcare | Vietnam | IVD |  | ADVIA Centaur Cortisol Urine Reconstitution Buffer | IVD đệm
Siemens Healthcare | Vietnam | IVD |  | Dimension Transferrin Flex reagent cartridge | Thuốc thử xét nghiệm Transferrin
Siemens Healthcare | Vietnam | IVD |  | ADVIA Centaur FOL Ascorbic Acid Ascobic Acid Diluent | IVD tiền xử lý cho xét nghiệm miễn dịch
Siemens Healthcare | Vietnam | IVD |  | ADVIA Centaur FOL DTT/Releasing Agent | IVD chống dính cho xét nghiệm miễn dịch
Siemens Healthcare | Vietnam | IVD |  | ADVIA Centaur Multi-Diluent 2 | IVD pha loãng dùng cho các xét nghiệm miễn dịch
Siemens Healthcare | Vietnam | IVD |  | ADVIA Centaur Multi-Diluent 1 | IVD pha loãng dùng cho các xét nghiệm miễn dịch
Siemens Healthcare | Vietnam | IVD |  | IMMULITE/ IMMULITE 1000 Chemiluminescent Substrate Module | IVD cơ chất hóa phát quang trong xét nghiệm miễn dịch
Siemens Healthcare | Vietnam | IVD |  | IMMULITE 2000 Sample Diluent HCG | IVD pha loãng dùng cho xét nghiệm HCG toàn phần
Siemens Healthcare | Vietnam | IVD |  | IMMULITE 2000 Sample Diluent Multi-Diluent 2 | IVD pha loãng dùng cho các xét nghiệm miễn dịch
Siemens Healthcare | Vietnam | IVD |  | Dimension Chemistry Wash | IVD rửa máy xét nghiệm tích hợp sinh hóa, miễn dịch
Siemens Healthcare | Vietnam | IVD |  | N FLC Supplementary Reagent | IVD bổ sung trong xét nghiệm protein huyết tương
Siemens Healthcare | Vietnam | IVD |  | ADVIA Centaur Multi-Diluent 10 | IVD pha loãng dùng cho các xét nghiệm miễn dịch
Siemens Healthcare | Vietnam | IVD |  | Immulite 2000 Specific Allergen Cockroach | Thuốc thử xét nghiệm dị nguyên gián
Siemens Healthcare | Vietnam | IVD |  | Immulite 2000 Specific Allergen Birch t3, 40 Size | Thuốc thử xét nghiệm dị nguyên cây bạch dương
Siemens Healthcare | Vietnam | IVD |  | Immulite 2000 Specific Allergen Carrot | Thuốc thử xét nghiệm dị nguyên cà rốt
Siemens Healthcare | Vietnam | MD |  | Immulite 2000 Specific Allergen Milk f2 40 size | Thuôc thử xét nghiệm dị nguyên sữa
Siemens Healthcare | Vietnam | MD |  | Immulite 2000 Specific Allergen Casein f78 40 size | Xét nghiệm tìm dị nguyên casein
Siemens Healthcare | Vietnam | IVD |  | Immulite 2000 Specific Allergen Grass Panel 3 GP3, 40 size | Thuốc thử xét nghiệm dị nguyên cỏ Panel 3
Siemens Healthcare | Vietnam | IVD |  | ADVIA Centaur Ancillary Probe Wash 1 | IVD rửa
Siemens Healthcare | Vietnam | IVD |  | ADVIA Centaur Wash 1 | IVD rửa
Siemens Healthcare | Vietnam | IVD |  | VB12 DTT/Releasing Agent | IVD chống dính cho xét nghiệm miễn dịch
Siemens Healthcare | Vietnam | MD |  | Atellica IM BR 27.29 (BR) | BR 50T
Siemens Healthcare | Vietnam | MD |  | Atellica IM CA 15-3 (CA 15-3) | CA 15-3 500T
Siemens Healthcare | Vietnam | MD |  | Atellica IM CA 19-9 (CA 19-9) | CA 19-9 50T
Siemens Healthcare | Vietnam | MD |  | Atellica IM Calibrator 30 (CAL 30) | CAL 30 2PK
Siemens Healthcare | Vietnam | IVD |  | Advia Centaur High-Sensitivity Troponin I | Thuốc thử xét nghiệm Troponin siêu nhạy
Siemens Healthcare | Vietnam | IVD |  | Dimension Hemoglobin A1c Kit | Thuốc thử xét nghiệm HbA1c
Siemens Healthcare | Vietnam | MD |  | Atellica IM NT-proBNP (PBNP) | Atellica IM PBNP 100T
Siemens Healthcare | Vietnam | IVD |  | Dimension EXL SARS‑CoV‑2 Total antibody assay (CV2T) | Thuốc thử xét nghiệm SARS-CoV-2 kháng thể toàn phần
Siemens Healthcare | Vietnam | MD |  | Dimension EXL SARS‑CoV‑2 Total antibody Quality Control (COV2T/CV2T Pos/Neg) | Vật liệu hiệu chuẩn kháng thể toàn phần SARS-CoV-2
Siemens Healthcare | Vietnam | IVD |  | N Antiserum to Human Ceruloplasmin | Thuốc thử xét nghiệm Ceruloplasmin
Siemens Healthcare | Vietnam | IVD |  | ADVIA Centaur Toxo G | Thuốc thử xét nghiệm kháng thể kháng Toxoplasma
Siemens Healthcare | Vietnam | MD |  | ADVIA Centaur Rubella G (Rub G) QC Material | Vật liệu kiểm soát xét nghiệm kháng thể IgG Rubella
Siemens Healthcare | Vietnam | MD |  | ADVIA Centaur / Centaur XP Toxo M QC Material | Vật liệu kiểm soát xét nghiệm kháng thể IgM Toxoplasma
Siemens Healthcare | Vietnam | MD |  | Atellica IM Calibrator B (CAL B) | Atellica IM CAL B 2PK
Siemens Healthcare | Vietnam | MD |  | Atellica IM Enhanced Estradiol (eE2) | eE2 100T
Siemens Healthcare | Vietnam | MD |  | Atellica IM Enhanced Estradiol (eE2) | eE2 500T
Siemens Healthcare | Vietnam | MD |  | Atellica IM Thyroid Stimulating Hormone 3-Ultra (TSH3-UL) | TSH3-UL 550T
Siemens Healthcare | Vietnam | MD |  | Atellica IM Testosterone II (TSTII) | IM TSTII 100T
Siemens Healthcare | Vietnam | IVD |  | Atellica IM Rubella IgG Quality Control (Rub G QC) | Rub G QC KIT
Siemens Healthcare | Vietnam | MD |  | Atellica IM CA 15-3 (CA 15-3) | Atellica IM CA 15-3 100T
Siemens Healthcare | Vietnam | IVD |  | Atellica IM Toxoplasma IgM Quality Control (Toxo M QC) | Toxo M QC KIT
Siemens Healthcare | Vietnam | MD |  | Atellica IM B-Type Natriuretic Peptide (BNP) | BNP 500T
Siemens Healthcare | Vietnam | IVD |  | N Antisera to Human C3c | Thuốc thử xét nghiệm C3c
Siemens Healthcare | Vietnam | IVD |  | N Antisera to Human C4 | Thuốc thử xét nghiệm C4
Siemens Healthcare | Vietnam | IVD |  | N Latex FLC Kappa | Thuốc thử xét nghiệm FLC Kappa
Siemens Healthcare | Vietnam | IVD |  | N Latex FLC lambda | Thuốc thử xét nghiệm FLC Lambda
Siemens Healthcare | Vietnam | IVD |  | N Antiserum to Human IgA | Thuốc thử xét nghiệm kháng thể IgA
Siemens Healthcare | Vietnam | IVD |  | N Antiserum to Human IgM | Thuốc thử xét nghiệm kháng thể IgM
Siemens Healthcare | Vietnam | IVD |  | N Latex IgG3 | Thuốc thử xét nghiệm kháng thể IgG3
Siemens Healthcare | Vietnam | IVD |  | N Latex B2-Microglobulin | Thuốc thử xét nghiệm Beta2-Microglobulin
Siemens Healthcare | Vietnam | IVD |  | N Antiserum to Human - a2-Macroglobulin | Thuốc thử xét nghiệm Alpha2-Macroglobulin
Siemens Healthcare | Vietnam | IVD |  | N Latex BTP | Thuốc thử xét nghiệm BTP
Siemens Healthcare | Vietnam | IVD |  | N Latex Cystatin C | Thuốc thử xét nghiệm Cystatin C
Siemens Healthcare | Vietnam | IVD |  | N Antiserum to Human Albumin | Thuốc thử xét nghiệm Albumin
Siemens Healthcare | Vietnam | MD |  | N Protein Standard UY | Chất hiệu chuẩn dùng cho xét nghiệm miễn dịch protein huyết tương
Siemens Healthcare | Vietnam | MD |  | N/T Protein Control LC | Vật liệu kiểm soát xét nghiệm miễn dịch protein huyết tương
Siemens Healthcare | Vietnam | MD |  | N FLC Control SL 1 | Vật liệu kiểm soát xét nghiệm miễn dịch protein huyết tương
Siemens Healthcare | Vietnam | MD |  | N FLC Control SL 2 | Vật liệu kiểm soát xét nghiệm miễn dịch protein huyết tương
Siemens Healthcare | Vietnam | IVD |  | N Antiserum to Human-α2-Macroglobulin | Thuốc thử xét nghiệm a2-Macroglobulin
Siemens Healthcare | Vietnam | IVD |  | N Antiserum to Human C1 Inhibitor | Thuốc thử xét nghiệm C1 Inhibitor
Siemens Healthcare | Vietnam | IVD |  | N Antisera to Human C3c | Thuốc thử xét nghiệm C3c
Siemens Healthcare | Vietnam | MD |  | Atellica IM High Sensitivity Troponin I (TnIH) | Atellica IM TNIH 100T
Siemens Healthcare | Vietnam | IVD |  | Atellica IM Complexed Prostate-Specific Antigen Quality Control (cPSA QC) | cPSA QC KIT
Siemens Healthcare | Vietnam | IVD |  | Atellica IM Enhanced Liver Fibrosis Quality Control (ELF QC) | ELF QC KIT
Siemens Healthcare | Vietnam | MD |  | ADVIA Centaur SARS-CoV‑2 Total Quality Control | Vật liệu kiểm soát xét nghiệm SARS-CoV-2 toàn phần
Siemens Healthcare | Vietnam | MD |  | ADVIA Centaur SARS-CoV‑2 IgG | Thuốc thử xét nghiệm SARS-CoV-2 IgG
Siemens Healthcare | Vietnam | IVD |  | ADVIA Chemistry Total Bilirubin_2 Reagents | Thuốc thử xét nghiệm Bilirubin trực tiếp
Siemens Healthcare | Vietnam | IVD |  | Immulite 2000 Specific Allergen Alternaria tenuis m6, 40 size | Thuốc thử xét nghiệm dị nguyên Alternaria tenuis m6
Siemens Healthcare | Vietnam | IVD |  | Immulite 2000 Specific Allergen Almond f20 20 test | Thuốc thử xét nghiệm dị nguyên hạt hạnh nhân
Siemens Healthcare | Vietnam | IVD |  | Immulite 2000 Specific Allergen Potato | Thuốc thử xét nghiệm dị nguyên khoai tây
Siemens Healthcare | Vietnam | IVD |  | Immulite 2000 Specific Allergen Octopus | Thuốc thử xét nghiệm dị nguyên bạch tuột
Siemens Healthcare | Vietnam | IVD |  | Immulite 2000 Specific Allergen Chicken Meat f83 20 size | Thuốc thử xét nghiệm dị nguyên thịt gà
Siemens Healthcare | Vietnam | MD |  | Immulite 2000 Specific Allergen Dermatophagoides pteronyssinus d1 40 size | Xét nghiệm tìm dị nguyên dermatophagoides pterpnyssinus
Siemens Healthcare | Vietnam | IVD |  | Immulite 2000 Specific Allergen Food Panel 7 FP7, 40 size | Thuốc thử xét nghiệm dị nguyên thực phẩm Panel 7
Siemens Healthcare | Vietnam | IVD |  | Advia Centaur Tup | Thuốc thử xét nghiệm Tup
Siemens Healthcare | Vietnam | IVD |  | Immulite 2000 Specific Allergen Mold Panel 1 MP1, 40 size | Thuốc thử xét nghiệm dị nguyên Mold Panel 1
Siemens Healthcare | Vietnam | IVD |  | Advia Centaur Tup | Thuốc thử xét nghiệm Tup
Siemens Healthcare | Vietnam | IVD |  | IMMULITE 2000 Specific Allergen Mouse Epithelium | Thuốc thử xét nghiệm dị nguyên biểu mô chuột
Siemens Healthcare | Vietnam | IVD |  | ADVIA Centaur Phenytoin (PHTN) | Thuốc thử xét nghiệm Phenytoin
Siemens Healthcare | Vietnam | IVD |  | Immulite 2000 Specific Allergen Wheat | Thuốc thử xét nghiệm dị nguyên lúa mì
Siemens Healthcare | Vietnam | IVD |  | ADVIA Centaur Theophylline 2 (THEO 2) | Thuốc thử xét nghiệm Theophylline
Siemens Healthcare | Vietnam | IVD |  | ADVIA Centaur CP R1/R2 Acid/Base Reagents | IVD kích hoạt phản ứng hóa phát quang
Siemens Healthcare | Vietnam | IVD |  | ADVIA Centaur Vancomycin (VANC) | Thuốc thử xét nghiệm vancomycin
Siemens Healthcare | Vietnam | IVD |  | ADVIA Centaur PW4 | IVD rửa
Siemens Healthcare | Vietnam | MD |  | ADVIA Centaur Calibrator 28 (CAL 28) | Chất hiệu chuẩn xét nghiệm Acid valproic
Siemens Healthcare | Vietnam | IVD |  | ADVIA Centaur PW3 | IVD rửa
Siemens Healthcare | Vietnam | MD |  | ADVIA Centaur Calibrator 30 (CAL 30) | Chất hiệu chuẩn xét nghiệm Estradiol
Siemens Healthcare | Vietnam | MD |  | ADVIA Centaur Calibrator C (CAL C) | Chất hiệu chuẩn xét nghiệm ferritin, vitamin B12
Siemens Healthcare | Vietnam | MD |  | ADVIA Centaur Calibrator D (CAL D) | Chất hiệu chuẩn xét nghiệm AFP, CEA
Siemens Healthcare | Vietnam | IVD |  | Advia Centaur Ferritin | Thuốc thử xét nghiệm Ferritin
Siemens Healthcare | Vietnam | IVD |  | Advia Centaur Folate | Thuốc thử xét nghiệm Folate
Siemens Healthcare | Vietnam | IVD |  | Advia Centaur CKMB | Thuốc thử xét nghiệm CKMB
Siemens Healthcare | Vietnam | IVD |  | Advia Centaur CKMB | Thuốc thử xét nghiệm CKMB
Siemens Healthcare | Vietnam | MD |  | Atellica IM BR 27.29 (BR) | BR 250T
Siemens Healthcare | Vietnam | IVD |  | Advia Centaur Vitamin D Total (VitD) | Thuốc thử xét nghiệm Vitamin D toàn phần
Siemens Healthcare | Vietnam | MD |  | Atellica IM CA 15-3 Calibrator (CA 15-3 CAL) | CA 15-3 CAL 2PK
Siemens Healthcare | Vietnam | IVD |  | Advia Centaur CA 125 II | Thuốc thử xét nghiệm CA 125
Siemens Healthcare | Vietnam | MD |  | Atellica IM CA 19-9 (CA 19-9) | CA 19-9 250T
Siemens Healthcare | Vietnam | IVD |  | Advia Centaur CA 15-3 | Thuốc thử xét nghiệm CA 15‑3
Siemens Healthcare | Vietnam | IVD |  | Advia Centaur FSH | Thuốc thử xét nghiệm FSH
Siemens Healthcare | Vietnam | MD |  | Advia Centaur Systems Active-B12 Quality Control Material | Vật liệu kiểm soát xét nghiệm Vitamin B12
Siemens Healthcare | Vietnam | MD |  | Atellica IM BRAHMS Procalcitonin Quality Control (PCT QC) | BRAHMS Procalcitonin (PCT) QC
Siemens Healthcare | Vietnam | IVD |  | Advia Centaur NT-proBNP (PBNP) | Thuốc thử xét nghiệm NT-proBNP
Siemens Healthcare | Vietnam | MD |  | Advia Chemistry Enzyme 3 Calibrator (ENZ 3 CAL) | Chất hiệu chuẩn dùng cho xét nghiệm sinh hóa
Siemens Healthcare | Vietnam | IVD |  | Dimension Free Prostate Specific Antigen Flex reagent cartridge | Thuốc thử xét nghiệm PSA tự do
Siemens Healthcare | Vietnam | MD |  | ADVIA Centaur BRAHMS Procalcitonin Quality Control (PTC QC) Material | Vật liệu kiểm soát xét nghiệm PCT (procalcitonin)
Siemens Healthcare | Vietnam | IVD |  | N Antisera to Human C4 | Thuốc thử xét nghiệm C4
Siemens Healthcare | Vietnam | MD |  | N Protein Control LC2 | Vật liệu kiểm soát dùng cho các xét nghiệm miễn dịch protein huyết tương
Siemens Healthcare | Vietnam | IVD |  | Advia Centaur Digitoxin | Thuốc thử xét nghiệm Digitoxin
Siemens Healthcare | Vietnam | MD |  | ADVIA Centaur Rubella M (Rub M) QC Material | Vật liệu kiểm soát xét nghiệm kháng IgM Rubella
Siemens Healthcare | Vietnam | IVD |  | Advia Centaur Digoxin | Thuốc thử xét nghiệm Digoxin
Siemens Healthcare | Vietnam | MD |  | Atellica IM Thyroid Stimulating Hormone 3-Ultra (TSH3-UL) | Atellica IM TSH3-UL 110T
Siemens Healthcare | Vietnam | IVD |  | Advia Centaur Phenobarbital | Thuốc thử xét nghiệm Phenobarbital
Siemens Healthcare | Vietnam | MD |  | Atellica IM Cortisol (Cor) | Cor 250T
Siemens Healthcare | Vietnam | IVD |  | Advia Centaur Vancomycin (VANC) | Thuốc thử xét nghiệm Vancomycin
Siemens Healthcare | Vietnam | MD |  | Atellica IM Vitamin D Total (VitD) | VitD(OUS) 100T
Siemens Healthcare | Vietnam | MD |  | Advia Centaur Calibrator 1 (eATG) | Chất hiệu chuẩn xét nghiệm kháng thể kháng Tg (Thyroglobulin)
Siemens Healthcare | Vietnam | MD |  | Atellica IM Free Triiodothyronine (FT3) | IM FT3 300T
Siemens Healthcare | Vietnam | MD |  | Advia Centaur Calibrator 80 (tlgE) | Chất hiệu chuẩn xét nghiệm IgE
Siemens Healthcare | Vietnam | MD |  | Atellica IM Luteinizing Hormone (LH) | IM LH 110T
Siemens Healthcare | Vietnam | MD |  | Advia Centaur HCY Calibrator | Chất hiệu chuẩn dùng cho xét nghiệm HCY
Siemens Healthcare | Vietnam | MD |  | Atellica IM Prolactin (PRL) | IM PRL 50T
Siemens Healthcare | Vietnam | MD |  | Advia Centaur Calibrator D (AFP, CEA) | Chất hiệu chuẩn xét nghiệm AFP, CEA
Siemens Healthcare | Vietnam | MD |  | Atellica IM Vitamin B12 (VB12) | IM VB12 500T
Siemens Healthcare | Vietnam | MD |  | Advia Centaur Calibrator E (PRGE, Testosterone, Cortisol) | Chất hiệu chuẩn xét nghiệm Cortisol, Progesterone, Testosterone
Siemens Healthcare | Vietnam | MD |  | Atellica IM Calibrator O (CAL O) | CAL O 2PK
Siemens Healthcare | Vietnam | MD |  | Advia Centaur Calibrator U (Myoglobin) | Chất hiệu chuẩn xét nghiệm Myoglobin
Siemens Healthcare | Vietnam | MD |  | Atellica IM Free Triiodothyronine (FT3) | Atellica IM FT3 60T
Siemens Healthcare | Vietnam | MD |  | Advia Centaur SHBG Calibrator | Chất hiệu chuẩn xét nghiệm SHBG
Siemens Healthcare | Vietnam | IVD |  | Atellica IM Rubella IgM Quality Control (Rub M QC) | Rub M QC KIT
Siemens Healthcare | Vietnam | MD |  | Advia Centaur anti-TPO 1,2 QC Material | Vật liệu kiểm soát xét nghiệm kháng thể kháng TPO
Siemens Healthcare | Vietnam | IVD |  | Atellica IM Vitamin D Total Quality Control (VitD QC) | VitD QC KIT
Siemens Healthcare | Vietnam | MD |  | Advia Centaur Vitamin D Total Quality Control Material | Vật liệu kiểm soát xét nghiệm Vitamin D
Siemens Healthcare | Vietnam | IVD |  | Advia Centaur Testosterone II (TST II) | Thuốc thử xét nghiệm Testosterone
Siemens Healthcare | Vietnam | IVD |  | ADVIA Centaur SARS-CoV‑2 Total | Thuốc thử xét nghiệm SARS-CoV-2 toàn phần
Siemens Healthcare | Vietnam | IVD |  | Advia Centaur SHBG | Thuốc thử xét nghiệm SHBG
Siemens Healthcare | Vietnam | IVD |  | ADVIA Centaur SARS-CoV‑2 Total | Thuốc thử xét nghiệm SARS-CoV-2 toàn phần
Siemens Healthcare | Vietnam | IVD |  | Advia Centaur aTPO | Thuốc thử xét nghiệm aTPO
Siemens Healthcare | Vietnam | MD |  | ADVIA Centaur SARS-CoV‑2 IgG | Thuốc thử xét nghiệm SARS-CoV-2 IgG
Siemens Healthcare | Vietnam | IVD |  | Advia Centaur T4 | Thuốc thử xét nghiệm T4
Siemens Healthcare | Vietnam | MD |  | ADVIA Centaur SARS-CoV‑2 Quality Control | Vật liệu kiểm soát xét nghiệm SARS-CoV-2 IgG
Siemens Healthcare | Vietnam | IVD |  | N AS IgG1 | Thuốc thử xét nghiệm kháng thể IgG1
Siemens Healthcare | Vietnam | IVD |  | Advia Centaur TSH | Thuốc thử xét nghiệm TSH
Siemens Healthcare | Vietnam | MD |  | Atellica IM SARS-CoV-2 IgG Quality Control | SARS-CoV-2 IgG Quality Control (sCOVG QC)
Siemens Healthcare | Vietnam | IVD |  | N AS IgG2 | Thuốc thử xét nghiệm kháng thể IgG2
Siemens Healthcare | Vietnam | MD |  | Dimension Alkaline Phosphatase Calibrator | Chất hiệu chuẩn xét nghiệm Alkalin Phosphatase
Siemens Healthcare | Vietnam | IVD |  | ADVIA Chemistry Direct Bilirubin_2 Reagents | Thuốc thử xét nghiệm Bilirubin trực tiếp
Siemens Healthcare | Vietnam | IVD |  | N Latex IgG4 | Thuốc thử xét nghiệm kháng thể IgG4
Siemens Healthcare | Vietnam | MD |  | Dimension Acid Phosphatase Verifier | Chất hiệu chuẩn xét nghiệm Acid phosphatase
Siemens Healthcare | Vietnam | IVD |  | ADVIA Chemistry Direct Bilirubin_2 Reagents | Thuốc thử xét nghiệm Bilirubin toàn phần
Siemens Healthcare | Vietnam | IVD |  | N a1-Microglobulin Kit | Thuốc thử xét nghiệm Alpha1-Microglobulin
Siemens Healthcare | Vietnam | MD |  | Dimension CardioPhase high sensitivity C-reactive protein Calibrator | Chất kiểm chuẩn xét nghiệm hs-CRP
Siemens Healthcare | Vietnam | IVD |  | Immulite 2000 Specific Allergen Soybean | Thuốc thử xét nghiệm dị nguyên đậu nành
Siemens Healthcare | Vietnam | IVD |  | N Antiserum to Human Transferrin | Thuốc thử xét nghiệm Transferrin
Siemens Healthcare | Vietnam | MD |  | Dimension Revised C-Reactive Protein Calibrator | Chất hiệu chuẩn xét nghiệm CRP
Siemens Healthcare | Vietnam | IVD |  | Immulite 2000 Specific Allergen Sardine f61, 20 size | Thuốc thử xét nghiệm dị nguyên cá mòi
Siemens Healthcare | Vietnam | MD |  | N FLC Standard SL | Chất hiệu chuẩn dùng cho xét nghiệm miễn dịch protein huyết tương
Siemens Healthcare | Vietnam | IVD |  | Dimension Cardiac Troponin I Flex reagent cartridge | Thuốc thử xét nghiệm Troponin I
Siemens Healthcare | Vietnam | MD |  | Immulite 2000 Specific Allergen Dog Epithelium e2, 40 size | Thuôc thử xét nghiệm tìm dị nguyên biểu mô chó
Siemens Healthcare | Vietnam | MD |  | N/T Protein Control SL/M | Vật liệu kiểm soát xét nghiệm miễn dịch protein huyết tương
Siemens Healthcare | Vietnam | MD |  | Dimension Multi 2 Sample Diluent | Dung dịch pha loãng dùng cho các xét nghiệm miễn dịch
Siemens Healthcare | Vietnam | MD |  | Immulite 2000 Specific Allergen Egg White f1 40 test | Thuôc thử xét nghiệm tìm dị nguyên lòng trắng trứng riêng biệt
Siemens Healthcare | Vietnam | IVD |  | N Antiserum to Human IgA | Thuốc thử xét nghiệm IgA
Siemens Healthcare | Vietnam | MD |  | Dimension LOCI Cardiac Troponin-I Control (High) | Chất kiểm chuẩn xét nghiệm Troponin I
Siemens Healthcare | Vietnam | MD |  | Immulite 2000 Specific Allergen Alpha Lactalbumin f76 40 size | Xét nghiệm tìm dị nguyên Alpha-lactoglobulin
Siemens Healthcare | Vietnam | IVD |  | N Antiserum to Human IgG | Thuốc thử xét nghiệm IgG
Siemens Healthcare | Vietnam | IVD |  | Dimension LOCI Free Triiodothyronine Flex reagent cartridge | Thuốc thử xét nghiệm FT3
Siemens Healthcare | Vietnam | MD |  | Immulite 2000 Specific Allergen Beta Lactoglobulin f77 40 size | Xét nghiệm tìm dị nguyên beta-lactoglobulin
Siemens Healthcare | Vietnam | IVD |  | N Antiserum to Human IgM | Thuốc thử xét nghiệm IgM
Siemens Healthcare | Vietnam | IVD |  | Dimension LOCI Thyroid Stimulating Hormone Flex reagent cartridge | Thuốc thử xét nghiệm TSH
Siemens Healthcare | Vietnam | MD |  | Immulite 2000 Specific Allergen Egg f245, 20 size | Xét nghiệm tìm dị nguyên trứng
Siemens Healthcare | Vietnam | MD |  | Dimension LOCI Thyroid Calibrator | Chất hiệu chuẩn dùng cho các xét nghiệm tuyến giáp
Siemens Healthcare | Vietnam | MD |  | Immulite 2000 Specific Allergen Dermatophagoides farinae d2, 40 size | Xét nghiệm tìm dị nguyên Dermatophagoides farinae
Siemens Healthcare | Vietnam | MD |  | Atellica IM Ferritin (Fer) | Fer 450T
Siemens Healthcare | Vietnam | IVD |  | Dimension Alanine Aminotransferase Flex reagent cartridge | Thuốc thử xét nghiệm GPT/ALT
Siemens Healthcare | Vietnam | MD |  | Immulite 2000 Specific Allergen Blomia tropicalis d20, 20 size | Xét nghiệm tìm dị nguyên Blomia tropicalis
Siemens Healthcare | Vietnam | MD |  | Atellica IM Alpha Fetoprotein (AFP) | AFP 500T
Siemens Healthcare | Vietnam | IVD |  | Dimension y-Glutamyl Transferase Flex reagent cartridge | Thuốc thử xét nghiệm GGT
Siemens Healthcare | Vietnam | IVD |  | Immulite 2000 Specific Allergen Food Panel 2 40 size | Thuốc thử xét nghiệm dị nguyên thực phẩm Panel 2
Siemens Healthcare | Vietnam | IVD |  | Dimension Pseudocholinesterase Flex reagent cartridge | Thuốc thử xét nghiệm Pseudocholinesterase
Siemens Healthcare | Vietnam | IVD |  | Immulite 2000 Specific Allergen Peanut | Thuốc thử xét nghiệm dị nguyên đậu phộng
Siemens Healthcare | Vietnam | IVD |  | Dimension Automated HDL Cholesterol Flex reagent cartridge | Thuốc thử xét nghiệm HDL Cholesterol
Siemens Healthcare | Vietnam | IVD |  | ADVIA Centaur Wash 1 | IVD rửa
Siemens Healthcare | Vietnam | MD |  | Dimension Ferritin Calibrator | Chất hiệu chuẩn dùng cho xét nghiệm Ferritin
Siemens Healthcare | Vietnam | IVD |  | ADVIA Centaur T3/T4/VB12 ANC | IVD phụ trợ cho xét nghiệm miễn dịch
Siemens Healthcare | Vietnam | MD |  | Dimension Urinary/Cerebrospinal Fluid Protein Calibrator (UCFP CAL) cartridge UCFP | Chất hiệu chuẩn xét nghiệm Protein toàn phần
Siemens Healthcare | Vietnam | IVD |  | ADVIA Centaur T3/T4/VB12 ANC | IVD phụ trợ cho xét nghiệm miễn dịch
Siemens Healthcare | Vietnam | MD |  | ADVIA Centaur Phenytoin Calibrator (PHTN CAL) | Chất hiệu chuẩn xét nghiệm Phenytoin
Siemens Healthcare | Vietnam | IVD |  | ADVIA Centaur Acid/Base Reagents | IVD kích hoạt phản ứng hóa phát quang
Siemens Healthcare | Vietnam | MD |  | ADVIA Centaur cPSA 1, 2, 3 QC Material | Chất kiểm chuẩn xét nghiệm PSA phức hợp
Siemens Healthcare | Vietnam | MD |  | Advia Centaur H2n QC Material | Chất kiểm chuẩn xét nghiệm HER-2/neu
Siemens Healthcare | Vietnam | IVD |  | Advia Centaur LH | Thuốc thử xét nghiệm LH
Siemens Healthcare | Vietnam | IVD |  | Advia Centaur Prolactin | Thuốc thử xét nghiệm Prolactin
Siemens Healthcare | Vietnam | IVD |  | Dimension Thyroid Stimulating Hormone Flex reagent cartridge | Thuốc thử xét nghiệm TSH
Siemens Healthcare | Vietnam | IVD |  | DIL ThCG | IVD pha loãng dùng cho xét nghiệm HCG toàn phần
Siemens Healthcare | Vietnam | IVD |  | Dimension Thyronine Uptake Flex reagent cartridge | Thuốc thử xét nghiệm T-Uptake
Siemens Healthcare | Vietnam | MD |  | Atellica IM BR 27.29 Calibrator (BR CAL) | BR CAL 2PK
Siemens Healthcare | Vietnam | IVD |  | Dimension Cardiac Troponin I Flex reagent cartridge | Thuốc thử xét nghiệm Troponin I
Siemens Healthcare | Vietnam | IVD |  | Advia Centaur High-Sensitivity Troponin I | Thuốc thử xét nghiệm Troponin siêu nhạy
Siemens Healthcare | Vietnam | IVD |  | Dimension Myoglobin Flex reagent cartridge | Thuốc thử xét nghiệm Myoglobin
Siemens Healthcare | Vietnam | MD |  | Atellica CH Ethyl Alcohol (ETOH) | Atellica CH Ethyl Alcohol (ETOH)
Siemens Healthcare | Vietnam | IVD |  | Dimension CardioPhase high sensitivity CRP Flex reagent cartridge (CCRP) | Thuốc thử xét nghiệm hs-CRP
Siemens Healthcare | Vietnam | IVD |  | Dimension Ferritin Flex reagent cartridge | Thuốc thử xét nghiệm Ferritin
Siemens Healthcare | Vietnam | IVD |  | Dimension Immunoglobulin A Flex reagent cartridge | Thuốc thử xét nghiệm IgA
Siemens Healthcare | Vietnam | IVD |  | Dimension Lithium Flex reagent cartridge | Thuốc thử xét nghiệm Lithi
Siemens Healthcare | Vietnam | MD |  | Dimension Microalbumin Calibrator | Chất hiệu chuẩn dùng cho xét nghiệm Microalbumin
Siemens Healthcare | Vietnam | IVD |  | Dimension N-termianl Probrain Natriuretic Peptide Flex reagent cartridge | Thuốc thử xét nghiệm NT-proBNP
Siemens Healthcare | Vietnam | IVD |  | Dimension Free Thyroxine Flex reagent cartridge | Thuốc thử xét nghiệm FT4
Siemens Healthcare | Vietnam | IVD |  | IMMULITE/IMMULITE 1000 Rubella Quantitative IgG | Thuốc thử xét nghiệm định lượng kháng thể IgG Rubella
Siemens Healthcare | Vietnam | MD |  | Atellica IM BRAHMS Procalcitonin (PCT) | Atellica BRAHMS Procalcitonin (PCT) 100T
Siemens Healthcare | Vietnam | IVD |  | IMMULITE/IMMULITE 1000 Total T3 | Thuốc thử xét nghiệm T3
Siemens Healthcare | Vietnam | IVD |  | IMMULITE/IMMULITE 1000 Thyroglobulin | Thuốc thử xét nghiệm Thyroglobulin
Siemens Healthcare | Vietnam | IVD |  | IMMULITE/IMMULITE 1000 CEA | Thuốc thử xét nghiệm CEA
Siemens Healthcare | Vietnam | IVD |  | IMMULITE/IMMULITE 1000 BR-MA | Thuốc thử xét nghiệm CA 15-3
Siemens Healthcare | Vietnam | IVD |  | ADVIA Centaur BRAHMS Procalcitonin | Thuốc thử xét nghiệm PCT (procalcitonin)
Siemens Healthcare | Vietnam | IVD |  | IMMULITE/IMMULITE 1000 PSA | Thuốc thử xét nghiệm PSA
Siemens Healthcare | Vietnam | MD |  | Dimension EXL SARS-CoV-2 Total antibody calibrator (COV2T CAL/CV2T CAL) | Vật liệu kiểm chuẩn kháng thể toàn phần SARS-CoV-2
Siemens Healthcare | Vietnam | IVD |  | IMMULITE/IMMULITE 1000 Vitamin B12 | Thuốc thử xét nghiệm Vitamin B12
Siemens Healthcare | Vietnam | MD |  | N Antiserum to Human α1-Antitrypsin | Thuốc thử xét nghiệm a1-Antitrypsin
Siemens Healthcare | Vietnam | IVD |  | IMMULITE/IMMULITE 1000 C-Peptide | Thuốc thử xét nghiệm C-Peptide
Siemens Healthcare | Vietnam | MD |  | N Antiserum to Human α1-Antitrypsin | Thuốc thử xét nghiệm a1-Antitrypsin
Siemens Healthcare | Vietnam | IVD |  | IMMULITE/IMMULITE 1000 Insulin | Thuốc thử xét nghiệm Insulin
Siemens Healthcare | Vietnam | MD |  | N Protein Control LC1 | Vật liệu kiểm soát dùng cho các xét nghiệm miễn dịch protein huyết tương
Siemens Healthcare | Vietnam | IVD |  | IMMULITE/IMMULITE 1000 LH | Thuốc thử xét nghiệm LH
Siemens Healthcare | Vietnam | IVD |  | ADVIA Centaur RUB G | Thuốc thử xét nghiệm kháng thể IgG Rubella
Siemens Healthcare | Vietnam | IVD |  | IMMULITE/IMMULITE 1000 Estradiol | Thuốc thử xét nghiệm Estradiol
Siemens Healthcare | Vietnam | IVD |  | ADVIA Centaur RUB M | Thuốc thử xét nghiệm kháng thể IgM Rubella
Siemens Healthcare | Vietnam | MD |  | A-LYTE Integrated Multisensor (IMT Na K Cl) | Atellica IMT Na K Cl
Siemens Healthcare | Vietnam | IVD |  | Elthanol_2 (ETOH_2) | Thuốc thử xét nghiệm Ethanol
Siemens Healthcare | Vietnam | IVD |  | ADVIA Centaur / Centaur XP Toxo M | Thuốc thử xét nghiệm kháng thể IgM Toxoplasma
Siemens Healthcare | Vietnam | MD |  | A-LYTE IMT Standard A | Atellica IMT Standard A
Siemens Healthcare | Vietnam | IVD |  | Vancomycin_2 (VANC_2) | Thuốc thử xét nghiệm Vancomycin
Siemens Healthcare | Vietnam | MD |  | ADVIA Centaur Toxo G QC Material | Vật liệu kiểm soát xét nghiệm kháng thể kháng Toxoplasma
Siemens Healthcare | Vietnam | MD |  | Hemoglobin A1c_3 (A1c_3) Calibrators | Chất hiệu chuẩn xét nghiệm HbA1c
Siemens Healthcare | Vietnam | MD |  | Atellica IM Follicle Stimulating Hormone (FSH) | FSH 190T
Siemens Healthcare | Vietnam | IVD |  | ADVIA Centaur anti-TPO (aTPO) | Thuốc thử xét nghiệm aTPO
Siemens Healthcare | Vietnam | MD |  | Enzyme 1 Calibrator ( ENZ 1 CAL ) | Chất hiệu chuẩn xét nghiệm GGT, LDPL, LDLP, Cholinesterase, Lipase
Siemens Healthcare | Vietnam | MD |  | Atellica IM Total Triiodothyronine (T3) | T3 600T
Siemens Healthcare | Vietnam | IVD |  | ADVIA Centaur Carbamazepine (CARB) | Thuốc thử xét nghiệm Carbamazepine
Siemens Healthcare | Vietnam | MD |  | Enzyme 2 Calibrator ( ENZ 2 CAL ) | Chất hiệu chuẩn dùng cho xét nghiệm sinh hóa
Siemens Healthcare | Vietnam | MD |  | Atellica IM Anti-Thyroid Peroxidase (aTPO) | IM aTPO 100T
Siemens Healthcare | Vietnam | IVD |  | ADVIA Centaur Phenytoin (PHTN) | Thuốc thử xét nghiệm Phenytoin
Siemens Healthcare | Vietnam | IVD |  | ADVIA Centaur CA 19-9 | Thuốc thử xét nghiệm CA 19-9
Siemens Healthcare | Vietnam | MD |  | Atellica IM Intact Parathyroid Hormone (PTH) | IM PTH 190T
Siemens Healthcare | Vietnam | IVD |  | ADVIA Centaur Valproic Acid (VALP) | Thuốc thử xét nghiệm Acid valproic
Siemens Healthcare | Vietnam | IVD |  | ADVIA Centaur Free PSA (fPSA) Reagent | Thuốc thử xét nghiệm PSA tự do
Siemens Healthcare | Vietnam | MD |  | Atellica IM Progesterone (PRGE) | IM PRGE 90T
Siemens Healthcare | Vietnam | MD |  | ADVIA Centaur Cyclosporine Calibrator (CsA CAL) | Chất hiệu chuẩn xét nghiệm Cyclosporine
Siemens Healthcare | Vietnam | IVD |  | ADVIA Centaur PIIINP test | Thuốc thử xét nghiệm PIIINP
Siemens Healthcare | Vietnam | MD |  | Atellica IM Calibrator 80 (CAL 80) | CAL 80 2PK
Siemens Healthcare | Vietnam | IVD |  | Advia Centaur HCY | Thuốc thử xét nghiệm HCY
Siemens Healthcare | Vietnam | IVD |  | Dimension Glucose Flex reagent cartridge | Thuốc thử xét nghiệm Glucose
Siemens Healthcare | Vietnam | MD |  | Atellica IM Calibrator U (CAL U) | CAL U 2PK
Siemens Healthcare | Vietnam | IVD |  | Advia Centaur Vitamin D Total (VitD) | Thuốc thử xét nghiệm Vitamin D toàn phần
Siemens Healthcare | Vietnam | IVD |  | Dimension Total Protein Flex reagent cartridge | Thuốc thử xét nghiệm Protein toàn phần
Siemens Healthcare | Vietnam | MD |  | Atellica IM Carcinoembryonic Antigen (CEA) | Atellica IM CEA 100T
Siemens Healthcare | Vietnam | IVD |  | Advia Centaur Cortisol (COR) | Thuốc thử xét nghiệm Cortisol
Siemens Healthcare | Vietnam | IVD |  | Dimension Triglycerides Flex reagent cartridge | Thuốc thử xét nghiệm Triglycerid
Siemens Healthcare | Vietnam | MD |  | Atellica IM Free Thyroxine (FT4) | Atellica IM FT4 250T
Siemens Healthcare | Vietnam | IVD |  | Advia Centaur CA 125 II | Thuốc thử xét nghiệm CA 125
Siemens Healthcare | Vietnam | IVD |  | IMMULITE 2000 Insulin | Thuốc thử xét nghiệm Insulin
Siemens Healthcare | Vietnam | MD |  | Atellica IM Free Thyroxine (FT4) | Atellica IM FT4 50T
Siemens Healthcare | Vietnam | IVD |  | Advia Centaur CA 15-3 | Thuốc thử xét nghiệm CA 15‑3
Siemens Healthcare | Vietnam | IVD |  | IMMULITE 2000 Estradiol | Thuốc thử xet nghiệm Estradiol
Siemens Healthcare | Vietnam | IVD |  | Atellica IM Anti-Thyroid Peroxidase Quality Control (aTPO QC) | aTPO QC KIT
Siemens Healthcare | Vietnam | IVD |  | Advia Centaur PSA | Thuốc thử xét nghiệm PSA
Siemens Healthcare | Vietnam | IVD |  | IMMULITE 2000 FSH | Thuốc thử xét nghiệm FSH
Siemens Healthcare | Vietnam | IVD |  | Atellica IM B-Type Natriuretic Peptide Quality Control (BNP QC) | BNP QC KIT
Siemens Healthcare | Vietnam | IVD |  | Advia Centaur PSA | Thuốc thử xét nghiệm PSA
Siemens Healthcare | Vietnam | IVD |  | Atellica IM HER-2/neu Quality Control (H2n QC) | H2n QC KIT
Siemens Healthcare | Vietnam | IVD |  | Advia Centaur Systems Active B12 Assay | Thuốc thử xét nghiệm Active B12
Siemens Healthcare | Vietnam | IVD |  | IMMULITE/IMMULITE 1000 Intact PTH | Thuốc thử xét nghiệm Intact PTH
Siemens Healthcare | Vietnam | IVD |  | Atellica IM Syphilis Quality Control (Syph QC) | Syph QC KIT
Siemens Healthcare | Vietnam | IVD |  | Advia Centaur Intact Parathyroid Hormone | Thuốc thử xét nghiệm PTH
Siemens Healthcare | Vietnam | IVD |  | IMMULITE/IMMULITE 1000 Turbo Intact PTH | Thuốc thử xét nghiệm Intact PTH
Siemens Healthcare | Vietnam | IVD |  | Atellica IM Toxoplasma IgG Quality Control (Toxo G QC) | Toxo G QC KIT
Siemens Healthcare | Vietnam | MD |  | ADVIA Centaur ELF Calibrator | Chất hiệu chuẩn xét nghiệm axit hyaluronic, PIIINP, TIMP-1
Siemens Healthcare | Vietnam | IVD |  | IMMULITE/IMMULITE 1000 Osteocalcin | Thuốc thử xét nghiệm Osteocalcin
Siemens Healthcare | Vietnam | MD |  | Atellica IM B-Type Natriuretic Peptide (BNP) | BNP 100T
Siemens Healthcare | Vietnam | MD |  | ADVIA Centaur ELF Quality Control Material | Vật liệu kiểm soát xét nghiệm Axit hyaluronic, PIIINP, TIMP-1
Siemens Healthcare | Vietnam | IVD |  | IMMULITE/IMMULITE 1000 Thyroid Uptake | Thuốc thử xét nghiệm Thyroid Uptake
Siemens Healthcare | Vietnam | IVD |  | Advia Centaur TSH | Thuốc thử xét nghiệm TSH
Siemens Healthcare | Vietnam | IVD |  | IMMULITE/IMMULITE 1000 Beta-2 Microglobulin | Thuốc thử xét nghiệm Beta-2 microglobulin
Siemens Healthcare | Vietnam | IVD |  | Advia Centaur Valproic Acid (VALP) | Thuốc thử xét nghiệm Acid valproic
Siemens Healthcare | Vietnam | IVD |  | IMMULITE/IMMULITE 1000 IL-8 | Thuốc thử xét nghiệm IL-8
Siemens Healthcare | Vietnam | IVD |  | Advia Centaur Cyclosporine (CSA) | Thuốc thử xét nghiệm Cyclosporine
Siemens Healthcare | Vietnam | IVD |  | IMMULITE/IMMULITE 1000 LBP | Thuốc thử xét nghiệm LBP
Siemens Healthcare | Vietnam | MD |  | Advia Centaur CA 125 II Calibrator | Chất hiệu chuẩn xét nghiệm CA 125
Siemens Healthcare | Vietnam | IVD |  | IMMULITE 2000 Allergen Specific IgG | Thuốc thử xét nghiệm Allergen Specific IgG
Siemens Healthcare | Vietnam | MD |  | Advia Centaur Calibrator 30 (eE2) | Chất hiệu chuẩn xét nghiệm Estradiol
Siemens Healthcare | Vietnam | IVD |  | IMMULITE 2000 Vitamin B12 | Thuốc thử xét nghiệm Vitamin B12
Siemens Healthcare | Vietnam | IVD |  | N Antiserum to Human IgG | Thuốc thử xét nghiệm kháng thể IgG
Siemens Healthcare | Vietnam | MD |  | Advia Centaur Calibrator A (FT3,FT4,T3,T4, TUP) | Chất hiệu chuẩn xét nghiệm T3, T4, FT3, FT4, T-Uptake
Siemens Healthcare | Vietnam | IVD |  | IMMULITE 2000 Total IgE | Thuốc thử xét nghiệm kháng thể IgE toàn phần
Siemens Healthcare | Vietnam | IVD |  | N Latex IgE mono | Thuốc thử xét nghiệm kháng thể IgE
Siemens Healthcare | Vietnam | MD |  | Advia Centaur BNP Calibrator | Chất hiệu chuẩn xét nghiệm BNP
Siemens Healthcare | Vietnam | IVD |  | IMMULITE 2000 Erythropoietin (EPO) | Thuốc thử xét nghiệm EPO
Siemens Healthcare | Vietnam | MD |  | N Protein Standard SL | Chất hiệu chuẩn dùng cho xét nghiệm miễn dịch protein huyết tương
Siemens Healthcare | Vietnam | MD |  | Advia Centaur Calibrator C (VB12, Ferritin) | Chất hiệu chuẩn xét nghiệm ferritin, vitamin B12
Siemens Healthcare | Vietnam | IVD |  | IMMULITE 2000 IGFBP-3 | Thuốc thử xét nghiệm IGFBP-3
Siemens Healthcare | Vietnam | MD |  | N/T Protein Control SL/L | Vật liệu kiểm soát xét nghiệm miễn dịch protein huyết tương
Siemens Healthcare | Vietnam | MD |  | Advia Centaur CKMB Calibrator | Chất hiệu chuẩn dùng cho xét nghiệm CKMB
Siemens Healthcare | Vietnam | IVD |  | IMMULITE 2000 Gastrin | Thuốc thử xét nghiệm Gastrin
Siemens Healthcare | Vietnam | MD |  | N/T Protein Control SL/H | Vật liệu kiểm soát xét nghiệm miễn dịch protein huyết tương
Siemens Healthcare | Vietnam | MD |  | Advia Centaur Vancomycin (VANC) Calibrator | Chất hiệu chuẩn dùng cho xét nghiệm Vancomycin
Siemens Healthcare | Vietnam | MD |  | IMMULITE Control Module Calcitonin | Vật liệu kiểm soát xét nghiệm Calcitonin
Siemens Healthcare | Vietnam | IVD |  | N Antiserum to Human Transferrin | Thuốc thử xét nghiệm Transferrin
Siemens Healthcare | Vietnam | MD |  | Advia Centaur BNP 1,2,3 QC Material | Vật liệu kiểm soát xét nghiệm BNP
Siemens Healthcare | Vietnam | MD |  | IMMULITE Control Module CRP | Vật liệu kiểm soát xét nghiệm CRP
Siemens Healthcare | Vietnam | IVD |  | N Antiserum to Human Albumin | Thuốc thử xét nghiệm Albumin
Siemens Healthcare | Vietnam | IVD |  | ADVIA Centaur Folate (Fol) | Thuốc thử xét nghiệm Folate
Siemens Healthcare | Vietnam | MD |  | IMMULITE Control Module HCG | Vật liệu kiểm soát xét nghiệm HCG
Siemens Healthcare | Vietnam | IVD |  | ADVIA Centaur Vitamin B12 (VB12) | Thuốc thử xét nghiệm Vitamin B12
Siemens Healthcare | Vietnam | MD |  | IMMULITE Control Module NT-proBNP | Vật liệu kiểm soát xét nghiệm NT-proBNP
Siemens Healthcare | Vietnam | IVD |  | ADVIA Centaur Homocysteine (HCY) | Thuốc thử xét nghiệm Homocystein
Siemens Healthcare | Vietnam | MD |  | IMMULITE Control Module PAPP-A | Vật liệu kiểm soát xét nghiệm PAPP-A
Siemens Healthcare | Vietnam | MD |  | Atellica IM Prostate-Specific Antigen (PSA) | Atellica IM PSA 100T
Siemens Healthcare | Vietnam | IVD |  | ADVIA Centaur BR 27.29 (BR) | Thuốc thử xét nghiệm CA 27-29
Siemens Healthcare | Vietnam | IVD |  | IMMULITE/IMMULITE 1000 Androstenedione | Thuốc thử xét nghiệm Androstenedione
Siemens Healthcare | Vietnam | MD |  | Atellica IM Total hCG (ThCG) | Atellica IM ThCG 90T
Siemens Healthcare | Vietnam | IVD |  | Advia Centaur H2n | Thuốc thử xét nghiệm H2n
Siemens Healthcare | Vietnam | MD |  | IMMULITE/IMMULITE 1000 DHEA-SO4 | Thuốc thử xét nghiệm DHEA-SO4
Siemens Healthcare | Vietnam | MD |  | Atellica IM Calibrator Q (CAL Q) | CAL Q 2PK
Siemens Healthcare | Vietnam | IVD |  | ADVIA Centaur Anti-TG (aTG) | Thuốc thử xét nghiệm aTG
Siemens Healthcare | Vietnam | IVD |  | IMMULITE/IMMULITE 1000 Turbo HCG | Thuốc thử xét nghiệm HCG
Siemens Healthcare | Vietnam | MD |  | Atellica IM Alpha Fetoprotein (AFP) | Atellica IM AFP 100T
Siemens Healthcare | Vietnam | IVD |  | Advia Centaur Testosterone II (TST II) | Thuốc thử xét nghiệm Testosterone
Siemens Healthcare | Vietnam | IVD |  | IMMULITE/IMMULITE 1000 Homocysteine | Thuốc thử xét nghiệm Homocysteine
Siemens Healthcare | Vietnam | IVD |  | Advia Centaur aTG | Thuốc thử xét nghiệm kháng thể kháng Tg (Thyroglobulin)
Siemens Healthcare | Vietnam | IVD |  | IMMULITE 2000 Herpes I&II IgG | Thuốc thử xét nghiệm kháng thể IgG I&II Herpes
Siemens Healthcare | Vietnam | IVD |  | Advia Centaur FT3 | Thuốc thử xét nghiệm FT3
Siemens Healthcare | Vietnam | IVD |  | IMMULITE 2000 Rubella IgM | Thuốc thử xét nghiệm kháng thể IgM Rubella
Siemens Healthcare | Vietnam | IVD |  | Advia Centaur T4 | Thuốc thử xét nghiệm T4
Siemens Healthcare | Vietnam | IVD |  | IMMULITE 2000 CK-MB | Thuốc thử xét nghiệm CK-MB
Siemens Healthcare | Vietnam | MD |  | Dimension Total Iron Binding Capacity (IBCT) Calibrator | Chất hiệu chuẩn xét nghiệm Khả năng gắn sắt toàn phần
Siemens Healthcare | Vietnam | IVD |  | IMMULITE 2000 NT-proBNP | Thuốc thử xét nghiệm NT-proBNP
Siemens Healthcare | Vietnam | MD |  | Dimension Human Chorionic Gonadotropin Calibrator | Chất hiệu chuẩn xét nghiệm HCG
Siemens Healthcare | Vietnam | IVD |  | IMMULITE 2000 ACTH | Thuốc thử xét nghiệm ACTH
Siemens Healthcare | Vietnam | MD |  | Dimension Thyronine Uptake Calibrator | Chất hiệu chuẩn xét nghiệm T-Uptake
Siemens Healthcare | Vietnam | IVD |  | IMMULITE 2000 Anti-TG Ab | Thuốc thử xét nghiệm kháng thể kháng Tg (Thyroglobulin)
Siemens Healthcare | Vietnam | MD |  | Dimension Prealbumin Calibrator | Chất hiệu chuẩn xét nghiệm Prealbumin
Siemens Healthcare | Vietnam | IVD |  | IMMULITE 2000 TSI | Thuốc thử xét nghiệm TSI
Siemens Healthcare | Vietnam | MD |  | Dimension Special Protein Calibrator | Chất hiệu chuẩn xét nghiệm sinh hóa
Siemens Healthcare | Vietnam | IVD |  | IMMULITE 2000 Growth Hormone | Thuốc thử xét nghiệm GH (Growth Hormone)
Siemens Healthcare | Vietnam | MD |  | Dimension N-terminal ProBrain Natriuretic Peptide Calibrator | Chất hiệu chuẩn xét nghiệm NT-proBNP
Siemens Healthcare | Vietnam | IVD |  | IMMULITE 2000 Total Testosterone | Thuốc thử xét nghiệm Testosterone toàn phần
Siemens Healthcare | Vietnam | MD |  | Dimension Cardiac Troponin I Calibrator | Chất hiệu chuẩn xét nghiệm Troponin I
Siemens Healthcare | Vietnam | IVD |  | IMMULITE 2000 Testosterone | Thuốc thử xét nghiệm Testosterone toàn phần
Siemens Healthcare | Vietnam | MD |  | Dimension LOCI Cardiac Troponin-I Control (Low) | Chất kiểm chuẩn xét nghiệm Troponin I
Siemens Healthcare | Vietnam | IVD |  | IMMULITE 2000 Syphilis Screen | Thuốc thử xét nghiệm sàng lọc Syphilis
Siemens Healthcare | Vietnam | IVD |  | Dimension LOCI Free Thyroxine Flex reagent cartridge | Thuốc thử xét nghiệm FT4
Siemens Healthcare | Vietnam | IVD |  | IMMULITE 2000 Intact PTH | Thuốc thử xét nghiệm Intact PTH
Siemens Healthcare | Vietnam | IVD |  | Dimension Amylase Flex reagent cartridge | Thuốc thử xét nghiệm Amylase
Siemens Healthcare | Vietnam | IVD |  | IMMULITE 2000 Osteocalcin | Thuốc thử xét nghiệm Osteocalcin
Siemens Healthcare | Vietnam | IVD |  | Dimension Creatine Kinase MB Flex reagent cartridge | Thuốc thử xét nghiệm CKMB
Siemens Healthcare | Vietnam | IVD |  | IMMULITE 2000 Cortisol | Thuốc thử xét nghiệm Cortisol
Siemens Healthcare | Vietnam | IVD |  | Dimension C-Reactive Protein Flex reagent cartridge | Thuốc thử xét nghiệm CRP
Siemens Healthcare | Vietnam | IVD |  | IMMULITE 2000 Anti-TG Ab | Thuốc thử xét nghiệm Anti-TG Ab
Siemens Healthcare | Vietnam | IVD |  | Dimension Microalbumin Flex reagent cartridge | Thuốc thử xét nghiệm Microalbumin
Siemens Healthcare | Vietnam | IVD |  | IMMULITE 2000 Total T3 | Thuốc thử xét nghiệm T3 toàn phần
Siemens Healthcare | Vietnam | MD |  | ADVIA Centaur Calibrator E (CAL E) | Chất hiệu chuẩn xét nghiệm Cortisol, Progesterone, Testosterone
Siemens Healthcare | Vietnam | IVD |  | ADVIA Centaur BNP | Thuốc thử xét nghiệm BNP
Siemens Healthcare | Vietnam | MD |  | Advia Centaur Gentamicin (GENT) Calibrator | Chất hiệu chuẩn xét nghiệm Gentamicin
Siemens Healthcare | Vietnam | IVD |  | ADVIA Centaur FT4 | Thuốc thử xét nghiệm FT4
Siemens Healthcare | Vietnam | MD |  | ADVIA Centaur Calibrator Q (PSA) | Chất hiệu chuẩn xét nghiệm PSA
Siemens Healthcare | Vietnam | IVD |  | ADVIA Centaur FT4 | Thuốc thử xét nghiệm FT4
Siemens Healthcare | Vietnam | MD |  | ADVIA Centaur Calibrator Y (cPSA) | Chất hiệu chuẩn xét nghiệm PSA phức hợp
Siemens Healthcare | Vietnam | IVD |  | IMMULITE 2000 AFP | Thuốc thử xét nghiệm AFP (alpha1‑fetoprotein)
Siemens Healthcare | Vietnam | IVD |  | Advia Centaur FSH | Thuốc thử xét nghiệm FSH
Siemens Healthcare | Vietnam | IVD |  | IMMULITE 2000 Unconjugated Estriol | Thuốc thử xét nghiệm estriol tự do
Siemens Healthcare | Vietnam | IVD |  | Advia Centaur eE2 | Thuốc thử xét nghiệm eE2
Siemens Healthcare | Vietnam | IVD |  | IMMULITE/IMMULITE 1000 PAPP-A | Thuốc thử xét nghiệm PAPP-A
Siemens Healthcare | Vietnam | IVD |  | Advia Centaur Prolactin | Thuốc thử xét nghiệm Prolactin
Siemens Healthcare | Vietnam | IVD |  | ADVIA Centaur Troponin I Ultra (TnI-Ultra) | Thuốc thử xét nghiệm TNI
Siemens Healthcare | Vietnam | IVD |  | Advia Centaur ThCG | Thuốc thử xét nghiệm HCG
Siemens Healthcare | Vietnam | IVD |  | ADVIA Centaur TSH3-UL | Thuốc thử xét nghiệm TSH
Siemens Healthcare | Vietnam | MD |  | Atellica CH ENZ 1 Calibrator (ENZ 1 CAL) | Atellica CH ENZ 1 Calibrator (ENZ 1 CAL)
Siemens Healthcare | Vietnam | IVD |  | Dimension Human Chorionic Gonadotropin Flex reagent cartridge | Thuốc thử xét nghiệm HCG
Siemens Healthcare | Vietnam | IVD |  | ADVIA Centaur TSH3-UL | Thuốc thử xét nghiệm TSH
Siemens Healthcare | Vietnam | MD |  | Atellica CH ENZ 3 Calibrator (ENZ 3 CAL) | Atellica CH ENZ 3 Calibrator (ENZ 3 CAL)
Siemens Healthcare | Vietnam | IVD |  | Dimension Thyroxine Flex reagent cartridge | Thuốc thử xét nghiệm FT4
Siemens Healthcare | Vietnam | IVD |  | Dimension Acid phosphatase Flex reagent cartridge | Thuốc thử xét nghiệm Acid Phosphatase
Siemens Healthcare | Vietnam | IVD |  | IMMULITE 2000 Free T3 | Thuốc thử xét nghiệm Free T3
Siemens Healthcare | Vietnam | MD |  | A-LYTE IMT Standard B + Salt Bridge | Atellica IMT Standard B+Salt Bridge
Siemens Healthcare | Vietnam | IVD |  | Dimension Complement C3 Flex reagent cartridge | Thuốc thử xét nghiệm C3
Siemens Healthcare | Vietnam | IVD |  | IMMULITE 2000 Free T4 | Thuốc thử xét nghiệm Free T4
Siemens Healthcare | Vietnam | IVD |  | Advia Centaur Digitoxin | Thuốc thử xét nghiệm Digitoxin
Siemens Healthcare | Vietnam | IVD |  | Dimension Immunoglobulin G Flex reagent cartridge | Thuốc thử xét nghiệm IgG
Siemens Healthcare | Vietnam | IVD |  | IMMULITE 2000 CEA | Thuốc thử xét nghiệm CEA
Siemens Healthcare | Vietnam | IVD |  | Advia Centaur Gentamicin | Thuốc thử xét nghiệm Gentamicin
Siemens Healthcare | Vietnam | IVD |  | Dimension Enzymatic Carbonate Flex reagent cartridge | Thuốc thử xét nghiệm CO2
Siemens Healthcare | Vietnam | IVD |  | IMMULITE 2000 PSA | Thuốc thử xét nghiệm PSA
Siemens Healthcare | Vietnam | IVD |  | ADVIA Centaur Theophylline 2 (THEO 2) | Thuốc thử xét nghiệm Theophylline
Siemens Healthcare | Vietnam | MD |  | Dimension Total Protein/Albumin Calibrator | Chất hiệu chuẩn dùng cho xét nghiệmProtein toàn phần/Albumin
Siemens Healthcare | Vietnam | IVD |  | IMMULITE 2000 IL2R | Thuốc thử xét nghiệm IL2R
Siemens Healthcare | Vietnam | MD |  | ADVIA Centaur Calibrator 27 (CAL 27) | Chất hiệu chuẩn xét nghiệm Theophylline
Siemens Healthcare | Vietnam | MD |  | Dimension Lipase Calibrator | Chất hiệu chuẩn dùng cho xét nghiệm Lipase
Siemens Healthcare | Vietnam | MD |  | IMMULITE Control Module Ferritin | Vật liệu kiểm soát dùng cho xét nghiệm Ferritin
Siemens Healthcare | Vietnam | MD |  | ADVIA Centaur Calibrator A (CAL A) | Chất hiệu chuẩn xét nghiệm T3, T4, FT3, FT4, T-Uptake
Siemens Healthcare | Vietnam | MD |  | Dimension Mass Creatine Kinase MB Isoenzyme Calibrator | Chất hiệu chuẩn xét nghiệm CK-MB
Siemens Healthcare | Vietnam | MD |  | IMMULITE Control Module Gastrin | Vật liệu kiểm soát dùng cho xét nghiệm Gastrin
Siemens Healthcare | Vietnam | MD |  | ADVIA Centaur Calibrator B (CAL B) | Chất hiệu chuẩn xét nghiệm Digoxin, FSH, LH, Prolactin, hCG, TSH
Siemens Healthcare | Vietnam | MD |  | IMMULITE/IMMULITE 1000 Total Testosterone | Thuốc thử xét nghiệm Testosterone toàn phần
Siemens Healthcare | Vietnam | IVD |  | IMMULITE 2000 Phenytoin | Thuốc thử xét nghiệm Phenytoin
Siemens Healthcare | Vietnam | IVD |  | Advia Centaur Total IgE | Thuốc thử xét nghiệm kháng thể IgE toàn phần
Siemens Healthcare | Vietnam | IVD |  | IMMULITE/IMMULITE 1000 u-Capture Toxoplasma IgM | Thuốc thử xét nghiệm kháng thể IgM Toxoplasma
Siemens Healthcare | Vietnam | IVD |  | IMMULITE 2000 Valproic Acid | Thuốc thử xét nghiệm Valproic Acid
Siemens Healthcare | Vietnam | IVD |  | Advia Centaur Total IgE | Thuốc thử xét nghiệm kháng thể IgE toàn phần
Siemens Healthcare | Vietnam | IVD |  | IMMULITE/IMMULITE 1000 Toxoplasma Quantitative IgG | Thuốc thử xét nghiệm định lượng kháng thể IgG
Siemens Healthcare | Vietnam | IVD |  | IMMULITE 2000 FSH | Thuốc thử xét nghiệm FSH
Siemens Healthcare | Vietnam | IVD |  | Advia Centaur Ferritin | Thuốc thử xét nghiệm Ferritin
Siemens Healthcare | Vietnam | IVD |  | IMMULITE High Sensitivity CRP | Thuốc thử xét nghiệm CRP siêu nhạy
Siemens Healthcare | Vietnam | IVD |  | IMMULITE 2000 LH | Thuốc thử xét nghiệm LH
Siemens Healthcare | Vietnam | IVD |  | Advia Centaur VB12 | Thuốc thử xét nghiệm Vitamin B12
Siemens Healthcare | Vietnam | IVD |  | IMMULITE/IMMULITE 1000 Myoglobin | Thuốc thử xét nghiệm Myoglobin
Siemens Healthcare | Vietnam | MD |  | ADVIA Centaur CHIV | Thuốc thử xét nghiệm kháng nguyên và kháng thể kháng HIV
Siemens Healthcare | Vietnam | IVD |  | Advia Centaur Myoglobin | Thuốc thử xét nghiệm Myoglobin
Siemens Healthcare | Vietnam | IVD |  | IMMULITE/IMMULITE 1000 Cortisol | Thuốc thử xét nghiệm Cortisol
Siemens Healthcare | Vietnam | IVD |  | ADVIA Centaur HBcT | Thuốc thử xét nghiệm HBCT
Siemens Healthcare | Vietnam | IVD |  | ADVIA Centaur NT-proBNP (PBNP) | Thuốc thử xét nghiệm NT-proBNP
Siemens Healthcare | Vietnam | IVD |  | IMMULITE/IMMULITE 1000 Anti-TG Ab | Thuốc thử xét nghiệm Anti-TG Ab
Siemens Healthcare | Vietnam | IVD |  | ADVIA Centaur HBeAg | Thuốc thử xét nghiệm HBeAg
Siemens Healthcare | Vietnam | IVD |  | ADVIA Centaur Intact Parathyroid Hormone (PTH) | Thuốc thử xét nghiệm PTH
Siemens Healthcare | Vietnam | IVD |  | IMMULITE/IMMULITE 1000 Anti-TPO Ab | Thuốc thử xét nghiệm Anti-TPO Ab
Siemens Healthcare | Vietnam | IVD |  | ADVIA Centaur HBsII | Thuốc thử xét nghiệm HBsAg
Siemens Healthcare | Vietnam | MD |  | ADVIA Centaur Free PSA (fPSA) Calibrator | Chất hiệu chuẩn xét nghiệm PSA tự do
Siemens Healthcare | Vietnam | IVD |  | IMMULITE/IMMULITE 1000 Free T3 | Thuốc thử xét nghiệm FT3
Siemens Healthcare | Vietnam | IVD |  | ADVIA Centaur HBsII | Thuốc thử xét nghiệm HBsAg
Siemens Healthcare | Vietnam | IVD |  | Dimension Total Prostate Specific Antigen Flex reagent cartridge | Thuốc thử xét nghiệm PSA
Siemens Healthcare | Vietnam | IVD |  | IMMULITE/IMMULITE 1000 Third Generation TSH | Thuốc thử xét nghiệm TSH thế hệ 3
Siemens Healthcare | Vietnam | IVD |  | ADVIA Centaur HCV | Thuốc thử xét nghiệm kháng thể kháng HCV
Siemens Healthcare | Vietnam | MD |  | Dimension Total/Free Prostate Specific Antigen Calibrator | Chất hiệu chuẩn xét nghiệm PSA
Siemens Healthcare | Vietnam | IVD |  | IMMULITE/IMMULITE 1000 AFP | Thuốc thử xét nghiệm AFP
Siemens Healthcare | Vietnam | IVD |  | IMMULITE/IMMULITE 1000 GI-MA | Thuốc thử xét nghiệm CA 19-9
Siemens Healthcare | Vietnam | IVD |  | IMMULITE/IMMULITE 1000 3rd Generation PSA | Thuốc thử xét nghiệm PSA thế hệ 3
Siemens Healthcare | Vietnam | IVD |  | Advia Centaur Carbamazepine (CARB) | Thuốc thử xét nghiệm Carbamazepine
Siemens Healthcare | Vietnam | IVD |  | IMMULITE/IMMULITE 1000 Free PSA | Thuốc thử xét nghiệm PSA tự do
Siemens Healthcare | Vietnam | IVD |  | Advia Centaur Digoxin | Thuốc thử xét nghiệm Digoxin
Siemens Healthcare | Vietnam | IVD |  | IMMULITE/IMMULITE 1000 IL-6 | Thuốc thử xét nghiệm IL-6
Siemens Healthcare | Vietnam | MD |  | Advia Centaur Calibrator B (Digoxin, FSH,IgE,LH,LH2,PRL,ThCG,TSH) | Chất hiệu chuẩn xét nghiệm Digoxin, FSH, LH, Prolactin, hCG, TSH
Siemens Healthcare | Vietnam | IVD |  | IMMULITE/IMMULITE 1000 IL-10 | Thuốc thử xét nghiệm IL-10
Siemens Healthcare | Vietnam | MD |  | Advia Centaur CA 15-3 Calibrator | Chất hiệu chuẩn xét nghiệm CA 15‑3
Siemens Healthcare | Vietnam | IVD |  | IMMULITE/IMMULITE 1000 TNFa | Thuốc thử xét nghiệm TNFa
Siemens Healthcare | Vietnam | MD |  | Advia Centaur Calibrator O (aTPO) | Chất hiệu chuẩn xét nghiệm kháng thể kháng TPO
Siemens Healthcare | Vietnam | IVD |  | IMMULITE/IMMULITE 1000 Ferritin | Thuốc thử xét nghiệm Ferritin
Siemens Healthcare | Vietnam | MD |  | Advia Centaur Calibrator Q (PSA) | Chất hiệu chuẩn xét nghiệm PSA
Siemens Healthcare | Vietnam | IVD |  | IMMULITE/IMMULITE 1000 FSH | Thuốc thử xét nghiệm FSH
Siemens Healthcare | Vietnam | MD |  | Advia Centaur anti-TG 1,2 QC Material | Vật liệu kiểm soát xét nghiệm kháng thể kháng Tg (Thyroglobulin)
Siemens Healthcare | Vietnam | MD |  | IMMULITE/IMMULITE 1000 Unconjugated Estriol (UE3) | Chất hiệu chuẩn xét nghiệm estriol tự do
Siemens Healthcare | Vietnam | MD |  | ADVIA Centaur Intact PTH (iPTH) 1,2,3 QC Material | Vật liệu kiểm soát xét nghiệm iPTH
Siemens Healthcare | Vietnam | IVD |  | IMMULITE 2000 HCG | Thuốc thử xét nghiệm HCG
Siemens Healthcare | Vietnam | IVD |  | Advia Centaur Cortisol (COR) | Thuốc thử xét nghiệm Cortisol
Siemens Healthcare | Vietnam | IVD |  | ADVIA Chemistry Albumin BCP (ALBP) | Thuốc thử xét nghiệm Albumin
Siemens Healthcare | Vietnam | IVD |  | ADVIA Centaur Myoglobin (MYO) | Thuốc thử xét nghiệm Myoglobin
Siemens Healthcare | Vietnam | IVD |  | Albumin BCP | Thuốc thử xét nghiệm Albumin
Siemens Healthcare | Vietnam | IVD |  | ADVIA Centaur BR 27.29 (BR) | Thuốc thử xét nghiệm CA 27-29
Siemens Healthcare | Vietnam | IVD |  | Gentamicin_2 (GENT_2) | Thuốc thử xét nghiệm Gentamicin
Siemens Healthcare | Vietnam | IVD |  | ADVIA Centaur cPSA | Thuốc thử xét nghiệm PSA phức hợp
Siemens Healthcare | Vietnam | MD |  | ADVIA Chemistry Albumin BCP Calibrator (ALBP CAL) | Chất hiệu chuẩn xét nghiệm Albumin
Siemens Healthcare | Vietnam | IVD |  | ADVIA Centaur Progesterone (PRGE) | Thuốc thử xét nghiệm Progesterone
Siemens Healthcare | Vietnam | IVD |  | Dimension Calcium Flex reagent cartridge | Thuốc thử xét nghiệm Calcium
Siemens Healthcare | Vietnam | MD |  | Advia Centaur FT3 | Thuôc thử xét nghiệm FT3
Siemens Healthcare | Vietnam | IVD |  | Dimension Direct Bilirubin Flex reagent cartridge | Thuốc thử xét nghiệm Bilirubin trực tiếp
Siemens Healthcare | Vietnam | MD |  | Dimension Thyroid Calibrator | Chất hiệu chuẩn xét nghiệm T3, T4, FT3, FT4, T-Uptake
Siemens Healthcare | Vietnam | IVD |  | Dimension Iron Flex reagent cartridge | Thuốc thử xét nghiệm Fe (Sắt)
Siemens Healthcare | Vietnam | MD |  | Dimension Thyroxine Calibrator | Chất hiệu chuẩn xét nghiệm FT4
Siemens Healthcare | Vietnam | IVD |  | Dimension Total Bilirubin Flex reagent cartridge | Thuốc thử xét nghiệm Bilirubin toàn phần
Siemens Healthcare | Vietnam | MD |  | Dimension Myoglobin Calibrator | Chất hiệu chuẩn xét nghiệm Myoglobin
Siemens Healthcare | Vietnam | IVD |  | Dimension Uric Acid Flex reagent cartridge | Thuốc thử xét nghiệm Uric Acid
Siemens Healthcare | Vietnam | IVD |  | Dimension Human Chorionic Gonadotropin Flex reagent cartridge | Chất hiệu chuẩn xét nghiệm HCG
Siemens Healthcare | Vietnam | MD |  | Dimension Chemistry I Calibrator | Chất hiệu chuẩn dùng cho các xét nghiệm sinh hóa
Siemens Healthcare | Vietnam | IVD |  | Dimension Mass Creatine Kinase MB Isoenzyme Flex reagent cartridge | Thuốc thử xét nghiệm CK-MB
Siemens Healthcare | Vietnam | MD |  | Dimension AHDL calibrator | Chất hiệu chuẩn xét nghiệm HDL-Cholesterol
Siemens Healthcare | Vietnam | IVD |  | Dimension N-terminal ProBrain Natriuretic Peptide Flex reagent cartridge | Thuốc thử xét nghiệm NT-proBNP
Siemens Healthcare | Vietnam | MD |  | Dimension ALDL Calibrator | Chất hiệu chuẩn xét nghiệm LDL-Cholesterol
Siemens Healthcare | Vietnam | MD |  | Dimension CTNI Sample Diluent | Dung dịch pha loãng dùng cho xét nghiệm Troponin I
Siemens Healthcare | Vietnam | IVD |  | IMMULITE 2000 Free Beta HCG | Thuốc thử xét nghiệm free beta-hCG
Siemens Healthcare | Vietnam | MD |  | Dimension LOCI Cardiac Troponin-I Control (Medium) | Chất kiểm chuẩn xét nghiệm Troponin I
Siemens Healthcare | Vietnam | IVD |  | IMMULITE/IMMULITE 1000 Progesterone | Thuốc thử xét nghiệm Progesterone
Siemens Healthcare | Vietnam | IVD |  | Dimension Alkaline Phosphatase Flex reagent cartridge | Thuốc thử xét nghiệm Alkaline Phosphatase
Siemens Healthcare | Vietnam | IVD |  | IMMULITE/IMMULITE 1000 TURBO Troponin I | Thuốc thử xét nghiệm Troponin I
Siemens Healthcare | Vietnam | IVD |  | Dimension Aspartate Aminotransferase Flex reagent cartridge | Thuốc thử xét nghiệm GOT/AST
Siemens Healthcare | Vietnam | IVD |  | IMMULITE/IMMULITE 1000 Pyrilinks-D | Thuốc thử xét nghiệm Pyrilinks-D
Siemens Healthcare | Vietnam | IVD |  | Dimension Creatine Kinase Flex reagent cartridge | Thuốc thử xét nghiệm Creatine Kinase
Siemens Healthcare | Vietnam | IVD |  | IMMULITE/IMMULITE 1000 Growth Hormone | Thuốc thử xét nghiệm Growth Hormone
Siemens Healthcare | Vietnam | IVD |  | Dimension Lactate Dehydrogenase Flex reagent cartridge | Thuốc thử xét nghiệm Lactate Dehydrogenase
Siemens Healthcare | Vietnam | IVD |  | IMMULITE/IMMULITE 1000 IL2R | Thuốc thử xét nghiệm IL2R
Siemens Healthcare | Vietnam | IVD |  | Dimension Ammonia Flex reagent cartridge | Thuốc thử xét nghiệm Ammonia
Siemens Healthcare | Vietnam | IVD |  | IMMULITE 2000 ECP | Thuốc thử xét nghiệm ECP
Siemens Healthcare | Vietnam | IVD |  | Dimension Urea Nitrogen Flex reagent cartridge | Thuốc thử xét nghiệm urea nitrogen
Siemens Healthcare | Vietnam | MD |  | IMMULITE 2000 Erythropoietin (EPO) | Thuốc thử xét nghiệm Erythropoietin (EPO)
Siemens Healthcare | Vietnam | MD |  | Dimension LOCI N-Terminal Pro-Brain Natriuretic Peptide Calibrator | Chất hiệu chuẩn xét nghiệm NT-proBNP
Siemens Healthcare | Vietnam | IVD |  | IMMULITE 2000 Anti-CCP | Thuốc thử xét nghiệm Anti-CCP
Siemens Healthcare | Vietnam | MD |  | ADVIA Centaur Calibrator G (CAL G) (BR CAL) | Chất hiệu chuẩn xét nghiệm CA 27-29
Siemens Healthcare | Vietnam | IVD |  | IMMULITE 2000 Ferritin | Thuốc thử xét nghiệm Ferritin
Siemens Healthcare | Vietnam | MD |  | Advia Centaur H2n Calibrator | Chất hiệu chuẩn xét nghiệm HER-2/neu
Siemens Healthcare | Vietnam | IVD |  | IMMULITE 2000 C-Peptide | Thuốc thử xét nghiệm C-peptide
Siemens Healthcare | Vietnam | MD |  | Advia Centaur Phenobarbital (PHNB) Calibrator | Chất hiệu chuẩn xét nghiệm Phenobarbital
Siemens Healthcare | Vietnam | MD |  | IMMULITE Control Module Beta-2 Microglobulin | Vật liệu kiểm soát xét nghiệm Beta-2 Microglobulin
Siemens Healthcare | Vietnam | MD |  | ADVIA Centaur Calibrator Z (CAL Z) | Chất hiệu chuẩn xét nghiệm Carbamazepine, Digitoxin, Tobramycin
Siemens Healthcare | Vietnam | MD |  | IMMULITE Control Module C-Peptide | Vật liệu kiểm soát xét nghiệm C-peptide
Siemens Healthcare | Vietnam | IVD |  | Advia Centaur LH | Thuốc thử xét nghiệm LH
Siemens Healthcare | Vietnam | MD |  | IMMULITE Control Module D-Dimer | Vật liệu kiểm soát xét nghiệm D-Dimer
Siemens Healthcare | Vietnam | IVD |  | Advia Centaur eE2 | Thuốc thử xét nghiệm eE2
Siemens Healthcare | Vietnam | MD |  | IMMULITE Control Module EPO | Vật liệu kiểm soát xét nghiệm EPO
Siemens Healthcare | Vietnam | IVD |  | Advia Centaur Progesterone | Thuốc thử xét nghiệm Progesterone
Siemens Healthcare | Vietnam | MD |  | IMMULITE Control Module Free Beta HCG | Vật liệu kiểm soát xét nghiệm Free Beta HCG
Siemens Healthcare | Vietnam | IVD |  | Advia Centaur ThCG | Thuốc thử xét nghiệm HCG toàn phần
Siemens Healthcare | Vietnam | MD |  | IMMULITE Control Module Insulin | Vật liệu kiểm soát xét nghiệm Insulin
Siemens Healthcare | Vietnam | IVD |  | Dimension Enzymatic Creatinine Flex reagent cartridge | Thuốc thử xét nghiệm Creatinin
Siemens Healthcare | Vietnam | MD |  | IMMULITE Control Module TBG | Vật liệu kiểm soát xét nghiệm TBG
Siemens Healthcare | Vietnam | IVD |  | Dimension Lipase Flex reagent cartrige | Thuốc thử xét nghiệm Lipase
Siemens Healthcare | Vietnam | MD |  | IMMULITE Control Module Thyroid Autoantibody | Vật liệu kiểm soát xét nghiệm kháng thể tuyến giáp
Siemens Healthcare | Vietnam | IVD |  | Dimension N-terminal ProBrain Natriuretic Peptide Flex reagent cartridge | Thuốc thử xét nghiệm NT-proBNP
Siemens Healthcare | Vietnam | IVD |  | IMMULITE/IMMULITE 1000 ECP | Thuốc thử xét nghiệm ECP
Siemens Healthcare | Vietnam | IVD |  | Dimension Mass Creatine Kinase MB Isoenzyme Flex reagent cartridge | Thuốc thử xét nghiệm CK-MB
Siemens Healthcare | Vietnam | MD |  | IMMULITE/IMMULITE 1000 Erythropoietin (EPO) | Thuốc thử xét nghiệm Erythropoietin (EPO)
Siemens Healthcare | Vietnam | IVD |  | Dimension Complement C4 Flex reagent cartridge | Thuốc thử xét nghiệm C4
Siemens Healthcare | Vietnam | IVD |  | IMMULITE/IMMULITE 1000 Carbamazepine | Thuốc thử xét nghiệm Carbamazepine
Siemens Healthcare | Vietnam | IVD |  | Dimension C-Reactive Protein Extended Range Flex reagent cartridge | Thuốc thử xét nghiệm CRP
Siemens Healthcare | Vietnam | IVD |  | IMMULITE/IMMULITE 1000 Digoxin | Thuốc thử xét nghiệm Digoxin
Siemens Healthcare | Vietnam | IVD |  | Dimension Immunoglobulin M Flex reagent cartridge | Thuốc thử xét nghiệm IgM
Siemens Healthcare | Vietnam | IVD |  | IMMULITE/IMMULITE 1000 Phenobarbital | Thuốc thử xét nghiệm Phenobarbital
Siemens Healthcare | Vietnam | IVD |  | Dimension Prealbumin Flex reagent cartridge | Thuốc thử xét nghiệm Prealbumin
Siemens Healthcare | Vietnam | IVD |  | IMMULITE/IMMULITE 1000 Valproic Acid | Thuốc thử xét nghiệm Valproic Acid
Siemens Healthcare | Vietnam | IVD |  | Dimension Urinary/Cerebrospinal Fluid Protein Flex reagent cartridge | Thuốc thử xét nghiệm Protein toàn phần
Siemens Healthcare | Vietnam | IVD |  | IMMULITE/IMMULITE 1000 SHBG | Thuốc thử xét nghiệm SHBG
Siemens Healthcare | Vietnam | IVD |  | Dimension Total Iron Binding Capacity (IBCT) Flex reagent cartridge | Thuốc thử xét nghiệm khả năng gắn sắt toàn phần
Siemens Healthcare | Vietnam | IVD |  | IMMULITE 2000 EBV-VCA IgM | Thuốc thử xét nghiệm kháng thể IgM EBV-VCA
Siemens Healthcare | Vietnam | IVD |  | Dimension Phosphorus Flex reagent cartridge | Chất hiệu chuẩn xét nghiệm Phospho
Siemens Healthcare | Vietnam | IVD |  | IMMULITE 2000 H.pylori IgG | Thuốc thử xét nghiệm kháng thể IgG H.pylori
Siemens Healthcare | Vietnam | MD |  | Dimension Enzyme I Calibrator | Chất hiệu chuẩn xét nghiệm Lactate Dehydrogenase (LDI)
Siemens Healthcare | Vietnam | IVD |  | IMMULITE 2000 u-Capture Toxoplasma IgM | Thuốc thử xét nghiệm kháng thể IgM Toxoplasma
Siemens Healthcare | Vietnam | MD |  | Dimension Enzyme II Calibrator | Chất hiệu chuẩn xét nghiệm sinh hóa
Siemens Healthcare | Vietnam | IVD |  | IMMULITE 2000 High Sensitivity CRP | Thuốc thử xét nghiệm CRP siêu nhạy
Siemens Healthcare | Vietnam | MD |  | Dimension Enzyme Verifier | Chất hiệu chuẩn xét nghiệm Amylase, GGT, GOT/AST
Siemens Healthcare | Vietnam | IVD |  | IMMULITE 2000 Homocysteine | Thuốc thử xét nghiệm homocystein
Siemens Healthcare | Vietnam | MD |  | Dimension Pseudocholinesterase Verifier | Chất hiệu chuẩn xét nghiệm Pseudocholinsterase
Siemens Healthcare | Vietnam | IVD |  | IMMULITE 2000 Intact PTH | Thuốc thử xét nghiệm PTH
Siemens Healthcare | Vietnam | MD |  | Dimension C-Reactive Protein Calibrator | Chất hiệu chuẩn dùng cho xét nghiệm CRP
Siemens Healthcare | Vietnam | IVD |  | IMMULITE 2000 Anti-TPO Ab | Thuốc thử xét nghiệm kháng thể kháng TPO
Siemens Healthcare | Vietnam | MD |  | Dimension CKI/MBI Calibrator | Chất hiệu chuẩn xét nghiệm CK, CK-MB
Siemens Healthcare | Vietnam | IVD |  | IMMULITE 2000 Calcitonin | Thuốc thử xét nghiệm Calcitonin
Siemens Healthcare | Vietnam | IVD |  | Dimension N-terminal Probrain Natriuretic Peptide Flex reagent cartridge | Thuốc thử xét nghiệm NT-proBNP
Siemens Healthcare | Vietnam | IVD |  | IMMULITE 2000 OM-MA | Thuốc thử xét nghiệm CA 125
Siemens Healthcare | Vietnam | IVD |  | IMMULITE/IMMULITE 1000 Prolactin | Thuốc thử xét nghiệm Prolactin
Siemens Healthcare | Vietnam | IVD |  | IMMULITE 2000 PSA | Thuốc thử xét nghiệm PSA
Siemens Healthcare | Vietnam | IVD |  | IMMULITE/IMMULITE 1000 H.pylori IgG | Thuốc thử xét nghiệm kháng thể IgG H.pylori
Siemens Healthcare | Vietnam | IVD |  | IMMULITE 2000 Progesterone | Thuốc thử xét nghiệm Progesterone
Siemens Healthcare | Vietnam | IVD |  | IMMULITE/IMMULITE 1000 Rubella IgM | Thuốc thử xét nghiệm kháng thể IgM Rubella
Siemens Healthcare | Vietnam | IVD |  | IMMULITE 2000 Prolactin | Thuốc thử xét nghiệm Prolactin
Siemens Healthcare | Vietnam | IVD |  | IMMULITE/IMMULITE 1000 CK-MB | Thuốc thử xét nghiệm CKMB
Siemens Healthcare | Vietnam | IVD |  | IMMULITE 2000 EBV-VCA IgG | Thuốc thử xét nghiệm kháng thể IgG EBV-VCA
Siemens Healthcare | Vietnam | IVD |  | IMMULITE/IMMULITE 1000 Troponin I | Thuốc thử xét nghiệm Troponin I
Siemens Healthcare | Vietnam | IVD |  | IMMULITE 2000 SHBG | Thuốc thử xét nghiệm SHBG
Siemens Healthcare | Vietnam | IVD |  | IMMULITE/IMMULITE 1000 Turbo D-Dimer | Thuốc thử xét nghiệm Turbo D-Dimer
Siemens Healthcare | Vietnam | IVD |  | IMMULITE 2000 EBV-EBNA IgG | Thuốc thử xét nghiệm kháng thể EBV-EBNA IgG
Siemens Healthcare | Vietnam | IVD |  | IMMULITE/IMMULITE 1000 NT-proBNP | Thuốc thử xét nghiệm NT-proBNP
Siemens Healthcare | Vietnam | MD |  | IMMULITE 2000 Rubella Quantitative IgG | Thuốc thử xét nghiệm định lượng kháng thể Rubella IgG
Siemens Healthcare | Vietnam | IVD |  | IMMULITE/IMMULITE 1000 Total T4 | Thuốc thử xét nghiệm T4 toàn phần
Siemens Healthcare | Vietnam | IVD |  | IMMULITE 2000 Myoglobin | Thuốc thử xét nghiệm Myoglobin
Siemens Healthcare | Vietnam | IVD |  | IMMULITE/IMMULITE 1000 Free T4 | Thuốc thử xét nghiệm FT4
Siemens Healthcare | Vietnam | IVD |  | IMMULITE 2000 Pyrilinks-D | Thuốc thử xét nghiệm Pyrilinks-D
Siemens Healthcare | Vietnam | IVD |  | IMMULITE/IMMULITE 1000 TBG | Thuốc thử xét nghiệm TBG
Siemens Healthcare | Vietnam | IVD |  | IMMULITE 2000 Anti-TPO Ab | Thuốc thử xét nghiệm Anti-TPO Ab
Siemens Healthcare | Vietnam | IVD |  | IMMULITE/IMMULITE 1000 Rapid TSH | Thuốc thử xét nghiệm TSH
Siemens Healthcare | Vietnam | IVD |  | IMMULITE 2000 LH | Thuốc thử xét nghiệm LH
Siemens Healthcare | Vietnam | IVD |  | IMMULITE/IMMULITE 1000 Calcitonin | Thuốc thử xét nghiệm Calcitonin
Siemens Healthcare | Vietnam | IVD |  | IMMULITE 2000 Progesterone | Thuốc thử xét nghiệm Progesterone
Siemens Healthcare | Vietnam | IVD |  | IMMULITE/IMMULITE 1000 OM-MA | Thuốc thử xét nghiệm CA 12-5
Siemens Healthcare | Vietnam | IVD |  | ADVIA Centaur AFP | Thuốc thử xét nghiệm AFP (alpha1‑fetoprotein)
Siemens Healthcare | Vietnam | IVD |  | IMMULITE/IMMULITE 1000 AlaTOP Allergy Screen | Thuốc thử xét nghiệm dị nguyên dị ứng
Siemens Healthcare | Vietnam | IVD |  | ADVIA Centaur B-Type Natriuretic Peptide (BNP) | Thuốc thử xét nghiệm BNP
Siemens Healthcare | Vietnam | MD |  | Alkaline Phosphatase_2 (ALP_2) Calibrator | Chất hiệu chuẩn xét nghiệm Alkalin Phosphatase
Siemens Healthcare | Vietnam | IVD |  | Advia Centaur CEA | Thuốc thử xét nghiệm CEA
Siemens Healthcare | Vietnam | IVD |  | Theophylline_2 (THEO_2) | Thuốc thử xét nghiệm Theophylline
Siemens Healthcare | Vietnam | IVD |  | IMMULITE 2000 HCG | Thuốc thử xét nghiệm HCG
Siemens Healthcare | Vietnam | IVD |  | Tobramycin_2 (TOB_2 | Thuốc thử xét nghiệm Tobramycin
Siemens Healthcare | Vietnam | IVD |  | ADVIA Centaur aHAVT | Thuốc thử xét nghiệm kháng thể kháng HAV
Siemens Healthcare | Vietnam | IVD |  | ADVIA Chemistry Hemoglobin A1c_3 Reagents (A1c_3) | Thuốc thử xét nghiệm HbA1c
Siemens Healthcare | Vietnam | IVD |  | ADVIA Centaur T3 | Thuốc thử xét nghiệm T3
Siemens Healthcare | Vietnam | IVD |  | ADVIA Centaur CA 19-9 | Thuốc thử xét nghiệm CA 19-9
Siemens Healthcare | Vietnam | IVD |  | ADVIA Centaur T3 | Thuốc thử xét nghiệm T3
Siemens Healthcare | Vietnam | IVD |  | ADVIA Centaur TIMP 1 test | Thuốc thử xét nghiệm TIMP-1
Siemens Healthcare | Vietnam | IVD |  | ADVIA Centaur HA test | Thuốc thử xét nghiệm axit hyaluronic
Siemens Healthcare | Vietnam | IVD |  | IMMULITE 2000 Total T4 | Thuốc thử xét nghiệm T4 toàn phần
Siemens Healthcare | Vietnam | IVD |  | Dimension Creatinine Flex reagent cartridge | Thuốc thử xét nghiệm Creatinin
Siemens Healthcare | Vietnam | IVD |  | IMMULITE 2000 Third Generation TSH | Thuốc thử xét nghiệm TSH thế hệ 3
Siemens Healthcare | Vietnam | IVD |  | Dimension Lactic Acid Flex reagent cartridge | Thuốc thử xét nghiệm Lactic Acid
Siemens Healthcare | Vietnam | IVD |  | IMMULITE 2000 Rapid TSH | Thuốc thử xét nghiệm TSH
Siemens Healthcare | Vietnam | IVD |  | Dimension Magnesium Flex reagent cartridge | Thuốc thử xét nghiệm Magnesium
Siemens Healthcare | Vietnam | IVD |  | IMMULITE 2000 Free PSA | Thuốc thử xét nghiệm PSA tự do
Siemens Healthcare | Vietnam | MD |  | Dimension Chemistry III Calibrator | Chất hiệu chuẩn dùng cho các xét nghiệm sinh hóa
Siemens Healthcare | Vietnam | IVD |  | IMMULITE 2000 PAP | Thuốc thử xét nghiệm PAP
Siemens Healthcare | Vietnam | MD |  | Dimension Bilirubin Calibrator | Chất hiệu chuẩn xét nghiệm Bilirubin
Siemens Healthcare | Vietnam | IVD |  | IMMULITE 2000 IL-6 | Thuốc thử xét nghiệm IL-6
Siemens Healthcare | Vietnam | IVD |  | IMMULITE/IMMULITE 1000 ACTH | Thuốc thử xét nghiệm ACTH
Siemens Healthcare | Vietnam | IVD |  | IMMULITE 2000 LBP | Thuốc thử xét nghiệm LBP
Siemens Healthcare | Vietnam | IVD |  | IMMULITE/IMMULITE 1000 PAP | Thuốc thử xét nghiệm PAP
Siemens Healthcare | Vietnam | MD |  | IMMULITE Control Module ACTH | Vật liệu kiểm soát dùng cho xét nghiệm ACTH
Siemens Healthcare | Vietnam | IVD |  | IMMULITE/IMMULITE 1000 IGFBP-3 | Thuốc thử xét nghiệm IGFBP-3
Siemens Healthcare | Vietnam | MD |  | IMMULITE Control Module IL-10 | Vật liệu kiểm soát dùng cho xét nghiệm IL-10
Siemens Healthcare | Vietnam | IVD |  | IMMULITE/IMMULITE 1000 Gastrin | Thuốc thử xét nghiệm Gastrin
Siemens Healthcare | Vietnam | MD |  | IMMULITE Control Module Intact PTH | Vật liệu kiểm soát dùng cho xét nghiệm Intact PTH
Siemens Healthcare | Vietnam | IVD |  | IMMULITE/IMMULITE 1000 IL-1B | Thuốc thử xét nghiệm IL-1B
Siemens Healthcare | Vietnam | MD |  | IMMULITE Control Module LBP | Vật liệu kiểm soát dùng cho xét nghiệm LBP
Siemens Healthcare | Vietnam | IVD |  | IMMULITE 2000 AlaTop | Thuốc thử xét nghiệm AlaTop
Siemens Healthcare | Vietnam | MD |  | IMMULITE Control Module Osteocalcin | Vật liệu kiểm soát dùng cho xét nghiệm Osteocalcin
Siemens Healthcare | Vietnam | IVD |  | IMMULITE 2000 Ferritin | Thuốc thử xét nghiệm Ferritin
Siemens Healthcare | Vietnam | MD |  | IMMULITE Control Module PAP | Vật liệu kiểm soát dùng cho xét nghiệm PAP
Siemens Healthcare | Vietnam | IVD |  | IMMULITE 2000 Folic Acid | Thuốc thử xét nghiệm Folic Acid
Siemens Healthcare | Vietnam | MD |  | IMMULITE Control Module Third Generation TSH | Vật liệu kiểm soát dùng cho xét nghiệm TSH thế hệ 3
Siemens Healthcare | Vietnam | IVD |  | IMMULITE 2000 Folic Acid | Thuốc thử xét nghiệm Folic Acid
Siemens Healthcare | Vietnam | MD |  | IMMULITE Control Module Total IgE | Vật liệu kiểm soát dùng cho xét nghiệm kháng thể IgE toàn phần
Siemens Healthcare | Vietnam | IVD |  | IMMULITE 2000 Vitamin B12 | Thuốc thử xét nghiệm Vitamin B12
Siemens Healthcare | Vietnam | IVD |  | IMMULITE 2000 Digoxin | Thuốc thử xét nghiệm Digoxin
Siemens Healthcare | Vietnam | IVD |  | IMMULITE 2000 Carbamazepine | Thuốc thử xét nghiệm Carbamazepine
Siemens Healthcare | Vietnam | IVD |  | IMMULITE 2000 Total IgE | Thuốc thử xét nghiệm IgE
Siemens Healthcare | Vietnam | MD |  | IMMULITE Control Module Cytokine | Vật liệu kiểm soát xét nghiệm Cytokine
Siemens Healthcare | Vietnam | MD |  | IMMULITE Control Module IGF-1 | Vật liệu kiểm soát xét nghiệm IGF-1
Siemens Healthcare | Vietnam | IVD |  | IMMULITE/IMMULITE 1000 Total IgE | Thuốc thử xét nghiệm kháng thể IgE toàn phần
Siemens Healthcare | Vietnam | IVD |  | IMMULITE/IMMULITE 1000 Phenytoin | Thuốc thử xét nghiệm Phenytoin
Siemens Healthcare | Vietnam | IVD |  | IMMULITE/IMMULITE 1000 Theophylline | Thuốc thử xét nghiệm Theophylline
Siemens Healthcare | Vietnam | IVD |  | IMMULITE/IMMULITE 1000 Albumin | Thuốc thử xét nghiệm Albumin
Siemens Healthcare | Vietnam | IVD |  | IMMULITE/IMMULITE 1000 Herpes I&II IgG | Thuốc thử xét nghiệm kháng thể Herpes I&II IgG
Siemens Healthcare | Vietnam | IVD |  | IMMULITE/IMMULITE 1000 Turbo Myoglobin | Thuốc thử xét nghiệm Myoglobin
Siemens Healthcare | Vietnam | IVD |  | IMMULITE 2000 H.pylori IgG | Thuốc thử xét nghiệm kháng thể IgG H.pylori
Siemens Healthcare | Vietnam | IVD |  | IMMULITE 2000 Rubella Quantitative IgG | Thuốc thử xét nghiệm định lượng kháng thể IgG Rubella
Siemens Healthcare | Vietnam | IVD |  | IMMULITE 2000 Toxoplasma Quantitative IgG | Thuốc thử xét nghiệm định lượng kháng thể IgG Toxoplasma
Siemens Healthcare | Vietnam | IVD |  | IMMULITE 2000 Troponin I | Thuốc thử xét nghiệm Troponin I
Siemens Healthcare | Vietnam | IVD |  | IMMULITE 2000 D-Dimer | Thuốc thử xét nghiệm D-Dimer
Siemens Healthcare | Vietnam | IVD |  | IMMULITE 2000 Cortisol | Thuốc thử xét nghiệm Cortisol
Siemens Healthcare | Vietnam | IVD |  | IMMULITE 2000 Total T3 | Thuốc thử xét nghiệm T3
Siemens Healthcare | Vietnam | IVD |  | IMMULITE 2000 Free T3 | Thuốc thử xét nghiệm FT3
Siemens Healthcare | Vietnam | IVD |  | IMMULITE 2000 Total T4 | Thuốc thử xét nghiệm T4
Siemens Healthcare | Vietnam | IVD |  | IMMULITE 2000 Free T4 | Thuốc thử xét nghiệm FT4
Siemens Healthcare | Vietnam | IVD |  | IMMULITE 2000 Third Generation TSH | Thuốc thử xét nghiệm TSH thế hệ 3
Siemens Healthcare | Vietnam | IVD |  | IMMULITE 2000 Rapid TSH | Thuốc thử xét nghiệm TSH
Siemens Healthcare | Vietnam | IVD |  | IMMULITE 2000 Thyroglobulin | Thuốc thử xét nghiệm Tg (Thyroglobulin)
Siemens Healthcare | Vietnam | IVD |  | IMMULITE 2000 Beta-2 Microglobulin | Thuốc thử xét nghiệm Microglobulin
Siemens Healthcare | Vietnam | IVD |  | IMMULITE 2000 BR-MA | Thuốc thử xét nghiệm CA 15‑3
Siemens Healthcare | Vietnam | IVD |  | IMMULITE 2000 GI-MA | Thuốc thử xét nghiệm CA 19-9
Siemens Healthcare | Vietnam | IVD |  | IMMULITE 2000 Prolactin | Thuốc thử xét nghiệm Prolactin
Siemens Healthcare | Vietnam | IVD |  | IMMULITE 2000 Syphilis Screen | Thuốc thử xét nghiệm sàng lọc Syphilis
Siemens Healthcare | Vietnam | IVD |  | ADVIA Centaur AFP | Thuốc thử xét nghiệm AFP (alpha1‑fetoprotein)
Siemens Healthcare | Vietnam | IVD |  | IMMULITE 2000 CEA | Thuốc thử xét nghiệm CEA
Siemens Healthcare | Vietnam | IVD |  | Advia Centaur CEA | Thuốc thử xét nghiệm CEA
Siemens Healthcare | Vietnam | IVD |  | IMMULITE 2000 PAPP-A | Thuốc thử xét nghiệm PAPP-A
Siemens Healthcare | Vietnam | IVD |  | IMMULITE/IMMULITE 1000 Free Beta HCG | Thuốc thử xét nghiệm Free Beta HCG
Siemens Healthcare | Vietnam | IVD |  | IMMULITE/IMMULITE 1000 HCG | Thuốc thử xét nghiệm HCG
Siemens Healthcare | Vietnam | IVD |  | ADVIA Centaur HAV IgM | Thuốc thử xét nghiệm kháng thể kháng HAV
Siemens Healthcare | Vietnam | IVD |  | ADVIA Centaur Troponin I Ultra (TnI-Ultra) | Thuốc thử xét nghiệm TNI
Siemens Healthcare | Vietnam | IVD |  | IMMULITE 2000 TBG | Thuốc thử xét nghiệm TBG
Siemens Healthcare | Vietnam | IVD |  | IMMULITE 2000 Thyroid Uptake | Thuốc thử xét nghiệm Thyroid Uptake
Siemens Healthcare | Vietnam | MD |  | IMMULITE Control Module Albumin | Vật liệu kiểm soát dùng cho xét nghiệm Albumin
Siemens Healthcare | Vietnam | MD |  | IMMULITE Control Estradiol | Vật liệu kiểm soát dùng cho xét nghiệm Estradiol
Siemens Healthcare | Vietnam | MD |  | IMMULITE Control Module Pyrilinks-D | Vật liệu kiểm soát dùng cho xét nghiệm Pyrilinks-D
Siemens Healthcare | Vietnam | MD |  | IMMULITE Control Module Serum Drug | Vật liệu kiểm soát dùng cho các xét nghiệm miễn dịch
Siemens Healthcare | Vietnam | MD |  | IMMULITE Recovery Sample Thyroglobulin | Dung dịch hoàn nguyên dùng cho xét nghiệm Thyroglobulin
Siemens Healthcare | Vietnam | MD |  | IMMULITE Control Module Thyroglobulin | Vật liệu kiểm soát dùng cho xét nghiệm Thyroglobulin
Siemens Healthcare | Vietnam | IVD |  | IMMULITE 2000 Digitoxin | Thuốc thử xét nghiệm Digitoxin
Siemens Healthcare | Vietnam | IVD |  | IMMULITE 2000 Phenobarbital | Thuốc thử xét nghiệm Phenobarbital
Siemens Healthcare | Vietnam | IVD |  | IMMULITE 2000 Theophylline | Thuốc thử xét nghiệm Theophylline
Siemens Healthcare | Vietnam | IVD |  | IMMULITE 2000 Albumin | Thuốc thử xét nghiệm Albumin
Siemens Healthcare | Vietnam | IVD |  | IMMULITE 2000 Insulin | Thuốc thử xét nghiệm Insulin
Siemens Healthcare | Vietnam | IVD |  | IMMULITE 2000 Androstenedione | Thuốc thử xét nghiệm Androstenedione
Siemens Healthcare | Vietnam | MD |  | IMMULITE 2000 DHEA-SO4 | Thuốc thử xét nghiệm DHEA-SO4
Siemens Healthcare | Vietnam | IVD |  | ADVIA Centaur SYPH | Thuốc thử xét nghiệm Syphilis
Siemens Healthcare | Vietnam | IVD |  | ADVIA Centaur aHBe | Thuốc thử xét nghiệm kháng thể kháng HBeAg
Siemens Healthcare | Vietnam | IVD |  | ADVIA Centaur aHBs2 | Thuốc thử xét nghiệm kháng thể kháng HBsAg
Siemens Healthcare | Vietnam | IVD |  | ADVIA Centaur HIV 1/O/2 Enhanced (EHIV) | Thuốc thử xét nghiệm EHIV
Siemens Healthcare | Vietnam | IVD |  | ADVIA Centaur HBc IgM | Thuốc thử xét nghiệm kháng thể kháng HBcAg
Cepheid | Vietnam | IVD |  | Xpert MTB/RIF Ultra | Bộ xét nghiệm bán định lượng DNA phức hợp vi khuẩn lao và phát hiện kháng Rifampin
Cepheid | Vietnam | IVD |  | Xpert MTB/RIF Ultra | Bộ xét nghiệm bán định lượng DNA phức hợp vi khuẩn lao và phát hiện kháng Rifampin
Cepheid | Vietnam | IVD |  | Xpert MTB/RIF Ultra | Bộ xét nghiệm bán định lượng DNA phức hợp vi khuẩn lao và phát hiện kháng Rifampin
Cepheid | Vietnam | IVD |  | Xpert MTB/RIF Ultra | Bộ xét nghiệm bán định lượng DNA phức hợp vi khuẩn lao và phát hiện kháng Rifampin
Thermo Fischer | Vietnam | MD |  | 311 | Tủ ấm CO2
Thermo Fischer | Vietnam | MD |  | 371 | Tủ ấm CO2
Thermo Fischer | Vietnam | MD |  | 381 | Tủ ấm CO2
Thermo Fischer | Vietnam | MD |  | TSX2304BV | Tủ bảo quản máu
Thermo Fischer | Vietnam | MD |  | TSX2330LV | Tủ bảo quản huyết tương
Thermo Fischer | Vietnam | MD |  | Sorvall ST1 Plus-MD | Máy ly tâm thường
Thermo Fischer | Vietnam | MD |  | TSCM17EV | Máy tăng hạ nhiệt độ tế bào
Thermo Fischer | Vietnam | MD |  | TSCM34EV | Máy tăng hạ nhiệt độ tế bào
Thermo Fischer | Vietnam | MD |  | HM340E | Máy cắt vi phẫu mô tế bào
Thermo Fischer | Vietnam | MD |  | NX50 OPDV | Máy cắt lạnh vi phẫu mô tế bào
Thermo Fischer | Vietnam | MD |  | HM325 | Máy cắt vi phẫu mô tế bào
Thermo Fischer | Vietnam | MD |  | 321 | Tủ ấm CO2
Thermo Fischer | Vietnam | MD |  | Sorvall Legend Micro 17 | Máy ly tâm thường
Thermo Fischer | Vietnam | MD |  | Sorvall BP 16 | Máy ly tâm túi máu
Thermo Fischer | Vietnam | MD |  | NX 70 OPVD | Máy cắt lạnh vi phẫu mô tế bào
Thermo Fischer | Vietnam | MD |  | NX50 OPD | Máy cắt lạnh vi phẫu mô tế bào
Thermo Fischer | Vietnam | MD |  | CryoStar NX50 OPHVD | Máy cắt lạnh vi phẫu mô tế bào
Thermo Fischer | Vietnam | MD |  | Sorvall BP 8 | Máy ly tâm túi máu
Thermo Fischer | Vietnam | MD |  | FDE30086LV | Tủ lạnh âm sâu
Thermo Fischer | Vietnam | MD |  | TSCM48EV | Máy tăng hạ nhiệt độ tế bào
Thermo Fischer | Vietnam | MD |  | HM525 NX | Máy cắt lạnh vi phẫu mô tế bào
Thermo Fischer | Vietnam | MD |  | HM525 NX UV | Máy cắt lạnh vi phẫu mô tế bào
Thermo Fischer | Vietnam | MD |  | NX70 | Máy cắt lạnh vi phẫu mô tế bào
Thermo Fischer | Vietnam | MD |  | Sample cup 2.0ml | Sample cup 2.0ml
Thermo Fischer | Vietnam | MD |  | Multicell cuvette | Multicell cuvette
Thermo Fischer | Vietnam | MD |  | Micropipette điện tử đơn kênh | Finnpipette Novus điện tử đơn kênh, 100-1000µl
Thermo Fischer | Vietnam | MD |  | Micropipette điện tử đa kênh | Finnpipette Novus 8 kênh điện tử, điều chỉnh thể tích 30-300 μL
Thermo Fischer | Vietnam | MD |  | Micropipette điện tử đa kênh | Finnpipette Novus 8 kênh điện tử, điều chỉnh thể tích 100-1200 µl
Thermo Fischer | Vietnam | MD |  | Micropipette điện tử đơn kênh | Finnpipette Novus đơn kênh điện tử, điều chỉnh thể tích 10-100 µl
Thermo Fischer | Vietnam | MD |  | Sample cup 2.0ml 1000pcs | Sample cup 2.0ml 1000pcs
Thermo Fischer | Vietnam | MD |  | Muticell cuvettes | Muticell cuvettes
Thermo Fischer | Vietnam | IVD |  | Procleix Reagent Preparation Incubator 250 | Máy ủ dùng để chuẩn bị hóa chất cho xét nghiệm Procleix
Thermo Fischer | Vietnam | MD |  | Pipette | S1 Pipette Fillers
Thermo Fischer | Vietnam | IVD |  | PreClean II M | IVD là dung dịch rửa
Thermo Fischer | Vietnam | IVD |  | Roche Cell Collection Medium Kit | IVD bảo quản và vận chuyển mẫu tế bào
Thermo Fischer | Vietnam | IVD |  | Roche Cell Collection Medium Kit | IVD bảo quản và vận chuyển mẫu tế bào
Thermo Fischer | Vietnam | MD |  | Dung dịch vệ sinh bề mặt | Dung dịch tẩy rửa RNase AWAYTM
Thermo Fischer | Vietnam | MD |  | HM355S | Máy cắt vi phẫu mô tế bào
Thermo Fischer | Vietnam | MD |  | Finnpipette Stepper | Finnpipette Stepper Pipetter, đơn kênh
Thermo Fischer | Vietnam | MD |  | TENCELL cuvettes | Cuvet dùng cho máy xét nghiệm Optilite
Thermo Fischer | Vietnam | MD |  | HM355S | Máy cắt vi phẫu mô tế bào
Thermo Fischer | Vietnam | MD |  | Finnpipette | Finnpipette đơn kênh điều chỉnh thể tích 30-300μL
Thermo Fischer | Vietnam | MD |  | Finnpipette | Finnpipette đơn kênh cố định thể tích 100μL
Thermo Fischer | Vietnam | MD |  | Finnpipette | Finnpipette đơn kênh cố định thể tích 50μL
Thermo Fischer | Vietnam | MD |  | Finnpipette | Finnpipette đơn kênh cố định thể tích 200μL
Thermo Fischer | Vietnam | MD |  | Finntip | Đầu tips Finntip 1000μL không lọc, tiệt trùng
Thermo Fischer | Vietnam | MD |  | Finntip | Đầu tips Finntip Flex 1200 μL, không lọc, không tiệt trùng
Thermo Fischer | Vietnam | MD |  | Vitros FS Cuvettes | Cuvettes để thực hiện xét nghiệm sinh hóa và/hoặc pha loãng mẫu
Thermo Fischer | Vietnam | MD |  | Micropipette đa kênh | Finnpipette F2 8 kênh, 5-50 μL
Thermo Fischer | Vietnam | MD |  | Micropipette đa kênh | Finnpipette F2 8 kênh, 1-10 μL
Thermo Fischer | Vietnam | MD |  | Micropipette đơn kênh | Finnpipette F2 đơn kênh 1-10 mL
Thermo Fischer | Vietnam | MD |  | Sample cup 0.5ml | Sample cup 0.5ml
Thermo Fischer | Vietnam | MD |  | Đầu tip | Đầu cone 200ul có lọc tiệt trùng
Thermo Fischer | Vietnam | IVD |  | MagMAX™ Viral/Pathgen II Nucleic Acid Isolation Kit | Bộ Kit tách chiết axit nucleic MagMAX™ Viral/Pathgen II Nucleic Acid Isolation Kit
Thermo Fischer | Vietnam | MD |  | Đầu tip | Cliptip 300μL có lọc,tiệt trùng
Thermo Fischer | Vietnam | MD |  | Sorvall Legend Micro 17 | Máy ly tâm thường
Thermo Fischer | Vietnam | MD |  | Đĩa Petri nhựa | Đĩa petri nhựa 90 ThermoFisher
Thermo Fischer | Vietnam | MD |  | Môi trường khô | Môi trường Bottle Bacto Peptone 500g
Thermo Fischer | Vietnam | IVD |  | Cell Wash Solution II / Acid Wash | IVD là dung dịch rửa có tính acid
Thermo Fischer | Vietnam | MD |  | Cell Wash Solution I / NAOH-D | Vật tư tiêu hao là dung dịch rửa có tính kiềm cho cóng phản ứng trên các hệ thống Roche/Hitachi
Thermo Fischer | Vietnam | MD |  | GAMMA-GT (IFCC) | Hóa chất chẩn đoán dùng cho máy phân tích sinh hóa
Thermo Fischer | Vietnam | MD |  | Micropipette đa kênh | Finnpipette F1 8 kênh, 5-50 μL
Thermo Fischer | Vietnam | IVD |  | CleanCell M | Vật tư tiêu hao là dung dịch hệ thống dùng để rửa bộ phát hiện của máy phân tích xét nghiệm miễn dịch.
Thermo Fischer | Vietnam | IVD |  | cobas® PCR Media Secondary Tube Kit | Linh kiện, phụ kiện, vật tư tiêu hao
Thermo Fischer | Vietnam | MD |  | ES Flex, TCA | Hệ thống các mô-đun tự động hóa quy trình xử lý mẫu thử (Mô-đun nạp, sắp xếp và trả mẫu tự động)
Thermo Fischer | Vietnam | MD |  | Multitube Carrier | Hệ thống các mô-đun tự động hóa quy trình xử lý mẫu thử (Giá chứa ống mẫu)
Thermo Fischer | Vietnam | MD |  | Conveyor 1200, TCA | Hệ thống các mô-đun tự động hóa quy trình xử lý mẫu thử (Mô-đun vận chuyển mẫu, 1200 mm)
Thermo Fischer | Vietnam | MD |  | Decapper Flex, TCA | Hệ thống các mô-đun tự động hóa quy trình xử lý mẫu thử (Mô-đun mở nắp tự động và đo kích thước ống mẫu)
Thermo Fischer | Vietnam | MD |  | ALKALINE PHOSPHATASE (IFCC) PLUS | Hóa chất chẩn đoán dùng cho máy phân tích sinh hóa Indiko và Indiko Plus
Thermo Fischer | Vietnam | MD |  | CK (IFCC) | Hóa chất chẩn đoán dùng cho máy phân tích sinh hóa Indiko và Indiko Plus
Thermo Fischer | Vietnam | MD |  | LDH (IFCC) | Hóa chất chẩn đoán dùng cho máy phân tích sinh hóa Indiko và Indiko Plus
Thermo Fischer | Vietnam | MD |  | LIPASE | Hóa chất chẩn đoán dùng cho máy phân tích sinh hóa Indiko và Indiko Plus
Thermo Fischer | Vietnam | MD |  | APOLIPOPROTEIN A1 | Hóa chất chẩn đoán dùng cho máy phân tích sinh hóa Indiko và Indiko Plus
Thermo Fischer | Vietnam | MD |  | COMPLEMENT C4 | Hóa chất chẩn đoán dùng cho máy phân tích sinh hóa Indiko và Indiko Plus
Thermo Fischer | Vietnam | MD |  | IGA | Hóa chất chẩn đoán dùng cho máy phân tích sinh hóa Indiko và Indiko Plus
Thermo Fischer | Vietnam | MD |  | IGM | Hóa chất chẩn đoán dùng cho máy phân tích sinh hóa Indiko và Indiko Plus
Thermo Fischer | Vietnam | MD |  | ALBUMIN U CONTROL | Hóa chất chẩn đoán dùng cho máy phân tích sinh hóa Indiko và Indiko Plus
Thermo Fischer | Vietnam | MD |  | ES Flex, TCA | Hệ thống các mô-đun tự động hóa quy trình xử lý mẫu thử (Mô-đun nạp, sắp xếp và trả mẫu tự động)
Thermo Fischer | Vietnam | MD |  | Centrifuge Module, TCA | Hệ thống các mô-đun tự động hóa quy trình xử lý mẫu thử (Mô-đun ly tâm mẫu)
Thermo Fischer | Vietnam | MD |  | CRP CONTROL | Hóa chất chẩn đoán dùng cho máy phân tích sinh hóa Indiko và Indiko Plus
Thermo Fischer | Vietnam | MD |  | D-DIMER CONTROL | Hóa chất chẩn đoán dùng cho máy phân tích sinh hóa Indiko và Indiko Plus
Thermo Fischer | Vietnam | MD |  | FERRITIN CONTROL | Hóa chất chẩn đoán dùng cho máy phân tích sinh hóa Indiko và Indiko Plus
Thermo Fischer | Vietnam | MD |  | SPECITROL HIGH | Hóa chất chẩn đoán dùng cho máy phân tích sinh hóa Indiko và Indiko Plus
Thermo Fischer | Vietnam | MD |  | sTfR CONTROL | Hóa chất chẩn đoán dùng cho máy phân tích sinh hóa Indiko và Indiko Plus
Thermo Fischer | Vietnam | MD |  | UTROL HIGH | Hóa chất chẩn đoán dùng cho máy phân tích sinh hóa Indiko và Indiko Plus
Thermo Fischer | Vietnam | MD |  | IRON | Hóa chất chẩn đoán dùng cho máy phân tích sinh hóa Indiko và Indiko Plus
Thermo Fischer | Vietnam | MD |  | LDH (IFCC) | Hóa chất chẩn đoán dùng cho máy phân tích sinh hóa Indiko và Indiko Plus
Thermo Fischer | Vietnam | MD |  | PHOSPHORUS | Hóa chất chẩn đoán dùng cho máy phân tích sinh hóa Indiko và Indiko Plus
Thermo Fischer | Vietnam | MD |  | ALBUMIN MST | Hóa chất chẩn đoán dùng cho máy phân tích sinh hóa Indiko và Indiko Plus
Thermo Fischer | Vietnam | MD |  | ANTISTREPTOLYSIN O | Hóa chất chẩn đoán dùng cho máy phân tích sinh hóa Indiko và Indiko Plus
Thermo Fischer | Vietnam | MD |  | APOLIPOPROTEIN B | Hóa chất chẩn đoán dùng cho máy phân tích sinh hóa Indiko và Indiko Plus
Thermo Fischer | Vietnam | MD |  | COMPLEMENT C4 | Hóa chất chẩn đoán dùng cho máy phân tích sinh hóa Indiko và Indiko Plus
Thermo Fischer | Vietnam | MD |  | IGA | Hóa chất chẩn đoán dùng cho máy phân tích sinh hóa Indiko và Indiko Plus
Thermo Fischer | Vietnam | MD |  | IGG | Hóa chất chẩn đoán dùng cho máy phân tích sinh hóa Indiko và Indiko Plus
Thermo Fischer | Vietnam | MD |  | IGM | Hóa chất chẩn đoán dùng cho máy phân tích sinh hóa Indiko và Indiko Plus
Thermo Fischer | Vietnam | MD |  | RHEUMATOID FACTORS 2 (RF2) | Hóa chất chẩn đoán dùng cho máy phân tích sinh hóa Indiko và Indiko Plus
Thermo Fischer | Vietnam | MD |  | sTfR | Hóa chất chẩn đoán dùng cho máy phân tích sinh hóa Indiko và Indiko Plus
Thermo Fischer | Vietnam | MD |  | ALBUMIN U CALIBRATOR | Hóa chất chẩn đoán dùng cho máy phân tích sinh hóa Indiko và Indiko Plus
Thermo Fischer | Vietnam | MD |  | FERRITIN CALIBRATION SET | Hóa chất chẩn đoán dùng cho máy phân tích sinh hóa Indiko và Indiko Plus
Thermo Fischer | Vietnam | MD |  | sTfR CALIBRATION SET | Hóa chất chẩn đoán dùng cho máy phân tích sinh hóa Indiko và Indiko Plus
Thermo Fischer | Vietnam | MD |  | ALBUMIN U CONTROL HIGH | Hóa chất chẩn đoán dùng cho máy phân tích sinh hóa Indiko và Indiko Plus
Thermo Fischer | Vietnam | MD |  | Conveyor 600, TCA | Hệ thống các mô-đun tự động hóa quy trình xử lý mẫu thử (Mô-đun vận chuyển mẫu, 600 mm)
Thermo Fischer | Vietnam | MD |  | Parallel Bypass, TCA IL ACL Top | Hệ thống các mô-đun tự động hóa quy trình xử lý mẫu thử (Mô-đun chuyển tiếp mẫu tới máy phân tích)
Thermo Fischer | Vietnam | MD |  | U-Turn Mek | Hệ thống các mô-đun tự động hóa quy trình xử lý mẫu thử (Mô-đun vận chuyển mẫu, dạng U)
Thermo Fischer | Vietnam | MD |  | CHOLINESTERASE | Hóa chất chẩn đoán dùng cho máy phân tích sinh hóa Indiko và Indiko Plus
Thermo Fischer | Vietnam | MD |  | BD GasPak™ EZ Standard Incubation Container (15-18 Plates) | Hộp dùng để nuôi cấy
Thermo Fischer | Vietnam | MD |  | FERRITIN CONTROL | Hóa chất chẩn đoán dùng cho máy phân tích sinh hóa Indiko và Indiko Plus
Thermo Fischer | Vietnam | MD |  | RHEUMATOID FACTORS CONTROL | Hóa chất chẩn đoán dùng cho máy phân tích sinh hóa Indiko và Indiko Plus
Thermo Fischer | Vietnam | MD |  | UTROL | Hóa chất chẩn đoán dùng cho máy phân tích sinh hóa Indiko và Indiko Plus
Thermo Fischer | Vietnam | MD |  | UTROL HIGH | Hóa chất chẩn đoán dùng cho máy phân tích sinh hóa Indiko và Indiko Plus
Thermo Fischer | Vietnam | MD |  | CK-MB | Hóa chất chẩn đoán dùng cho máy phân tích sinh hóa Indiko và Indiko Plus
Thermo Fischer | Vietnam | MD |  | PHOSPHORUS | Hóa chất chẩn đoán dùng cho máy phân tích sinh hóa Indiko và Indiko Plus
Thermo Fischer | Vietnam | MD |  | U/CSF PROTEIN | Hóa chất chẩn đoán dùng cho máy phân tích sinh hóa Indiko và Indiko Plus
Thermo Fischer | Vietnam | MD |  | ANTISTREPTOLYSIN O | Hóa chất chẩn đoán dùng cho máy phân tích sinh hóa Indiko và Indiko Plus
Thermo Fischer | Vietnam | MD |  | CRP HIGH SENSITIVITY | Hóa chất chẩn đoán dùng cho máy phân tích sinh hóa Indiko và Indiko Plus
Thermo Fischer | Vietnam | MD |  | IGG | Hóa chất chẩn đoán dùng cho máy phân tích sinh hóa Indiko và Indiko Plus
Thermo Fischer | Vietnam | MD |  | TRANSFERRIN | Hóa chất chẩn đoán dùng cho máy phân tích sinh hóa Indiko và Indiko Plus
Thermo Fischer | Vietnam | MD |  | ALBUMIN U CALIBRATOR | Hóa chất chẩn đoán dùng cho máy phân tích sinh hóa Indiko và Indiko Plus
Thermo Fischer | Vietnam | MD |  | ANTISTREPTOLYSIN O CALIBRATOR | Hóa chất chẩn đoán dùng cho máy phân tích sinh hóa Indiko và Indiko Plus
Thermo Fischer | Vietnam | MD |  | CRP CALIBRATION SET | Hóa chất chẩn đoán dùng cho máy phân tích sinh hóa Indiko và Indiko Plus
Thermo Fischer | Vietnam | MD |  | ALBUMIN U CONTROL HIGH | Hóa chất chẩn đoán dùng cho máy phân tích sinh hóa Indiko và Indiko Plus
Thermo Fischer | Vietnam | MD |  | D-DIMER CONTROL HIGH | Hóa chất chẩn đoán dùng cho máy phân tích sinh hóa Indiko và Indiko Plus
Thermo Fischer | Vietnam | MD |  | CRP HIGH SENSITIVITY CONTROL | Hóa chất chẩn đoán dùng cho máy phân tích sinh hóa Indiko và Indiko Plus
Thermo Fischer | Vietnam | MD |  | UTROL | Hóa chất chẩn đoán dùng cho máy phân tích sinh hóa Indiko và Indiko Plus
Thermo Fischer | Vietnam | MD |  | CK (IFCC) | Hóa chất chẩn đoán dùng cho máy phân tích sinh hóa Indiko và Indiko Plus
Thermo Fischer | Vietnam | MD |  | CK-MB | Hóa chất chẩn đoán dùng cho máy phân tích sinh hóa Indiko và Indiko Plus
Thermo Fischer | Vietnam | MD |  | CK-MB | Hóa chất chẩn đoán dùng cho máy phân tích sinh hóa Indiko và Indiko Plus
Thermo Fischer | Vietnam | MD |  | CREATININE (ENZYMATIC) | Hóa chất chẩn đoán dùng cho máy phân tích sinh hóa Indiko và Indiko Plus
Thermo Fischer | Vietnam | MD |  | GLUCOSE (HK) | Hóa chất chẩn đoán dùng cho máy phân tích sinh hóa Indiko và Indiko Plus
Thermo Fischer | Vietnam | MD |  | LIPASE | Hóa chất chẩn đoán dùng cho máy phân tích sinh hóa Indiko và Indiko Plus
Thermo Fischer | Vietnam | MD |  | PHOSPHORUS | Hóa chất chẩn đoán dùng cho máy phân tích sinh hóa Indiko và Indiko Plus
Thermo Fischer | Vietnam | MD |  | U/CSF PROTEIN | Hóa chất chẩn đoán dùng cho máy phân tích sinh hóa Indiko và Indiko Plus
Thermo Fischer | Vietnam | MD |  | APOLIPOPROTEIN A1 | Hóa chất chẩn đoán dùng cho máy phân tích sinh hóa Indiko và Indiko Plus
Thermo Fischer | Vietnam | MD |  | CRP HIGH SENSITIVITY | Hóa chất chẩn đoán dùng cho máy phân tích sinh hóa Indiko và Indiko Plus
Thermo Fischer | Vietnam | MD |  | BD GasPak™ EZ Large Incubation Container (30-33 Plates) | Hộp dùng để nuôi cấy
Thermo Fischer | Vietnam | MD |  | FERRITIN | Hóa chất chẩn đoán dùng cho máy phân tích sinh hóa Indiko và Indiko Plus
Thermo Fischer | Vietnam | MD |  | HBA1C HEMOLYZING REAG. | Hóa chất chẩn đoán dùng cho máy phân tích sinh hóa Indiko và Indiko Plus
Thermo Fischer | Vietnam | MD |  | CRP CALIBRATION SET | Hóa chất chẩn đoán dùng cho máy phân tích sinh hóa Indiko và Indiko Plus
Thermo Fischer | Vietnam | MD |  | ALBUMIN U CONTROL | Hóa chất chẩn đoán dùng cho máy phân tích sinh hóa Indiko và Indiko Plus
Thermo Fischer | Vietnam | MD |  | SPECITROL | Hóa chất chẩn đoán dùng cho máy phân tích sinh hóa Indiko và Indiko Plus
Thermo Fischer | Vietnam | MD |  | SPECITROL HIGH | Hóa chất chẩn đoán dùng cho máy phân tích sinh hóa Indiko và Indiko Plus
Thermo Fischer | Vietnam | MD |  | GLUCOSE (HK) | Hóa chất chẩn đoán dùng cho máy phân tích sinh hóa Indiko và Indiko Plus
Thermo Fischer | Vietnam | MD |  | IRON | Hóa chất chẩn đoán dùng cho máy phân tích sinh hóa Indiko và Indiko Plus
Thermo Fischer | Vietnam | MD |  | APOLIPOPROTEIN B | Hóa chất chẩn đoán dùng cho máy phân tích sinh hóa Indiko và Indiko Plus
Thermo Fischer | Vietnam | MD |  | HBA1C HEMOLYZING REAG. | Hóa chất chẩn đoán dùng cho máy phân tích sinh hóa Indiko và Indiko Plus
Thermo Fischer | Vietnam | MD |  | RHEUMATOID FACTORS 2 (RF2) | Hóa chất chẩn đoán dùng cho máy phân tích sinh hóa Indiko và Indiko Plus
Thermo Fischer | Vietnam | MD |  | APO A1 / APO B CALIBRATOR | Hóa chất chẩn đoán dùng cho máy phân tích sinh hóa Indiko và Indiko Plus
Thermo Fischer | Vietnam | MD |  | D-DIMER CALIBRATION SET | Hóa chất chẩn đoán dùng cho máy phân tích sinh hóa Indiko và Indiko Plus
Thermo Fischer | Vietnam | MD |  | sTfR CALIBRATION SET | Hóa chất chẩn đoán dùng cho máy phân tích sinh hóa Indiko và Indiko Plus
Thermo Fischer | Vietnam | MD |  | CRP CONTROL | Hóa chất chẩn đoán dùng cho máy phân tích sinh hóa Indiko và Indiko Plus
Thermo Fischer | Vietnam | MD |  | D-DIMER CONTROL | Hóa chất chẩn đoán dùng cho máy phân tích sinh hóa Indiko và Indiko Plus
Thermo Fischer | Vietnam | MD |  | CRP CONTROL HIGH | Hóa chất chẩn đoán dùng cho máy phân tích sinh hóa Indiko và Indiko Plus
Thermo Fischer | Vietnam | MD |  | D-DIMER CONTROL HIGH | Hóa chất chẩn đoán dùng cho máy phân tích sinh hóa Indiko và Indiko Plus
Thermo Fischer | Vietnam | MD |  | FERRITIN CONTROL HIGH | Hóa chất chẩn đoán dùng cho máy phân tích sinh hóa Indiko và Indiko Plus
Thermo Fischer | Vietnam | MD |  | RHEUMATOID FACTORS CONTROL | Hóa chất chẩn đoán dùng cho máy phân tích sinh hóa Indiko và Indiko Plus
Thermo Fischer | Vietnam | MD |  | SPECITROL | Hóa chất chẩn đoán dùng cho máy phân tích sinh hóa Indiko và Indiko Plus
Thermo Fischer | Vietnam | MD |  | sTfR CONTROL HIGH | Hóa chất chẩn đoán dùng cho máy phân tích sinh hóa Indiko và Indiko Plus
Thermo Fischer | Vietnam | MD |  | ALKALINE PHOSPHATASE (IFCC) PLUS | Hóa chất chẩn đoán dùng cho máy phân tích sinh hóa Indiko và Indiko Plus
Thermo Fischer | Vietnam | MD |  | ALKALINE PHOSPHATASE (IFCC) PLUS | Hóa chất chẩn đoán dùng cho máy phân tích sinh hóa Indiko và Indiko Plus
Thermo Fischer | Vietnam | MD |  | COMPLEMENT C3 | Hóa chất chẩn đoán dùng cho máy phân tích sinh hóa Indiko và Indiko Plus
Thermo Fischer | Vietnam | MD |  | CRP | Hóa chất chẩn đoán dùng cho máy phân tích sinh hóa Indiko và Indiko Plus
Thermo Fischer | Vietnam | MD |  | CRP PLUS | Hóa chất chẩn đoán dùng cho máy phân tích sinh hóa Indiko và Indiko Plus
Thermo Fischer | Vietnam | MD |  | D-DIMER | Hóa chất chẩn đoán dùng cho máy phân tích sinh hóa Indiko và Indiko Plus
Thermo Fischer | Vietnam | MD |  | TRANSFERRIN | Hóa chất chẩn đoán dùng cho máy phân tích sinh hóa Indiko và Indiko Plus
Thermo Fischer | Vietnam | MD |  | APO A1 / APO B CALIBRATOR | Hóa chất chẩn đoán dùng cho máy phân tích sinh hóa Indiko và Indiko Plus
Thermo Fischer | Vietnam | MD |  | ANTISTREPTOLYSIN O CALIBRATOR | Hóa chất chẩn đoán dùng cho máy phân tích sinh hóa Indiko và Indiko Plus
Thermo Fischer | Vietnam | MD |  | CRP PLUS CALIBRATOR | Hóa chất chẩn đoán dùng cho máy phân tích sinh hóa Indiko và Indiko Plus
Thermo Fischer | Vietnam | MD |  | D-DIMER CALIBRATION SET | Hóa chất chẩn đoán dùng cho máy phân tích sinh hóa Indiko và Indiko Plus
Thermo Fischer | Vietnam | MD |  | SPECICAL | Hóa chất chẩn đoán dùng cho máy phân tích sinh hóa Indiko và Indiko Plus
Thermo Fischer | Vietnam | MD |  | CK-MB CONTROL | Hóa chất chẩn đoán dùng cho máy phân tích sinh hóa Indiko và Indiko Plus
Thermo Fischer | Vietnam | MD |  | CK-MB CONTROL HIGH | Hóa chất chẩn đoán dùng cho máy phân tích sinh hóa Indiko và Indiko Plus
Thermo Fischer | Vietnam | MD |  | Nicolet Summit | MÁY QUANG PHỔ HỒNG NGOẠI BIẾN ĐỔI FOURIER
Thermo Fischer | Vietnam | MD |  | Evolution One | MÁY QUANG PHỔ UV-VIS + BỘ LÀM LẠNH
Thermo Fischer | Vietnam | MD |  | Micropipette đa kênh | Finnpipette F2 8 kênh, 30-300 µl
Thermo Fischer | Vietnam | MD |  | Micropipette đơn kênh | Finnpipette F2 đơn kênh 0.5-5 mL
Thermo Fischer | Vietnam | MD |  | Finntip | Finntip 250 Universal 1000 pcs
Thermo Fischer | Vietnam | MD |  | Finntip | Finntip 1000 Wide
Thermo Fischer | Vietnam | MD |  | Micropipette đa kênh | Finnpipette F1 8 kênh, 10-100µl
Thermo Fischer | Vietnam | MD |  | Micropipette đa kênh | Finnpipette F1 8 kênh, 1-10µl
Thermo Fischer | Vietnam | MD |  | Finntip | Finntip Specific 10ml
Thermo Fischer | Vietnam | MD |  | Finntip | Finntip Specific 5ml
Thermo Fischer | Vietnam | MD |  | Finntip | Finntip Stepper 1250 μL, không lọc, tiệt trùng
Thermo Fischer | Vietnam | MD |  | Finntip | Finntip Stepper 2.5 mL, không lọc, tiệt trùng
Thermo Fischer | Vietnam | MD |  | Micropipette đa kênh | Finnpipette F1 8 kênh, 30-300µl
Thermo Fischer | Vietnam | MD |  | Micropipette đa kênh | Finnpipette F2 12 kênh, 30-300 μL
Thermo Fischer | Vietnam | MD |  | Micropipette đa kênh | Finnpipette F2 8 kênh, 10-100 µl
Thermo Fischer | Vietnam | MD |  | Pipette | Module Finnpipette Multistepper
Thermo Fischer | Vietnam | MD |  | UREA | Hóa chất chẩn đoán dùng cho máy phân tích sinh hóa Indiko và Indiko Plus
Thermo Fischer | Vietnam | MD |  | Hoá Chất | PBS 7.4 1X 500ML
Thermo Fischer | Vietnam | MD |  | Alinity m Vapor Barrier Solution | Hóa chất sử dụng cùng Hệ thống Realtime PCR dung dịch chống bay hơi mẫu xét nghiệm
Thermo Fischer | Vietnam | MD |  | RNase AWAY ™ | Chất tẩy bề mặt RNase AWAY ™
Thermo Fischer | Vietnam | MD |  | TENCELL cuvettes | Cuvet dùng cho máy xét nghiệm Optilite
Thermo Fischer | Vietnam | MD |  | UREA | Hóa chất chẩn đoán dùng cho máy phân tích sinh hóa Indiko và Indiko Plus
Thermo Fischer | Vietnam | MD |  | UREA | Hóa chất chẩn đoán dùng cho máy phân tích sinh hóa Indiko và Indiko Plus
Thermo Fischer | Vietnam | MD |  | UREA | Hóa chất chẩn đoán dùng cho máy phân tích sinh hóa Indiko và Indiko Plus
Thermo Fischer | Vietnam | MD |  | UREA | Hóa chất chẩn đoán dùng cho máy phân tích sinh hóa Indiko và Indiko Plus
Thermo Fischer | Vietnam | MD |  | QSP tip | QSP Tips thường 5ml không có màng lọc
Thermo Fischer | Vietnam | MD |  | Micropipette đơn kênh | Finnpipette F1 đơn kênh, 1-10ml
Thermo Fischer | Vietnam | MD |  | Micropipette đơn kênh | Finnpipette F1 đơn kênh, 0,5-5ml
Thermo Fischer | Vietnam | MD |  | ISE Calibrator 1 | Hóa chất chẩn đoán dùng cho máy phân tích sinh hóa Indiko và Indiko Plus
Thermo Fischer | Vietnam | MD |  | Washing Solution 4.5% | Chất rửa chẩn đoán dùng cho máy phân tích sinh hóa Indiko và Indiko Plus
Thermo Fischer | Vietnam | MD |  | AMYLASE (IFCC) | Hóa chất chẩn đoán dùng cho máy phân tích sinh hóa Indiko và Indiko Plus
Thermo Fischer | Vietnam | MD |  | Pyridoxal Phosphate | Hóa chất chẩn đoán dùng cho máy phân tích sinh hóa Indiko và Indiko Plus
Thermo Fischer | Vietnam | MD |  | ISE Calibrator 2 & 3 | Hóa chất chẩn đoán dùng cho máy phân tích sinh hóa Indiko và Indiko Plus
Thermo Fischer | Vietnam | MD |  | GAMMA-GT (IFCC) | Hóa chất chẩn đoán dùng cho máy phân tích sinh hóa Indiko và Indiko Plus
Thermo Fischer | Vietnam | MD |  | Washing Solution 4.5% | Chất rửa dùng cho máy phân tích sinh hóa Indiko và Indiko Plus
Thermo Fischer | Vietnam | MD |  | HDL CHOLESTEROL | Hóa chất chẩn đoán dùng cho máy phân tích sinh hóa Indiko và Indiko Plus
Thermo Fischer | Vietnam | MD |  | ALBUMIN (BCG) | Hóa chất chẩn đoán dùng cho máy phân tích sinh hóa Indiko và Indiko Plus
Thermo Fischer | Vietnam | MD |  | TOTAL PROTEIN PLUS | Hóa chất chẩn đoán dùng cho máy phân tích sinh hóa Indiko và Indiko Plus
Thermo Fischer | Vietnam | MD |  | ALT/GPT (IFCC) | Hóa chất chẩn đoán dùng cho máy phân tích sinh hóa Indiko và Indiko Plus
Thermo Fischer | Vietnam | MD |  | URIC ACID (AOX) | Hóa chất chẩn đoán dùng cho máy phân tích sinh hóa Indiko và Indiko Plus
Thermo Fischer | Vietnam | MD |  | AST/GOT (IFCC) | Hóa chất chẩn đoán dùng cho máy phân tích sinh hóa Indiko và Indiko Plus
Thermo Fischer | Vietnam | MD |  | HBA1C PRETREATMENT LIQUID | Hóa chất chẩn đoán dùng cho máy phân tích sinh hóa Indiko và Indiko Plus
Thermo Fischer | Vietnam | MD |  | BILIRUBIN DIRECT | Hóa chất chẩn đoán dùng cho máy phân tích sinh hóa Indiko và Indiko Plus
Thermo Fischer | Vietnam | MD |  | sCAL | Hóa chất chẩn đoán dùng cho máy phân tích sinh hóa Indiko và Indiko Plus
Thermo Fischer | Vietnam | MD |  | CREATININE (JAFFE) | Hóa chất chẩn đoán dùng cho máy phân tích sinh hóa Indiko và Indiko Plus
Thermo Fischer | Vietnam | MD |  | HBA1C CALIBRATOR | Hóa chất chẩn đoán dùng cho máy phân tích sinh hóa Indiko và Indiko Plus
Thermo Fischer | Vietnam | MD |  | GLUCOSE (GOD-POD) | Hóa chất chẩn đoán dùng cho máy phân tích sinh hóa Indiko và Indiko Plus
Thermo Fischer | Vietnam | MD |  | HBA1C CONTROL NORMAL | Hóa chất chẩn đoán dùng cho máy phân tích sinh hóa Indiko và Indiko Plus
Thermo Fischer | Vietnam | MD |  | TRIGLYCERIDES | Hóa chất chẩn đoán dùng cho máy phân tích sinh hóa Indiko và Indiko Plus
Thermo Fischer | Vietnam | MD |  | Bag for ISE Reference | Hóa chất chẩn đoán dùng cho máy phân tích sinh hóa Indiko và Indiko Plus
Thermo Fischer | Vietnam | MD |  | HDL / LDL CHOL. CALIBRATOR | Hóa chất chẩn đoán dùng cho máy phân tích sinh hóa Indiko và Indiko Plus
Thermo Fischer | Vietnam | MD |  | LIPOTROL HDL/LDL ABNORMAL | Hóa chất chẩn đoán dùng cho máy phân tích sinh hóa Indiko và Indiko Plus
Thermo Fischer | Vietnam | MD |  | TENCELL CUVETTES, 10800 tests (Indiko) | Phụ kiện dùng cho máy phân tích sinh hóa Indiko và Indiko Plus
Thermo Fischer | Vietnam | MD |  | TOTAL BILIRUBIN (NBD) | Hóa chất chẩn đoán dùng cho máy phân tích sinh hóa Indiko và Indiko Plus
Thermo Fischer | Vietnam | MD |  | CHOLESTEROL | Hóa chất chẩn đoán dùng cho máy phân tích sinh hóa Indiko và Indiko Plus
Thermo Fischer | Vietnam | MD |  | HDL CHOLESTEROL | Hóa chất chẩn đoán dùng cho máy phân tích sinh hóa Indiko và Indiko Plus
Thermo Fischer | Vietnam | MD |  | LDL CHOLESTEROL | Hóa chất chẩn đoán dùng cho máy phân tích sinh hóa Indiko và Indiko Plus
Thermo Fischer | Vietnam | MD |  | UREA | Hóa chất chẩn đoán dùng cho máy phân tích sinh hóa Indiko và Indiko Plus
Thermo Fischer | Vietnam | MD |  | HbA1c | Hóa chất chẩn đoán dùng cho máy phân tích sinh hóa Indiko và Indiko Plus
Thermo Fischer | Vietnam | MD |  | eCAL | Hóa chất chẩn đoán dùng cho máy phân tích sinh hóa Indiko và Indiko Plus
Thermo Fischer | Vietnam | MD |  | NORTROL | Hóa chất chẩn đoán dùng cho máy phân tích sinh hóa Indiko và Indiko Plus
Thermo Fischer | Vietnam | MD |  | ABTROL | Hóa chất chẩn đoán dùng cho máy phân tích sinh hóa Indiko và Indiko Plus
Thermo Fischer | Vietnam | MD |  | LIPOTROL | Hóa chất chẩn đoán dùng cho máy phân tích sinh hóa Indiko và Indiko Plus
Thermo Fischer | Vietnam | MD |  | HBA1C CONTROL ABNORMAL | Hóa chất chẩn đoán dùng cho máy phân tích sinh hóa Indiko và Indiko Plus
Thermo Fischer | Vietnam | MD |  | Indiko ISE Calibrator 1 | Hóa chất chẩn đoán dùng cho máy phân tích sinh hóa Indiko và Indiko Plus
Thermo Fischer | Vietnam | MD |  | Finntip | Finntip 5ml không lọc, tiệt trùng
Thermo Fischer | Vietnam | MD |  | Pipet | Pipet bầu nhựa 1ml, không tiệt trùng
Thermo Fischer | Vietnam | MD |  | Finntip | Finntip 250µl không lọc, tiệt trùng
Thermo Fischer | Vietnam | MD |  | Finntip | Finntip Flex không lọc, có tiệt trùng, 1000μL
Thermo Fischer | Vietnam | MD |  | Pipet | Pipet bầu nhựa 3ml, không tiệt trùng
Thermo Fischer | Vietnam | MD |  | Micropipette đơn kênh | Finnpipette F2 đơn kênh 0.5-5 μL, micro
Thermo Fischer | Vietnam | MD |  | Micropipette đơn kênh | Finnpipette F2 đơn kênh 1-10 μL, micro
Thermo Fischer | Vietnam | MD |  | Micropipette đơn kênh | Finnpipette F2 đơn kênh 1-10 µl, universal
Thermo Fischer | Vietnam | MD |  | Micropipette đơn kênh | Finnpipette F2 đơn kênh 5-50 μL, micro
Thermo Fischer | Vietnam | MD |  | Micropipette đơn kênh | Finnpipette F2 đơn kênh 100-1000 µl
Thermo Fischer | Vietnam | MD |  | Micropipette đơn kênh | Finnpipette F3 đơn kênh, 2-20 µl, universal
Thermo Fischer | Vietnam | MD |  | Micropipette đơn kênh | Finnpipette F3 đơn kênh 10-100 µl
Thermo Fischer | Vietnam | MD |  | Micropipette đơn kênh | Finnpipette F1 đơn kênh, 1-10µl, micro
Thermo Fischer | Vietnam | MD |  | Micropipette đơn kênh | Finnpipette F1 đơn kênh, 5-50µl
Thermo Fischer | Vietnam | MD |  | Micropipette đơn kênh | Finnpipette F2 đơn kênh, 2-20 µl, universal
Thermo Fischer | Vietnam | MD |  | Micropipette đơn kênh | Finnpipette F2 đơn kênh 5-50 μL, universal
Thermo Fischer | Vietnam | MD |  | Micropipette đơn kênh | Finnpipette F2 đơn kênh 10-100 µl
Thermo Fischer | Vietnam | MD |  | Micropipette đơn kênh | Finnpipette F3 đơn kênh 2-20 μL, micro
Thermo Fischer | Vietnam | MD |  | Micropipette đơn kênh | Finnpipette F3 đơn kênh 5-50 μL, universal
Thermo Fischer | Vietnam | MD |  | Micropipette đơn kênh | Finnpipette F3 đơn kênh 20-200 µl
Thermo Fischer | Vietnam | MD |  | Micropipette đơn kênh | Finnpipette F1 đơn kênh, 100-1000µl
Thermo Fischer | Vietnam | MD |  | Micropipette đơn kênh | Finnpipette F3 đơn kênh 100-1000 µl
Thermo Fischer | Vietnam | MD |  | Micropipette đơn kênh | Finnpipette F1 đơn kênh, 5-50µl, micro
Thermo Fischer | Vietnam | MD |  | Micropipette đơn kênh | Finnpipette F1 đơn kênh, 10-100µl
Thermo Fischer | Vietnam | MD |  | Micropipette đơn kênh | Finnpipette F1 đơn kênh, 20-200µl
Thermo Fischer | Vietnam | MD |  | Micropipette đơn kênh | Finnpipette F1 đơn kênh, 0.2-2µl, micro
Thermo Fischer | Vietnam | MD |  | Micropipette đơn kênh | Finnpipette F1 đơn kênh, 2-20µl, micro
Thermo Fischer | Vietnam | MD |  | Micropipette đơn kênh | Finnpipette F2 đơn kênh 0.2-2 µl, micro
Thermo Fischer | Vietnam | MD |  | Micropipette đơn kênh | Finnpipette F2 đơn kênh 2-20 μL, micro
Thermo Fischer | Vietnam | MD |  | Micropipette đơn kênh | Finnpipette F2 đơn kênh 20-200 µl
Thermo Fischer | Vietnam | MD |  | Micropipette đơn kênh | Finnpipette F3 đơn kênh 1-10 μL, micro
Thermo Fischer | Vietnam | MD |  | Micropipette đơn kênh | Finnpipette F3 đơn kênh 1-10 µl, universal
Thermo Fischer | Vietnam | MD |  | Micropipette đơn kênh | Finnpipette F3 đơn kênh 5-50 μL, micro
Thermo Fischer | Vietnam | MD |  | Micropipette đơn kênh | Finnpipette F1 đơn kênh, 0.5-5µl, micro
Thermo Fischer | Vietnam | MD |  | Micropipette đơn kênh | Finnpipette F1 đơn kênh, 1-10µl
Thermo Fischer | Vietnam | MD |  | Micropipette đơn kênh | Finnpipette F1 đơn kênh, 2-20µl
Thermo Fischer | Vietnam | MD |  | Finntip Biocon Pipette tips 0.2-10 uL | Đầu tip Biocon tiệt trùng từng cái 0.2-10µL
Thermo Fischer | Vietnam | MD |  | Đầu tip | Đầu côn QSP có màng lọc 20ul
Thermo Fischer | Vietnam | MD |  | DNase AWAY ™ | Chất tẩy bề mặt DNase AWAY ™
Thermo Fischer | Vietnam | MD |  | Finntip Biocon Pipette tips 0.5-250 uL | Đầu tip Biocon tiệt trùng từng cái 0.5-250µL
Thermo Fischer | Vietnam | IVD |  | MagMAX™ Viral/Pathgen II Nucleic Acid Isolation Kit | Bộ Kit tách chiết axit nucleic MagMAX™ Viral/Pathgen II Nucleic Acid Isolation Kit
Thermo Fischer | Vietnam | MD |  | Đầu tip | Đầu cone 1000ul có lọc tiệt trùng
Thermo Fischer | Vietnam | MD |  | Tube ly tâm | Tube ly tâm 1.5ml không tiệt trùng
Thermo Fischer | Vietnam | MD |  | Đầu tip | Đầu col 10 µL, không tiệt trùng, không lọc
Thermo Fischer | Vietnam | MD |  | Đầu tip | Đầu côn QSP có màng lọc 1000ul
Thermo Fischer | Vietnam | MD |  | Đầu tip | Đầu col 1000 µL, không tiệt trùng, không lọc
Thermo Fischer | Vietnam | MD |  | Đầu tip | Đầu côn QSP có màng lọc 10ul
Thermo Fischer | Vietnam | MD |  | Đầu tip | Đầu cone 10ul có lọc tiệt trùng
Thermo Fischer | Vietnam | MD |  | Tube ly tâm | Tube ly tâm 2ml, nắp vặn, tiệt trùng
Thermo Fischer | Vietnam | MD |  | Đầu tip | Đầu côn QSP có màng lọc 100ul
Thermo Fischer | Vietnam | MD |  | Đầu tip | Đầu côn QSP có màng lọc 200ul
Thermo Fischer | Vietnam | MD |  | Đầu tip | Đầu col 200 µL, không tiệt trùng, không lọc
Thermo Fischer | Vietnam | MD |  | Hoá Chất | 20012027 - PBS, PH 7.2 500ML
Thermo Fischer | Vietnam | MD |  | Hoá Chất | 21063029 - DMEM 500ML
Thermo Fischer | Vietnam | MD |  | Hoá Chất | 21300025 - DPBS 10X1L
Thermo Fischer | Vietnam | MD |  | Hoá Chất | 21700018 - Ham's F-12 Nutrient Mix, powder
Thermo Fischer | Vietnam | MD |  | Hoá Chất | 22600050 - OPTI MEM I 10X1L
Thermo Fischer | Vietnam | MD |  | Hoá Chất | 26140079 - FBS QUALIFIED, USA ORIGIN 500ML
Thermo Fischer | Vietnam | MD |  | Hoá Chất | 26140087 - FBS QUALIFIED, USA ORIGIN 100ML
Thermo Fischer | Vietnam | MD |  | Hoá Chất | 31100019 - MED 199 EARLES 1X50L
Thermo Fischer | Vietnam | MD |  | Hoá Chất | 31600034 - DMEM 10X1L
Thermo Fischer | Vietnam | MD |  | Hoá Chất | 41500018 - MEM EARLES NEAA 1X10L
Thermo Fischer | Vietnam | MD |  | Hoá Chất | 61870036 - RPMI 1640 500ML
Thermo Fischer | Vietnam | MD |  | Hoá Chất | 70011044 - PBS, PH 7.4, 10X 500ML
Thermo Fischer | Vietnam | MD |  | Hoá Chất | A1048501 - CTS™ OpTmizer™ T Cell Expansion SFM, bottle format
Thermo Fischer | Vietnam | MD |  | Hoá Chất | 14200075 - DPBS, 10X 500ML
Thermo Fischer | Vietnam | MD |  | Hoá Chất | 15630130 - HEPES 20 X 100ML
Thermo Fischer | Vietnam | MD |  | Hoá Chất | 14170112 - HBSS 500ML
Thermo Fischer | Vietnam | MD |  | Hoá Chất | 14190144 - DPBS 500ML
Thermo Fischer | Vietnam | MD |  | Hoá Chất | 11875093 - RPMI 1640 500ML
Thermo Fischer | Vietnam | MD |  | Hoá Chất | 11965092 - DMEM 500ML
Thermo Fischer | Vietnam | MD |  | Hoá Chất | 11995040 - DMEM 1000ML
Thermo Fischer | Vietnam | MD |  | Hoá Chất | 11995081 - DMEM 6 X 1000ML
Thermo Fischer | Vietnam | MD |  | Hoá Chất | 12430062 - DMEM 10 X 500ML
Thermo Fischer | Vietnam | MD |  | Hoá Chất | 12440053 - IMDM 500ML
Thermo Fischer | Vietnam | MD |  | Hoá Chất | 14025092 - HBSS 500ML
Thermo Fischer | Vietnam | MD |  | Hoá Chất | 10091148 - FETAL BOVINE SERUM NZ ORIGIN 500ML
Thermo Fischer | Vietnam | MD |  | Hoá Chất | 10270098 - FBS, QUALIFIED 100ML
Thermo Fischer | Vietnam | MD |  | Hoá Chất | 10567014 - DMEM 500ML
Thermo Fischer | Vietnam | MD |  | Hoá Chất | 11058021 - OPTI MEM I 500ML
Thermo Fischer | Vietnam | MD |  | Hoá Chất | 11130051 - MEM AMINO ACIDS SOL, 50X 100ML
Thermo Fischer | Vietnam | MD |  | Hoá Chất | 11330032 - DMEM NUTRIENT MIX F12 500ML
Thermo Fischer | Vietnam | MD |  | Hoá Chất | 11415064 - LEIBOVITZ L 15 MED 500ML
Thermo Fischer | Vietnam | MD |  | Hoá Chất | 16600082 - MCCOYS 5A MED MOD 500ML
Thermo Fischer | Vietnam | MD |  | Hoá Chất | 23400021 - RPMI 1640 10X1L
Thermo Fischer | Vietnam | MD |  | Hoá Chất | 25030149 - L GLUTAMINE, 100X 20ML
Thermo Fischer | Vietnam | MD |  | Hoá Chất | 31100035 - MED 199 EARLES 10X1L
Thermo Fischer | Vietnam | MD |  | Hoá Chất | 31600091 - DMEM 1X50L
Thermo Fischer | Vietnam | MD |  | Hoá Chất | 31800022 - RPMI 1640 10X1L
Thermo Fischer | Vietnam | MD |  | Hoá Chất | 31800089 - RPMI 1640 1X10L
Thermo Fischer | Vietnam | MD |  | Hoá Chất | 31985070 - OPTI MEM I 500ML
Thermo Fischer | Vietnam | MD |  | Hoá Chất | 41500034 - MEM EARLES NEAA 10X1L
Thermo Fischer | Vietnam | MD |  | Hoá Chất | 41500083 - MEM EARLES NEAA 1X50L
Thermo Fischer | Vietnam | MD |  | Hoá Chất | 51200038 - MEM EARLES 500ML
Thermo Fischer | Vietnam | MD |  | Hoá Chất | 70013032 - PBS, PH 7.2, 10X 500ML
Thermo Fischer | Vietnam | MD |  | Hoá Chất | A1033201 - StemPro™ MSC SFM
Thermo Fischer | Vietnam | IVD |  | Hoá Chất | GAS004 - FIX & PERM™ Cell Permeabilization Kit
Thermo Fischer | Vietnam | MD |  | Hoá Chất | 14190250 - DPBS 10 X 500ML
Thermo Fischer | Vietnam | MD |  | Hoá Chất | 16000044 - FBS, CERT, USA ORIGIN 500ML
Thermo Fischer | Vietnam | MD |  | Hoá Chất | 16010159 - NEWBORN CALF SERUM 500ML
Thermo Fischer | Vietnam | MD |  | Hoá Chất | 16140071 - FBS, HI 500ML
Thermo Fischer | Vietnam | MD |  | Hoá Chất | 14065056 - HBSS, 10X 500ML
Thermo Fischer | Vietnam | MD |  | Hoá Chất | 14175095 - HBSS 500ML
Thermo Fischer | Vietnam | MD |  | Hoá Chất | 11835030 - RPMI 1640 500ML
Thermo Fischer | Vietnam | MD |  | Hoá Chất | 11875119 - RPMI 1640 10 X 500ML
Thermo Fischer | Vietnam | MD |  | Hoá Chất | 11885084 - DMEM 500ML
Thermo Fischer | Vietnam | MD |  | Hoá Chất | 11965084 - DMEM 1000ML
Thermo Fischer | Vietnam | MD |  | Hoá Chất | 11965118 - DMEM 10 X 500ML
Thermo Fischer | Vietnam | MD |  | Hoá Chất | 11995073 - DMEM 10 X 500ML
Thermo Fischer | Vietnam | MD |  | Hoá Chất | 12000063 - MEM ALPHA 1X10L
Thermo Fischer | Vietnam | MD |  | Hoá Chất | 12340030 - MED 199 EARLES 500ML
Thermo Fischer | Vietnam | MD |  | Hoá Chất | 12400024 - DMEM NUTRIENT MIX F12 10X1L
Thermo Fischer | Vietnam | MD |  | Hoá Chất | 12440046 - IMDM 1000ML
Thermo Fischer | Vietnam | MD |  | Hoá Chất | 12571063 - MEM ALPHA 500ML
Thermo Fischer | Vietnam | IVD |  | Hoá Chất | 12746012 - MESENPRO RS KIT EACH
Thermo Fischer | Vietnam | MD |  | Hoá Chất | 12800017 - DMEM 10X1L
Thermo Fischer | Vietnam | MD |  | Hoá Chất | 10010031 - PBS 7.4 1X 1000ML
Thermo Fischer | Vietnam | MD |  | Hoá Chất | 10370021 - MEM 500ML
Thermo Fischer | Vietnam | MD |  | Hoá Chất | 10566016 - DMEM 500ML
Thermo Fischer | Vietnam | MD |  | Hoá Chất | 11095080 - MEM EARLES 500ML
Thermo Fischer | Vietnam | MD |  | Hoá Chất | 11095098 - MEM EARLES 10 X 500ML
Thermo Fischer | Vietnam | MD |  | Hoá Chất | 11140050 - MEM NEAA, 100X 100ML
Thermo Fischer | Vietnam | MD |  | Hoá Chất | 11320082 - DMEM NUTRIENT MIX F12 10 X 500ML
Thermo Fischer | Vietnam | MD |  | Hoá Chất | 11330057 - DMEM NUTRIENT MIX F12 10 X 500ML
Thermo Fischer | Vietnam | MD |  | Hoá Chất | 11430030 - MEM EARLES, 10X 500ML
Thermo Fischer | Vietnam | MD |  | Hoá Chất | 11700077 - MEM EARLES 1X10L
Thermo Fischer | Vietnam | MD |  | Hoá Chất | 11710035 - GMEM 500ML
Thermo Fischer | Vietnam | MD |  | Hoá Chất | 11765054 - F 12 NUTRIENT MIX, HAMS 500ML
Thermo Fischer | Vietnam | MD |  | Hoá Chất | 21600010 - DPBS 10X1L
Thermo Fischer | Vietnam | MD |  | Hoá Chất | 21600069 - DPBS 1X10L
Thermo Fischer | Vietnam | MD |  | Hoá Chất | 26010066 - NEWBORN CALF SERUM HEAT INACT 100ML
Thermo Fischer | Vietnam | MD |  | Hoá Chất | 26050070 - HORSE SERUM HEAT INACTIVATED 100ML
Thermo Fischer | Vietnam | MD |  | Hoá Chất | 26050088 - HORSE SERUM HEAT INACTIVATED 500ML
Thermo Fischer | Vietnam | MD |  | Hoá Chất | 26250084 - PORCINE SERUM 500 ML
Thermo Fischer | Vietnam | MD |  | Hoá Chất | 31600083 - DMEM 1X10L
Thermo Fischer | Vietnam | MD |  | Hoá Chất | 31800105 - RPMI 1640 1X50L
Thermo Fischer | Vietnam | MD |  | Hoá Chất | 31985062 - OPTI MEM I 100ML
Thermo Fischer | Vietnam | MD |  | Hoá Chất | 35050061 - GLUTAMAX I, 100X 100ML
Thermo Fischer | Vietnam | MD |  | Hoá Chất | 61100087 - MEM EARLES 1X10L
Thermo Fischer | Vietnam | MD |  | Hoá Chất | 0870112DK - CTS™ AIM V™ SFM 1000mL
Thermo Fischer | Vietnam | MD |  | Hoá Chất | 14200166 - DPBS, 10X 10 X 500ML
Thermo Fischer | Vietnam | MD |  | Hoá Chất | 15630106 - HEPES 20ML
Thermo Fischer | Vietnam | MD |  | Hoá Chất | 16010167 - NEWBORN CALF SERUM 100 ML
Thermo Fischer | Vietnam | MD |  | Hoá Chất | 16050122 - HORSE SERUM 500 ML
Thermo Fischer | Vietnam | MD |  | Hoá Chất | 16140063 - FBS, HI, QUALIFIED, USA ORIGIN 100ML
Thermo Fischer | Vietnam | MD |  | Hoá Chất | 14185052 - HBSS, 10X 500ML
Thermo Fischer | Vietnam | MD |  | Hoá Chất | 14190136 - DPBS 1000ML
Thermo Fischer | Vietnam | MD |  | Hoá Chất | 11960044 - DMEM 500ML
Thermo Fischer | Vietnam | MD |  | Hoá Chất | 11965126 - DMEM 6 X 1000ML
Thermo Fischer | Vietnam | MD |  | Hoá Chất | 12100046 - DMEM 10X1L
Thermo Fischer | Vietnam | MD |  | Hoá Chất | 12100061 - DMEM 1X10L
Thermo Fischer | Vietnam | MD |  | Hoá Chất | 12430054 - DMEM 500ML
Thermo Fischer | Vietnam | MD |  | Hoá Chất | 12500062 - DMEM NUTRIENT MIX F12 10X1L
Thermo Fischer | Vietnam | MD |  | Hoá Chất | 12551032 - WILLIAMS MED E 500ML
Thermo Fischer | Vietnam | MD |  | Hoá Chất | 12561056 - MEM ALPHA 500ML
Thermo Fischer | Vietnam | MD |  | Hoá Chất | 12800082 - DMEM 1X10L
Thermo Fischer | Vietnam | MD |  | Hoá Chất | 14025134 - HBSS 10 X 500ML
Thermo Fischer | Vietnam | MD |  | Hoá Chất | 10010002 - PBS 7.4 1X 5L
Thermo Fischer | Vietnam | MD |  | Hoá Chất | 10010049 - PBS 7.4 1X 10 X 500ML
Thermo Fischer | Vietnam | MD |  | Hoá Chất | 10082139 - FBS, CERT, HI, USA ORIGIN 100ML
Thermo Fischer | Vietnam | MD |  | Hoá Chất | 10082147 - FBS, CERT, HI, USA ORIGIN 500ML
Thermo Fischer | Vietnam | MD |  | Hoá Chất | 10565018 - DMEM F12 500ML
Thermo Fischer | Vietnam | MD |  | Hoá Chất | 10828010 - KNOCKOUT(TM) SR 100ML
Thermo Fischer | Vietnam | MD |  | Hoá Chất | 11095072 - MEM EARLES 1000ML
Thermo Fischer | Vietnam | MD |  | Hoá Chất | 11120052 - MEM VIT SOL, 100X 100ML
Thermo Fischer | Vietnam | MD |  | Hoá Chất | 11150059 - MED 199 EARLES 500ML
Thermo Fischer | Vietnam | MD |  | Hoá Chất | 11320033 - DMEM NUTRIENT MIX F12 500ML
Thermo Fischer | Vietnam | MD |  | Hoá Chất | 11360070 - SODIUM PYRUVATE SOL 100ML
Thermo Fischer | Vietnam | MD |  | Indilo Plus with ISE | Máy phân tích sinh hóa
Thermo Fischer | Vietnam | MD |  | Hoá Chất | 10582013 - GURR BUFFER TABLETS 50x100ml
Thermo Fischer | Vietnam | MD |  | Hoá Chất | 15210040 - KMAX COLCEMID SOL 10ML
Thermo Fischer | Vietnam | MD |  | Hoá Chất | 15212012 - KMAX COLCEMID SOL 10ML
Thermo Fischer | Vietnam | MD |  | Hoá Chất | 61100061 - MEM EARLES 10X1L
Thermo Fischer | Vietnam | MD |  | Indiko with ISE | Máy phân tích sinh hóa
Thermo Fischer | Vietnam | MD |  | Indiko Plus | Máy phân tích sinh hóa
Thermo Fischer | Vietnam | MD |  | Hoá Chất | 10092013 - KMAX GIEMSA STAIN 100ML, GLASS.
Thermo Fischer | Vietnam | MD |  | Hoá Chất | 10270106 - FBS, QUALIFIED 500ML
Thermo Fischer | Vietnam | MD |  | Hoá Chất | 11995065 - DMEM 500ML
Thermo Fischer | Vietnam | MD |  | Hoá Chất | 12260014 - MARROWMAX BONE MARROW MEDIUM 100ML
Thermo Fischer | Vietnam | MD |  | Hoá Chất | 12557013 - PB MAX KARYOTYPING MEDIUM 100ML
Thermo Fischer | Vietnam | MD |  | Hoá Chất | 22400089 - RPMI 1640 500ML
Thermo Fischer | Vietnam | MD |  | Indiko | Máy phân tích sinh hóa
Thermo Fischer | Vietnam | MD |  | Hoá Chất | 10575090 - POTASSIUM CHLORIDE 0.075M 4 X 100ML
Thermo Fischer | Vietnam | MD |  | Hoá Chất | 11269016 - AMNIOMAX II COMPLETE 100ML
Thermo Fischer | Vietnam | MD |  | Hoá Chất | 12556015 - AMNIOMAX C100 SUP 15ML
Thermo Fischer | Vietnam | MD |  | Hoá Chất | 15630080 - HEPES 100ML
Thermo Fischer | Vietnam | MD |  | Hoá Chất | 16000036 - FBS, CERT, USA ORIGIN 100ML
Thermo Fischer | Vietnam | MD |  | Hoá Chất | 17001082 - AMNIOMAX C100 BASAL MED 90ML
Thermo Fischer | Vietnam | MD |  | Hoá Chất | 24020117 - HBSS 500ML
Thermo Fischer | Vietnam | MD |  | Hoá Chất | 25030081 - L GLUTAMINE, 100X 100ML
Thermo Fischer | Vietnam | MD |  | Hoá Chất | 26170043 - BOVINE SERUM HEAT INACTIVATED 500ML
Thermo Fischer | Vietnam | MD |  | Hoá Chất | 61100103 - MEM EARLES 1X50L
Thermo Fischer | Vietnam | MD |  | HM325 | Máy cắt vi phẫu mô tế bào
Thermo Fischer | Vietnam | MD |  | ART tip | Đầu côn ART™ Tips 200μL có màng chắn, giảm bám dính
Thermo Fischer | Vietnam | MD |  | ART tip | Đầu côn ART™ Tips 1000μL có màng chắn, giảm bám dính
Thermo Fischer | Vietnam | MD |  | Vitros FS Cuvettes box/6000 | Cuvettes sử dụng cho hệ thống xét nghiệm sinh hóa
Thermo Fischer | Vietnam | MD |  | Extraction plate 1.6 ml | Linh kiện, phụ kiện, vật tư tiêu hao
Thermo Fischer | Vietnam | IVD |  | Roche Cell Collection Medium Kit | Hóa chất xét nghiệm
Thermo Fischer | Vietnam | MD |  | AD-plate 0.3 ml | Linh kiện, phụ kiện, vật tư tiêu hao
Thermo Fischer | Vietnam | IVD |  | MagMAX™ Viral/Pathgen II Nucleic Acid Isolation Kit | Bộ Kit tách chiết axit nucleic MagMAX™ Viral/Pathgen II Nucleic Acid Isolation Kit
Thermo Fischer | Vietnam | MD |  | SPECICAL | Hóa chất chẩn đoán dùng cho máy phân tích sinh hóa Indiko và Indiko Plus
Thermo Fischer | Vietnam | MD |  | FERRITIN CONTROL HIGH | Hóa chất chẩn đoán dùng cho máy phân tích sinh hóa Indiko và Indiko Plus
Thermo Fischer | Vietnam | MD |  | RHEUMATOID FACTORS CONTROL | Hóa chất chẩn đoán dùng cho máy phân tích sinh hóa Indiko và Indiko Plus
Thermo Fischer | Vietnam | MD |  | BICARBONATE | Hóa chất chẩn đoán dùng cho máy phân tích sinh hóa Indiko và Indiko Plus
Thermo Fischer | Vietnam | MD |  | Sodium Micro Volume Electrode | Hóa chất chẩn đoán dùng cho máy phân tích sinh hóa Indiko và Indiko Plus
Thermo Fischer | Vietnam | MD |  | IGA | Hóa chất chẩn đoán dùng cho máy phân tích sinh hóa Indiko và Indiko Plus
Thermo Fischer | Vietnam | MD |  | IGM | Hóa chất chẩn đoán dùng cho máy phân tích sinh hóa Indiko và Indiko Plus
Thermo Fischer | Vietnam | MD |  | RHEUMATOID FACTORS 2 (RF2) | Hóa chất chẩn đoán dùng cho máy phân tích sinh hóa Indiko và Indiko Plus
Thermo Fischer | Vietnam | MD |  | TRANSFERRIN | Hóa chất chẩn đoán dùng cho máy phân tích sinh hóa Indiko và Indiko Plus
Thermo Fischer | Vietnam | MD |  | APO A1 / APO B CALIBRATOR | Hóa chất chẩn đoán dùng cho máy phân tích sinh hóa Indiko và Indiko Plus
Thermo Fischer | Vietnam | MD |  | Pyridoxal Phosphate | Hóa chất chẩn đoán dùng cho máy phân tích sinh hóa Indiko và Indiko Plus
Thermo Fischer | Vietnam | MD |  | TOTAL BILIRUBIN (NBD) | Hóa chất chẩn đoán dùng cho máy phân tích sinh hóa Indiko và Indiko Plus
Thermo Fischer | Vietnam | MD |  | URIC ACID (AOX) | Hóa chất chẩn đoán dùng cho máy phân tích sinh hóa Indiko và Indiko Plus
Thermo Fischer | Vietnam | MD |  | sCAL | Hóa chất chẩn đoán dùng cho máy phân tích sinh hóa Indiko và Indiko Plus
Thermo Fischer | Vietnam | MD |  | eCAL | Hóa chất chẩn đoán dùng cho máy phân tích sinh hóa Indiko và Indiko Plus
Thermo Fischer | Vietnam | MD |  | ABTROL | Hóa chất chẩn đoán dùng cho máy phân tích sinh hóa Indiko và Indiko Plus
Thermo Fischer | Vietnam | MD |  | ALKALINE PHOSPHATASE (IFCC) PLUS | Hóa chất chẩn đoán dùng cho máy phân tích sinh hóa Indiko và Indiko Plus
Thermo Fischer | Vietnam | MD |  | ALKALINE PHOSPHATASE (IFCC) PLUS | Hóa chất chẩn đoán dùng cho máy phân tích sinh hóa Indiko và Indiko Plus
Thermo Fischer | Vietnam | MD |  | IRON | Hóa chất chẩn đoán dùng cho máy phân tích sinh hóa Indiko và Indiko Plus
Thermo Fischer | Vietnam | MD |  | ANTISTREPTOLYSIN O | Hóa chất chẩn đoán dùng cho máy phân tích sinh hóa Indiko và Indiko Plus
Thermo Fischer | Vietnam | MD |  | APOLIPOPROTEIN A1 | Hóa chất chẩn đoán dùng cho máy phân tích sinh hóa Indiko và Indiko Plus
Thermo Fischer | Vietnam | MD |  | APOLIPOPROTEIN B | Hóa chất chẩn đoán dùng cho máy phân tích sinh hóa Indiko và Indiko Plus
Thermo Fischer | Vietnam | MD |  | CRP | Hóa chất chẩn đoán dùng cho máy phân tích sinh hóa Indiko và Indiko Plus
Thermo Fischer | Vietnam | MD |  | CRP HIGH SENSITIVITY | Hóa chất chẩn đoán dùng cho máy phân tích sinh hóa Indiko và Indiko Plus
Thermo Fischer | Vietnam | MD |  | CRP PLUS | Hóa chất chẩn đoán dùng cho máy phân tích sinh hóa Indiko và Indiko Plus
Thermo Fischer | Vietnam | MD |  | ALBUMIN (BCG) | Hóa chất chẩn đoán dùng cho máy phân tích sinh hóa Indiko và Indiko Plus
Thermo Fischer | Vietnam | MD |  | CRP PLUS CALIBRATOR | Hóa chất chẩn đoán dùng cho máy phân tích sinh hóa Indiko và Indiko Plus
Thermo Fischer | Vietnam | MD |  | FERRITIN CALIBRATION SET | Hóa chất chẩn đoán dùng cho máy phân tích sinh hóa Indiko và Indiko Plus
Thermo Fischer | Vietnam | MD |  | CK-MB CONTROL | Hóa chất chẩn đoán dùng cho máy phân tích sinh hóa Indiko và Indiko Plus
Thermo Fischer | Vietnam | MD |  | CK-MB CONTROL HIGH | Hóa chất chẩn đoán dùng cho máy phân tích sinh hóa Indiko và Indiko Plus
Thermo Fischer | Vietnam | MD |  | ALBUMIN U CONTROL HIGH | Hóa chất chẩn đoán dùng cho máy phân tích sinh hóa Indiko và Indiko Plus
Thermo Fischer | Vietnam | MD |  | D-DIMER CONTROL | Hóa chất chẩn đoán dùng cho máy phân tích sinh hóa Indiko và Indiko Plus
Thermo Fischer | Vietnam | MD |  | D-DIMER CONTROL HIGH | Hóa chất chẩn đoán dùng cho máy phân tích sinh hóa Indiko và Indiko Plus
Thermo Fischer | Vietnam | MD |  | SPECITROL | Hóa chất chẩn đoán dùng cho máy phân tích sinh hóa Indiko và Indiko Plus
Thermo Fischer | Vietnam | MD |  | SPECITROL HIGH | Hóa chất chẩn đoán dùng cho máy phân tích sinh hóa Indiko và Indiko Plus
Thermo Fischer | Vietnam | MD |  | UTROL | Hóa chất chẩn đoán dùng cho máy phân tích sinh hóa Indiko và Indiko Plus
Thermo Fischer | Vietnam | MD |  | CHOLINESTERASE | Hóa chất chẩn đoán dùng cho máy phân tích sinh hóa Indiko và Indiko Plus
Thermo Fischer | Vietnam | MD |  | LDH (SCE) | Hóa chất chẩn đoán dùng cho máy phân tích sinh hóa Indiko và Indiko Plus
Thermo Fischer | Vietnam | MD |  | HbA1c | Hóa chất chẩn đoán dùng cho máy phân tích sinh hóa Indiko và Indiko Plus
Thermo Fischer | Vietnam | MD |  | IGG | Hóa chất chẩn đoán dùng cho máy phân tích sinh hóa Indiko và Indiko Plus
Thermo Fischer | Vietnam | MD |  | ANTISTREPTOLYSIN O CALIBRATOR | Hóa chất chẩn đoán dùng cho máy phân tích sinh hóa Indiko và Indiko Plus
Thermo Fischer | Vietnam | MD |  | BILIRUBIN DIRECT | Hóa chất chẩn đoán dùng cho máy phân tích sinh hóa Indiko và Indiko Plus
Thermo Fischer | Vietnam | MD |  | GAMMA-GT (IFCC) | Hóa chất chẩn đoán dùng cho máy phân tích sinh hóa Indiko và Indiko Plus
Thermo Fischer | Vietnam | MD |  | GLUCOSE (GOD-POD) | Hóa chất chẩn đoán dùng cho máy phân tích sinh hóa Indiko và Indiko Plus
Thermo Fischer | Vietnam | MD |  | UREA | Hóa chất chẩn đoán dùng cho máy phân tích sinh hóa Indiko và Indiko Plus
Thermo Fischer | Vietnam | MD |  | NORTROL | Hóa chất chẩn đoán dùng cho máy phân tích sinh hóa Indiko và Indiko Plus
Thermo Fischer | Vietnam | MD |  | LIPOTROL | Hóa chất chẩn đoán dùng cho máy phân tích sinh hóa Indiko và Indiko Plus
Thermo Fischer | Vietnam | MD |  | HBA1C CONTROL NORMAL | Hóa chất chẩn đoán dùng cho máy phân tích sinh hóa Indiko và Indiko Plus
Thermo Fischer | Vietnam | MD |  | HBA1C CONTROL ABNORMAL | Hóa chất chẩn đoán dùng cho máy phân tích sinh hóa Indiko và Indiko Plus
Thermo Fischer | Vietnam | MD |  | ISE Calibrator 2 & 3 | Hóa chất chẩn đoán dùng cho máy phân tích sinh hóa Indiko và Indiko Plus
Thermo Fischer | Vietnam | MD |  | CK (IFCC) | Hóa chất chẩn đoán dùng cho máy phân tích sinh hóa Indiko và Indiko Plus
Thermo Fischer | Vietnam | MD |  | CREATININE (ENZYMATIC) | Hóa chất chẩn đoán dùng cho máy phân tích sinh hóa Indiko và Indiko Plus
Thermo Fischer | Vietnam | MD |  | LIPASE | Hóa chất chẩn đoán dùng cho máy phân tích sinh hóa Indiko và Indiko Plus
Thermo Fischer | Vietnam | MD |  | PHOSPHORUS | Hóa chất chẩn đoán dùng cho máy phân tích sinh hóa Indiko và Indiko Plus
Thermo Fischer | Vietnam | MD |  | PHOSPHORUS | Hóa chất chẩn đoán dùng cho máy phân tích sinh hóa Indiko và Indiko Plus
Thermo Fischer | Vietnam | MD |  | U/CSF PROTEIN | Hóa chất chẩn đoán dùng cho máy phân tích sinh hóa Indiko và Indiko Plus
Thermo Fischer | Vietnam | MD |  | COMPLEMENT C3 | Hóa chất chẩn đoán dùng cho máy phân tích sinh hóa Indiko và Indiko Plus
Thermo Fischer | Vietnam | MD |  | Hoá Chất | 11995065 - DMEM 500ML
Thermo Fischer | Vietnam | MD |  | Hoá Chất | 12260014 - MARROWMAX BONE MARROW MEDIUM 100ML
Thermo Fischer | Vietnam | MD |  | Hoá Chất | 12556015 - AMNIOMAX C100 SUP 15ML
Thermo Fischer | Vietnam | MD |  | Hoá Chất | 15212012 - KMAX COLCEMID SOL 10ML
Thermo Fischer | Vietnam | MD |  | Hoá Chất | 17001082 - AMNIOMAX C100 BASAL MED 90ML
Thermo Fischer | Vietnam | MD |  | Hoá Chất | 22400089 - RPMI 1640 500ML
Thermo Fischer | Vietnam | MD |  | Hoá Chất | 24020117 - HBSS 500ML
Thermo Fischer | Vietnam | MD |  | Hoá Chất | 10091148 - FETAL BOVINE SERUM NZ ORIGIN 500ML
Thermo Fischer | Vietnam | MD |  | Hoá Chất | 10565018 - DMEM F12 500ML
Thermo Fischer | Vietnam | MD |  | Hoá Chất | 10567014 - DMEM 500ML
Thermo Fischer | Vietnam | MD |  | CRP CALIBRATION SET | Hóa chất chẩn đoán dùng cho máy phân tích sinh hóa Indiko và Indiko Plus
Thermo Fischer | Vietnam | MD |  | Hoá Chất | 11320033 - DMEM NUTRIENT MIX F12 500ML
Thermo Fischer | Vietnam | MD |  | D-DIMER CALIBRATION SET | Hóa chất chẩn đoán dùng cho máy phân tích sinh hóa Indiko và Indiko Plus
Thermo Fischer | Vietnam | MD |  | Hoá Chất | 11330032 - DMEM NUTRIENT MIX F12 500ML
Thermo Fischer | Vietnam | MD |  | sTfR CALIBRATION SET | Hóa chất chẩn đoán dùng cho máy phân tích sinh hóa Indiko và Indiko Plus
Thermo Fischer | Vietnam | MD |  | Hoá Chất | 11330057 - DMEM NUTRIENT MIX F12 10 X 500ML
Thermo Fischer | Vietnam | MD |  | ALBUMIN U CONTROL | Hóa chất chẩn đoán dùng cho máy phân tích sinh hóa Indiko và Indiko Plus
Thermo Fischer | Vietnam | MD |  | Hoá Chất | 11765054 - F 12 NUTRIENT MIX, HAMS 500ML
Thermo Fischer | Vietnam | MD |  | CRP CONTROL | Hóa chất chẩn đoán dùng cho máy phân tích sinh hóa Indiko và Indiko Plus
Thermo Fischer | Vietnam | MD |  | Hoá Chất | 10270106 - FBS, QUALIFIED 500ML
Thermo Fischer | Vietnam | MD |  | CRP CONTROL HIGH | Hóa chất chẩn đoán dùng cho máy phân tích sinh hóa Indiko và Indiko Plus
Thermo Fischer | Vietnam | MD |  | Hoá Chất | 10582013 - GURR BUFFER TABLETS 50x100ml
Thermo Fischer | Vietnam | MD |  | CRP HIGH SENSITIVITY CONTROL | Hóa chất chẩn đoán dùng cho máy phân tích sinh hóa Indiko và Indiko Plus
Thermo Fischer | Vietnam | MD |  | Hoá Chất | 11965092 - DMEM 500ML
Thermo Fischer | Vietnam | MD |  | FERRITIN CONTROL | Hóa chất chẩn đoán dùng cho máy phân tích sinh hóa Indiko và Indiko Plus
Thermo Fischer | Vietnam | MD |  | Hoá Chất | 11965126 - DMEM 6 X 1000ML
Thermo Fischer | Vietnam | MD |  | sTfR CONTROL | Hóa chất chẩn đoán dùng cho máy phân tích sinh hóa Indiko và Indiko Plus
Thermo Fischer | Vietnam | MD |  | Hoá Chất | 11995040 - DMEM 1000ML
Thermo Fischer | Vietnam | MD |  | sTfR CONTROL HIGH | Hóa chất chẩn đoán dùng cho máy phân tích sinh hóa Indiko và Indiko Plus
Thermo Fischer | Vietnam | MD |  | Hoá Chất | 12100046 - DMEM 10X1L
Thermo Fischer | Vietnam | MD |  | UTROL HIGH | Hóa chất chẩn đoán dùng cho máy phân tích sinh hóa Indiko và Indiko Plus
Thermo Fischer | Vietnam | MD |  | Hoá Chất | 12100061 - DMEM 1X10L
Thermo Fischer | Vietnam | MD |  | BICARBONATE | Hóa chất chẩn đoán dùng cho máy phân tích sinh hóa Indiko và Indiko Plus
Thermo Fischer | Vietnam | MD |  | Hoá Chất | 14025134 - HBSS 10 X 500ML
Thermo Fischer | Vietnam | MD |  | CALCIUM | Hóa chất chẩn đoán dùng cho máy phân tích sinh hóa Indiko và Indiko Plus
Thermo Fischer | Vietnam | MD |  | Hoá Chất | 14200075 - DPBS, 10X 500ML
Thermo Fischer | Vietnam | MD |  | GAMMA-GT (IFCC) | Hóa chất chẩn đoán dùng cho máy phân tích sinh hóa Indiko và Indiko Plus
Thermo Fischer | Vietnam | MD |  | Hoá Chất | 15630106 - HEPES 20ML
Thermo Fischer | Vietnam | MD |  | LDH (SCE) | Hóa chất chẩn đoán dùng cho máy phân tích sinh hóa Indiko và Indiko Plus
Thermo Fischer | Vietnam | MD |  | Hoá Chất | 16140071 - FBS, HI 500ML
Thermo Fischer | Vietnam | MD |  | MAGNESIUM | Hóa chất chẩn đoán dùng cho máy phân tích sinh hóa Indiko và Indiko Plus
Thermo Fischer | Vietnam | MD |  | Hoá Chất | 14175095 - HBSS 500ML
Thermo Fischer | Vietnam | MD |  | Potassium Micro Volume Electrode | Hóa chất chẩn đoán dùng cho máy phân tích sinh hóa Indiko và Indiko Plus
Thermo Fischer | Vietnam | MD |  | Hoá Chất | 14190136 - DPBS 1000ML
Thermo Fischer | Vietnam | MD |  | Chloride Micro Volume Electrode | Hóa chất chẩn đoán dùng cho máy phân tích sinh hóa Indiko và Indiko Plus
Thermo Fischer | Vietnam | MD |  | Hoá Chất | 11835030 - RPMI 1640 500ML
Thermo Fischer | Vietnam | MD |  | ISE Reference | Hóa chất chẩn đoán dùng cho máy phân tích sinh hóa Indiko và Indiko Plus
Thermo Fischer | Vietnam | MD |  | Hoá Chất | 11875093 - RPMI 1640 500ML
Thermo Fischer | Vietnam | MD |  | D-DIMER | Hóa chất chẩn đoán dùng cho máy phân tích sinh hóa Indiko và Indiko Plus
Thermo Fischer | Vietnam | MD |  | Hoá Chất | 11885084 - DMEM 500ML
Thermo Fischer | Vietnam | MD |  | FERRITIN | Hóa chất chẩn đoán dùng cho máy phân tích sinh hóa Indiko và Indiko Plus
Thermo Fischer | Vietnam | MD |  | Hoá Chất | 11965084 - DMEM 1000ML
Thermo Fischer | Vietnam | MD |  | sTfR | Hóa chất chẩn đoán dùng cho máy phân tích sinh hóa Indiko và Indiko Plus
Thermo Fischer | Vietnam | MD |  | Hoá Chất | 21063029 - DMEM 500ML
Thermo Fischer | Vietnam | MD |  | ALBUMIN U CALIBRATOR | Hóa chất chẩn đoán dùng cho máy phân tích sinh hóa Indiko và Indiko Plus
Thermo Fischer | Vietnam | MD |  | Hoá Chất | 21600010 - DPBS 10X1L
Thermo Fischer | Vietnam | MD |  | AMYLASE (IFCC) | Hóa chất chẩn đoán dùng cho máy phân tích sinh hóa Indiko và Indiko Plus
Thermo Fischer | Vietnam | MD |  | Hoá Chất | 23400021 - RPMI 1640 10X1L
Thermo Fischer | Vietnam | MD |  | AST/GOT (IFCC) | Hóa chất chẩn đoán dùng cho máy phân tích sinh hóa Indiko và Indiko Plus
Thermo Fischer | Vietnam | MD |  | Hoá Chất | 26140079 - FBS QUALIFIED, USA ORIGIN 500ML
Thermo Fischer | Vietnam | MD |  | CHOLESTEROL | Hóa chất chẩn đoán dùng cho máy phân tích sinh hóa Indiko và Indiko Plus
Thermo Fischer | Vietnam | MD |  | Hoá Chất | 70013032 - PBS, PH 7.2, 10X 500ML
Thermo Fischer | Vietnam | MD |  | CREATININE (JAFFE) | Hóa chất chẩn đoán dùng cho máy phân tích sinh hóa Indiko và Indiko Plus
Thermo Fischer | Vietnam | IVD |  | Hoá Chất | GAS004 - FIX & PERM™ Cell Permeabilization Kit
Thermo Fischer | Vietnam | MD |  | LDL CHOLESTEROL | Hóa chất chẩn đoán dùng cho máy phân tích sinh hóa Indiko và Indiko Plus
Thermo Fischer | Vietnam | MD |  | TOTAL PROTEIN PLUS | Hóa chất chẩn đoán dùng cho máy phân tích sinh hóa Indiko và Indiko Plus
Thermo Fischer | Vietnam | MD |  | TRIGLYCERIDES | Hóa chất chẩn đoán dùng cho máy phân tích sinh hóa Indiko và Indiko Plus
Thermo Fischer | Vietnam | MD |  | HbA1c | Hóa chất chẩn đoán dùng cho máy phân tích sinh hóa Indiko và Indiko Plus
Thermo Fischer | Vietnam | MD |  | HBA1C PRETREATMENT LIQUID | Hóa chất chẩn đoán dùng cho máy phân tích sinh hóa Indiko và Indiko Plus
Thermo Fischer | Vietnam | MD |  | HDL / LDL CHOL. CALIBRATOR | Hóa chất chẩn đoán dùng cho máy phân tích sinh hóa Indiko và Indiko Plus
Thermo Fischer | Vietnam | MD |  | HBA1C CALIBRATOR | Hóa chất chẩn đoán dùng cho máy phân tích sinh hóa Indiko và Indiko Plus
Thermo Fischer | Vietnam | MD |  | LIPOTROL HDL/LDL ABNORMAL | Hóa chất chẩn đoán dùng cho máy phân tích sinh hóa Indiko và Indiko Plus
Thermo Fischer | Vietnam | MD |  | Indiko ISE Calibrator 1 | Hóa chất chẩn đoán dùng cho máy phân tích sinh hóa Indiko và Indiko Plus
Thermo Fischer | Vietnam | MD |  | CK-MB | Hóa chất chẩn đoán dùng cho máy phân tích sinh hóa Indiko và Indiko Plus
Thermo Fischer | Vietnam | MD |  | Hoá Chất | 12557013 - PB MAX KARYOTYPING MEDIUM 100ML
Thermo Fischer | Vietnam | MD |  | CK-MB | Hóa chất chẩn đoán dùng cho máy phân tích sinh hóa Indiko và Indiko Plus
Thermo Fischer | Vietnam | MD |  | Hoá Chất | 15630080 - HEPES 100ML
Thermo Fischer | Vietnam | MD |  | GLUCOSE (HK) | Hóa chất chẩn đoán dùng cho máy phân tích sinh hóa Indiko và Indiko Plus
Thermo Fischer | Vietnam | MD |  | Hoá Chất | 10010023 - PBS 7.4 1X 500ML
Thermo Fischer | Vietnam | MD |  | LDH (IFCC) | Hóa chất chẩn đoán dùng cho máy phân tích sinh hóa Indiko và Indiko Plus
Thermo Fischer | Vietnam | MD |  | Hoá Chất | 10010049 - PBS 7.4 1X 10 X 500ML
Thermo Fischer | Vietnam | MD |  | ALBUMIN MST | Hóa chất chẩn đoán dùng cho máy phân tích sinh hóa Indiko và Indiko Plus
Thermo Fischer | Vietnam | MD |  | Hoá Chất | 10566016 - DMEM 500ML
Thermo Fischer | Vietnam | MD |  | COMPLEMENT C4 | Hóa chất chẩn đoán dùng cho máy phân tích sinh hóa Indiko và Indiko Plus
Thermo Fischer | Vietnam | MD |  | Hoá Chất | 11965118 - DMEM 10 X 500ML
Thermo Fischer | Vietnam | MD |  | ALT/GPT (IFCC) | Hóa chất chẩn đoán dùng cho máy phân tích sinh hóa Indiko và Indiko Plus
Thermo Fischer | Vietnam | MD |  | Hoá Chất | 11995073 - DMEM 10 X 500ML
Thermo Fischer | Vietnam | MD |  | Hoá Chất | 12800017 - DMEM 10X1L
Thermo Fischer | Vietnam | MD |  | Hoá Chất | 10010031 - PBS 7.4 1X 1000ML
Thermo Fischer | Vietnam | MD |  | Hoá Chất | 15630130 - HEPES 20 X 100ML
Thermo Fischer | Vietnam | MD |  | Hoá Chất | 14170112 - HBSS 500ML
Thermo Fischer | Vietnam | MD |  | Hoá Chất | 11960044 - DMEM 500ML
Thermo Fischer | Vietnam | MD |  | Hoá Chất | 20012027 - PBS, PH 7.2 500ML
Thermo Fischer | Vietnam | MD |  | Hoá Chất | 21300025 - DPBS 10X1L
Thermo Fischer | Vietnam | MD |  | Hoá Chất | A1033201 - StemPro™ MSC SFM
Thermo Fischer | Vietnam | MD |  | Hoá Chất | 15210040 - KMAX COLCEMID SOL 10ML
Thermo Fischer | Vietnam | MD |  | Hoá Chất | 26170043 - BOVINE SERUM HEAT INACTIVATED 500ML
Thermo Fischer | Vietnam | MD |  | Hoá Chất | 11320082 - DMEM NUTRIENT MIX F12 10 X 500ML
Thermo Fischer | Vietnam | MD |  | Hoá Chất | 11360070 - SODIUM PYRUVATE SOL 100ML
Thermo Fischer | Vietnam | MD |  | Hoá Chất | 10092013 - KMAX GIEMSA STAIN 100ML, GLASS.
Thermo Fischer | Vietnam | MD |  | Hoá Chất | 10575090 - POTASSIUM CHLORIDE 0.075M 4 X 100ML
Thermo Fischer | Vietnam | MD |  | Hoá Chất | 11269016 - AMNIOMAX II COMPLETE 100ML
Thermo Fischer | Vietnam | MD |  | Hoá Chất | 11995081 - DMEM 6 X 1000ML
Thermo Fischer | Vietnam | MD |  | Hoá Chất | 12400024 - DMEM NUTRIENT MIX F12 10X1L
Thermo Fischer | Vietnam | MD |  | Hoá Chất | 12500062 - DMEM NUTRIENT MIX F12 10X1L
Thermo Fischer | Vietnam | MD |  | Hoá Chất | 12800082 - DMEM 1X10L
Thermo Fischer | Vietnam | MD |  | Hoá Chất | 14025092 - HBSS 500ML
Thermo Fischer | Vietnam | MD |  | Hoá Chất | 10010002 - PBS 7.4 1X 5L
Thermo Fischer | Vietnam | MD |  | Hoá Chất | 14200166 - DPBS, 10X 10 X 500ML
Thermo Fischer | Vietnam | MD |  | Hoá Chất | 14065056 - HBSS, 10X 500ML
Thermo Fischer | Vietnam | MD |  | Hoá Chất | 14185052 - HBSS, 10X 500ML
Thermo Fischer | Vietnam | MD |  | Hoá Chất | 14190144 - DPBS 500ML
Thermo Fischer | Vietnam | MD |  | Hoá Chất | 11875119 - RPMI 1640 10 X 500ML
Thermo Fischer | Vietnam | MD |  | Hoá Chất | 21600069 - DPBS 1X10L
Thermo Fischer | Vietnam | MD |  | Hoá Chất | 26140087 - FBS QUALIFIED, USA ORIGIN 100ML
Thermo Fischer | Vietnam | MD |  | Hoá Chất | 70011044 - PBS, PH 7.4, 10X 500ML
Thermo Fischer | Vietnam | MD |  | Hoá Chất | 0870112DK - CTS™ AIM V™ SFM 1000mL
Thermo Fischer | Vietnam | MD |  | Hoá Chất | 14190250 - DPBS 10 X 500ML
Thermo Fischer | Vietnam | MD |  | BD GasPak™ EZ Standard Incubation Container | Hộp dùng để nuôi cấy vi khuẩn
Thermo Fischer | Vietnam | MD |  | BD GasPak™ EZ Large Incubation Container | Hộp dùng để nuôi cấy vi khuẩn
Thermo Fischer | Vietnam | MD |  | Finntip | Đầu tips Finntip 200μL không lọc, tiệt trùng
Thermo Fischer | Vietnam | MD |  | Đĩa Petri nhựa 90 mm | Đĩa Petri 90 nhựa
Thermo Fischer | Vietnam | MD |  | Indiko | Máy phân tích sinh hóa tự động 320 test/giờ kèm điện giải
Thermo Fischer | Vietnam | MD |  | Indiko Plus | Máy phân tích sinh hóa tự động 350 test/giờ
Thermo Fischer | Vietnam | MD |  | Indiko Plus | Máy phân tích sinh hóa tự động 485 test/giờ kèm điện giải
Thermo Fischer | Vietnam | MD |  | Indiko | Máy phân tích sinh hóa tự động 200 test/giờ
Cepheid | Mexican | MD |  | XPERT® URINE SPECIMEN COLLECTION KIT. | III. AGENTES DE DIAGNÓSTICO
Cepheid | Mexican | MD |  | XPERT® VAGINAL/ENDOCERVICAL SPECIMEN COLLECTION KIT | III. AGENTES DE DIAGNÓSTICO
Cepheid | Mexican | MD |  | XPERT® XPRESS FLU/RSV. | III. AGENTES DE DIAGNÓSTICO
Cepheid | Mexican | MD |  | XPERT® NOROVIRUS. | III. AGENTES DE DIAGNÓSTICO
Cepheid | Mexican | MD |  | BIODY XPERT ZM® | I. EQUIPO MÉDICO
Cepheid | Mexican | MD |  | XPERT MTB/RIF ULTRA. | III. AGENTES DE DIAGNÓSTICO
Cepheid | Mexican | MD |  | XPERT® XPRESS STREP A | III. AGENTES DE DIAGNÓSTICO
Cepheid | Mexican | MD |  | XPERT® NASOPHARYNGEALSAMPLE COLLECTION KIT FORVIRUSES | III. AGENTES DE DIAGNÓSTICO
三诺生物传感股份有限公司 | Colombia | IVD |  | TIRA REACTIVA DE GLUCOSA EN SANGRE | REACTIVO DIAGNOSTICO | II
三诺生物传感股份有限公司 | Colombia | IVD |  | TIRA REACTIVA GOLD AQ PLUS | REACTIVO DIAGNOSTICO | II
三诺生物传感股份有限公司 | Colombia | IVD |  | TIRAS REACTIVAS PARA MEDICIÓN DE GLUCOSA EN SANGRE / BLOOD GLUCOSE TEST STRIP | REACTIVO DIAGNOSTICO | II
圣湘生物科技股份有限公司 | Colombia | IVD |  | NOVEL CORONAVIRUS(2019-NCOV) KIT | REACTIVO DIAGNOSTICO | III
圣湘生物科技股份有限公司 | Colombia | IVD |  | SAMPLE RELEASE REAGENT | REACTIVO DIAGNOSTICO | I
圣湘生物科技股份有限公司 | Colombia | IVD |  | NOVEL CORONAVIRUS(2019-NCOV) NUCLEIC ACID DIAGNOSTIC KIT (PCR-FLUORESCENCE PROBING) | REACTIVO DIAGNOSTICO | III
圣湘生物科技股份有限公司 | Colombia | IVD |  | KIT PARA EL DIAGNÓSTICO DEL ADN DE VIRUS DEL PAPILOMA HUMANO DE ALTO RIESGO (GENOTIPO) EXPLORACIÓN DE LA FLUORESCENCIA DE PCR) MARCA SANSURE | REACTIVO DIAGNOSTICO | II
基蛋生物科技股份有限公司 | Colombia | IVD |  | ONE STEP TEST FOR NOVEL CORONAVIRUS (2019-NCOV) IGM/IGG ANTIBODY (COLLOIDAL GOLD) | REACTIVO DIAGNOSTICO | III
基蛋生物科技股份有限公司 | Colombia | IVD |  | HCG+? FAST TEST KIT (IMMUNOFLUORESCENCE ASSAY) | REACTIVO DIAGNOSTICO | II
基蛋生物科技股份有限公司 | Colombia | IVD |  | ONE STEP TEST FOR NOVEL CORONAVIRUS (2019-NCOV) IGM/IGG ANTIBODY (COLLOIDAL GOLD) | REACTIVO DIAGNOSTICO | III
基蛋生物科技股份有限公司 | Colombia | IVD |  | ONE STEP TEST FOR NOVEL CORONAVIRUS (2019-NCOV) IGM/IGG ANTIBODY (COLLOIDAL GOLD)PRUEBA DE UN PASO PARA NUEVO CORONAVIRUS (2019-NCOV) ANTICUERPO IGM / IGG (ORO COLOIDAL) | REACTIVO DIAGNOSTICO | III
基蛋生物科技股份有限公司 | Colombia | IVD |  | HS-CRP+CRP FAST TEST KIT (IMMUNOFLUORESCENCE ASSAY) | REACTIVO DIAGNOSTICO | II
基蛋生物科技股份有限公司 | Colombia | IVD |  | D-DIMER FAST TEST KIT (IMMUNOFLUORESCENCE ASSAY) | REACTIVO DIAGNOSTICO | II
基蛋生物科技股份有限公司 | Colombia | IVD |  | CARDIAC TROPONIN I FAST TEST KIT (IMMUNOFLUORESCENCE ASSAY) | REACTIVO DIAGNOSTICO | II
基蛋生物科技股份有限公司 | Colombia | IVD |  | D-DIMER CONTROL | REACTIVO DIAGNOSTICO | II
基蛋生物科技股份有限公司 | Colombia | IVD |  | TSH CONTROL | REACTIVO DIAGNOSTICO | II
基蛋生物科技股份有限公司 | Colombia | IVD |  | HCG+B CONTROL | REACTIVO DIAGNOSTICO | II
基蛋生物科技股份有限公司 | Colombia | IVD |  | CRP CONTROL | REACTIVO DIAGNOSTICO | II
基蛋生物科技股份有限公司 | Colombia | IVD |  | CTNI CONTROL | REACTIVO DIAGNOSTICO | II
基蛋生物科技股份有限公司 | Colombia | IVD |  | CK-MB CONTROL | REACTIVO DIAGNOSTICO | II
基蛋生物科技股份有限公司 | Colombia | IVD |  | TPSA CONTROL | REACTIVO DIAGNOSTICO | II
基蛋生物科技股份有限公司 | Colombia | IVD |  | NGAL CONTROL | REACTIVO DIAGNOSTICO | II
郑州安图生物工程股份有限公司 | Colombia | IVD |  | TOXO IGG CLIA MICROPARTICLES | REACTIVO DIAGNOSTICO | II
郑州安图生物工程股份有限公司 | Colombia | IVD |  | TOXO IGM CLIA MICROPARTICLES | REACTIVO DIAGNOSTICO | II
郑州安图生物工程股份有限公司 | Colombia | IVD |  | HSV-1 IGG CLIA MICROPARTICLES | REACTIVO DIAGNOSTICO | II
郑州安图生物工程股份有限公司 | Colombia | IVD |  | 17A-OHP CLIA MICROPARTICLES | REACTIVO DIAGNOSTICO | II
中山大学达安基因股份有限公司 | Colombia | IVD |  | RNA/DNA PURIFICATION KIT (MAGNETIC BEAD) | REACTIVO DIAGNOSTICO | II
中山大学达安基因股份有限公司 | Colombia | IVD |  | DETECTION KIT FOR 2019 N-COV (PCR-FLUORESCENCE) | REACTIVO DIAGNOSTICO | III
中山大学达安基因股份有限公司 | Colombia | IVD |  | NUCLEIC ACID EXTRACTION KIT | REACTIVO DIAGNOSTICO | II
杭州安旭生物科技股份有限公司 | Colombia | IVD |  | COVID-19 ANTIGEN RAPID TEST | REACTIVO DIAGNOSTICO | III
杭州安旭生物科技股份有限公司 | Colombia | IVD |  | COVID-19 ANTIGEN SALIVA TEST KIT | REACTIVO DIAGNOSTICO | III
杭州安旭生物科技股份有限公司 | Colombia | IVD |  | COVID-19 ANTIGEN RAPID TEST DEVICE (NASOPHARYNGEAL/OROPHARYNGEAL SWAB) | REACTIVO DIAGNOSTICO | III
浙江东方基因生物制品股份有限公司 | Colombia | IVD |  | REAGENT STRIPS FOR URINALYSIS (MARCA HEALGEN) | REACTIVO DIAGNOSTICO | II
浙江东方基因生物制品股份有限公司 | Colombia | IVD |  | URINE/SERUM ONE STEP HCG TEST (MARCA HEALGEN) | REACTIVO DIAGNOSTICO | II
浙江东方基因生物制品股份有限公司 | Colombia | IVD |  | THC (MARIJUANA) RAPID TEST (MARCA HEALGEN) | REACTIVO DIAGNOSTICO | II
浙江东方基因生物制品股份有限公司 | Colombia | IVD |  | ONE STEP MULTI-DRUG SCREEN TEST | REACTIVO DIAGNOSTICO | II
浙江东方基因生物制品股份有限公司 | Colombia | IVD |  | COVID-19 IGG/IGM RAPID TEST CASSETTE (WHOLE BLOOD/SERUM/PLASMA) | REACTIVO DIAGNOSTICO | III
浙江东方基因生物制品股份有限公司 | Colombia | IVD |  | HCG PREGNANCY RAPID TEST - PRUEBA RÁPIDA DE EMBARAZO HCG-INMEDIAT | REACTIVO DIAGNOSTICO | II
浙江东方基因生物制品股份有限公司 | Colombia | IVD |  | HCG PREGNANCY RAPID TEST - PRUEBA RÁPIDA DE EMBARAZO HCG MARCA: INMEDIAT | REACTIVO DIAGNOSTICO | II
浙江东方基因生物制品股份有限公司 | Colombia | IVD |  | CORONAVIRUS AG RAPID TEST CASSETTE (SWAB) | REACTIVO DIAGNOSTICO | III
浙江东方基因生物制品股份有限公司 | Colombia | IVD |  | RAPID COVID 19 ANTIGEN TEST | REACTIVO DIAGNOSTICO | III
浙江东方基因生物制品股份有限公司 | Colombia | IVD |  | CORONAVIRUS AG RAPID TEST CASSETTE (SWAB) | REACTIVO DIAGNOSTICO | III
深圳华大基因股份有限公司 | Colombia | IVD |  | KIT DE CONSTRUCCIÓN DE LIBRERÍAS DE EXOMAS (MÉTODO DE SECUENCIACIÓN COMBINATORIA DE SÍNTESIS DE SONDA-ANCLA) | REACTIVOS IN VITRO
深圳华大基因股份有限公司 | Colombia | IVD |  | KIT DE HIBRIDACIÓN DE EXOMAS (MÉTODO DE SECUENCIACIÓN COMBINATORIA DE SÍNTESIS DE SONDA-ANCLA) | REACTIVOS IN VITRO
深圳华大基因股份有限公司 | Colombia | IVD |  | ENSAYO POR INMUNOABSORCIÓN LIGADO A ENZIMAS PARA DETECTAR EL ANTICUERPO SPIKE RBD DE SARS-COV-2 | REACTIVOS IN VITRO
深圳市新产业生物医学工程股份有限公司 | Colombia | IVD |  | FERRITINA | REACTIVO DIAGNOSTICO | II
深圳市新产业生物医学工程股份有限公司 | Colombia | IVD |  | ANTI-TPO | REACTIVO DIAGNOSTICO | II
深圳市新产业生物医学工程股份有限公司 | Colombia | IVD |  | CA 15-3 MARCADOR TUMORAL | REACTIVO DIAGNOSTICO | II
深圳市新产业生物医学工程股份有限公司 | Colombia | IVD |  | ACTH | REACTIVO DIAGNOSTICO | II
深圳市新产业生物医学工程股份有限公司 | Colombia | IVD |  | LH | REACTIVO DIAGNOSTICO | II
深圳市新产业生物医学工程股份有限公司 | Colombia | IVD |  | ALDOSTERONA | REACTIVO DIAGNOSTICO | II
深圳市新产业生物医学工程股份有限公司 | Colombia | IVD |  | CSA (CICLOSPORINA) | REACTIVO DIAGNOSTICO | II
深圳市新产业生物医学工程股份有限公司 | Colombia | IVD |  | PROCALCITONIN (PCT) | REACTIVO DIAGNOSTICO | II
深圳市新产业生物医学工程股份有限公司 | Colombia | IVD |  | VITAMINA D 25-0H | REACTIVO DIAGNOSTICO | II
深圳市新产业生物医学工程股份有限公司 | Colombia | IVD |  | ANTICUERPOS ANTIDESCARBOXILASA DEL ACIDO GLUTAMICO (GAD 65) | REACTIVO DIAGNOSTICO | II
深圳市新产业生物医学工程股份有限公司 | Colombia | IVD |  | MAGLUMI CMV IGM (CLIA) (CITOMEGALOVIRUS IGM) | REACTIVO DIAGNOSTICO | III
深圳市新产业生物医学工程股份有限公司 | Colombia | IVD |  | MAGLUMI CMV IGG ( CLIA) | REACTIVO DIAGNOSTICO | III
深圳市新产业生物医学工程股份有限公司 | Colombia | IVD |  | RUBEOLA IGG (CLIA) (RUBEOLA IGG) | REACTIVO DIAGNOSTICO | III
深圳市新产业生物医学工程股份有限公司 | Colombia | IVD |  | MAGLUMI RUBELLA IGM (CLIA) | REACTIVO DIAGNOSTICO | III
深圳市新产业生物医学工程股份有限公司 | Colombia | IVD |  | MAGLUMI TROPONIN I (CLIA) | REACTIVO DIAGNOSTICO | II
深圳市新产业生物医学工程股份有限公司 | Colombia | IVD |  | MAGLUMI HSV-1/2 IGM (CLIA) (VIRUS DEL HERPES SIMPLE TIPO 1Y2 IGM) | REACTIVO DIAGNOSTICO | II
深圳市新产业生物医学工程股份有限公司 | Colombia | IVD |  | MAGLUMI HSV-2 IGG (CLIA) (VIRUS DEL HERPES SIMPLE TIPO 2 IGG) | REACTIVO DIAGNOSTICO | II
深圳市新产业生物医学工程股份有限公司 | Colombia | IVD |  | MAGLUMI STARTER 1+2 | REACTIVO DIAGNOSTICO | I
深圳市新产业生物医学工程股份有限公司 | Colombia | IVD |  | MAGLUMI CMV IGG (CLIA) | REACTIVO DIAGNOSTICO | III
深圳市新产业生物医学工程股份有限公司 | Colombia | IVD |  | CMV IGM (CLIA) | REACTIVO DIAGNOSTICO | III
深圳市新产业生物医学工程股份有限公司 | Colombia | IVD |  | RUBELLA IGG (CLIA) | REACTIVO DIAGNOSTICO | III
深圳市新产业生物医学工程股份有限公司 | Colombia | IVD |  | RUBEOLA IGM (CLIA) | REACTIVO DIAGNOSTICO | III
深圳市新产业生物医学工程股份有限公司 | Colombia | IVD |  | 17 OH-PROGESTERONE (CLIA) | REACTIVO DIAGNOSTICO | II
深圳市新产业生物医学工程股份有限公司 | Colombia | IVD |  | D-DIMER (CLIA) | REACTIVO DIAGNOSTICO | II
深圳市新产业生物医学工程股份有限公司 | Colombia | IVD |  | MAGLUMI EBV VCA IGM (CLIA) | REACTIVO DIAGNOSTICO | III
深圳市新产业生物医学工程股份有限公司 | Colombia | IVD |  | MAGLUMI HBSAG (CLIA) | REACTIVO DIAGNOSTICO | III
深圳市新产业生物医学工程股份有限公司 | Colombia | IVD |  | MAGLUMI ANTI HBS (CLIA) | REACTIVO DIAGNOSTICO | III
深圳市新产业生物医学工程股份有限公司 | Colombia | IVD |  | MAGLUMI PAPP-A (CLIA) (PROTEÍNA A PLASMÁTICA ASOCIADA AL EMBARAZO | REACTIVO DIAGNOSTICO | II
深圳市新产业生物医学工程股份有限公司 | Colombia | IVD |  | MAGLUMI ANTI-HCV (CLIA) | REACTIVO DIAGNOSTICO | III
深圳市新产业生物医学工程股份有限公司 | Colombia | IVD |  | HS-CTNL (CLIA) | REACTIVO DIAGNOSTICO | II
深圳市新产业生物医学工程股份有限公司 | Colombia | IVD |  | MAGLUMI HIV AB/AG COMBI (CLIA) | REACTIVO DIAGNOSTICO | III
深圳市新产业生物医学工程股份有限公司 | Colombia | IVD |  | MAGLUMI CHAGAS (CLIA) | REACTIVO DIAGNOSTICO | III
深圳市新产业生物医学工程股份有限公司 | Colombia | IVD |  | MAGLUMI SIFILIS (CLIA) | REACTIVO DIAGNOSTICO | III
深圳市新产业生物医学工程股份有限公司 | Colombia | IVD |  | 2019-NCOV IGM (CLIA) | REACTIVO DIAGNOSTICO | III
深圳市新产业生物医学工程股份有限公司 | Colombia | IVD |  | 2019-NCOV IGG (CLIA) | REACTIVO DIAGNOSTICO | III
深圳市新产业生物医学工程股份有限公司 | Colombia | IVD |  | 2019 NCOV IGM (CLIA) | REACTIVO DIAGNOSTICO | III
深圳市新产业生物医学工程股份有限公司 | Colombia | IVD |  | 2019 NCOV IGG (CLIA) | REACTIVO DIAGNOSTICO | III
深圳市新产业生物医学工程股份有限公司 | Colombia | IVD |  | EBV NA IGG (CLIA) | REACTIVO DIAGNOSTICO | III
深圳市新产业生物医学工程股份有限公司 | Colombia | IVD |  | EBV VCA IGA (CLIA) | REACTIVO DIAGNOSTICO | III
深圳市新产业生物医学工程股份有限公司 | Colombia | IVD |  | ANA SCREEN (CLIA) | REACTIVO DIAGNOSTICO | II
深圳市新产业生物医学工程股份有限公司 | Colombia | IVD |  | ANTI-HAV (CLIA) | REACTIVO DIAGNOSTICO | III
深圳市新产业生物医学工程股份有限公司 | Colombia | IVD |  | HAV IGM (CLIA) | REACTIVO DIAGNOSTICO | III
深圳市新产业生物医学工程股份有限公司 | Colombia | IVD |  | ANTI-HCV (CLIA) | REACTIVO DIAGNOSTICO | III
深圳市新产业生物医学工程股份有限公司 | Colombia | IVD |  | EBV NA IGA (CLIA) | REACTIVO DIAGNOSTICO | III
深圳市新产业生物医学工程股份有限公司 | Colombia | IVD |  | TOXO IGG (CLIA) | REACTIVO DIAGNOSTICO | II
深圳市新产业生物医学工程股份有限公司 | Colombia | IVD |  | SARS-COV-2 NEUTRALIZING ANTIBODY (CLIA) | REACTIVO DIAGNOSTICO | III
深圳市新产业生物医学工程股份有限公司 | Colombia | IVD |  | TOXO IGM (CLIA) (TOXOPLASMA IGM) | REACTIVO DIAGNOSTICO | II
深圳市新产业生物医学工程股份有限公司 | Colombia | IVD |  | SARS-COV-2 AG (CLIA) | REACTIVO DIAGNOSTICO | III
深圳市新产业生物医学工程股份有限公司 | Colombia | IVD |  | SAMPLE EXTRACTION SOLUTION | REACTIVO DIAGNOSTICO | I
广州万孚生物技术股份有限公司 | Colombia | IVD |  | 1. ONESTEP PREGNANCY - PRUEBA INSTANTÁNEA DE EMBARAZO - (HCG) | REACTIVO DIAGNOSTICO | II
广州万孚生物技术股份有限公司 | Colombia | IVD |  | ONE STEP MULTIPLE OF ABUSE ASSAY MARCA: INMEDIAT | REACTIVO DIAGNOSTICO | II
广州万孚生物技术股份有限公司 | Colombia | IVD |  | CAJA DE DIAGNOSIS PARA HUMAN CHORIONIC GONADOTROPHIN (HCG) COLLOIDA(L GOLD) MARCA: INMEDIAT | REACTIVO DIAGNOSTICO | II
广州万孚生物技术股份有限公司 | Colombia | IVD |  | DIAGNOSTIC KIT FOR HELICOBACTER PYLORI (HP) ANTIGEN (COLLOIDAL GOLD) | REACTIVO DIAGNOSTICO | II
广州万孚生物技术股份有限公司 | Colombia | IVD |  | ONE STEP ALCOHOL SALIVA TEST | REACTIVO DIAGNOSTICO | II
广州万孚生物技术股份有限公司 | Colombia | IVD |  | DIAGNOSTIC KIT FOR HUMAN CHORIONIC GONADOTROPIN (HCG) (COLLOIDAL GOLD) | REACTIVO DIAGNOSTICO | II
广州万孚生物技术股份有限公司 | Colombia | IVD |  | PROCALCITONINA PCT | REACTIVO DIAGNOSTICO | II
广州万孚生物技术股份有限公司 | Colombia | IVD |  | D-DIMER | REACTIVO DIAGNOSTICO | II
广州万孚生物技术股份有限公司 | Colombia | IVD |  | PROTEINA C REACTIVA CRP | REACTIVO DIAGNOSTICO | II
广州万孚生物技术股份有限公司 | Colombia | IVD |  | BETA HCG | REACTIVO DIAGNOSTICO | II
广州万孚生物技术股份有限公司 | Colombia | IVD |  | MICRO ALBUMINURIA MAU | REACTIVO DIAGNOSTICO | II
广州万孚生物技术股份有限公司 | Colombia | IVD |  | THYROID STIMULATING HORMONE (TSH) QUANTITATIVE RAPID TEST (LATERAL FLOW IMMUNOASSAY) | REACTIVO DIAGNOSTICO | II
广州万孚生物技术股份有限公司 | Colombia | IVD |  | ONE STEP AMPHETAMINE URINE TESTMARCA: PREVENCO | REACTIVO DIAGNOSTICO | II
广州万孚生物技术股份有限公司 | Colombia | IVD |  | TARJETA DE PRUEBA WONDFO | REACTIVO DIAGNOSTICO | II
广州万孚生物技术股份有限公司 | Colombia | IVD |  | 1. ONE STEP FECAL OCCULT BLOOD (FOB) TEST | REACTIVO DIAGNOSTICO | II
广州万孚生物技术股份有限公司 | Colombia | IVD |  | BLOOD GAS ANALYZER TEST CARD - WONDFO | REACTIVO DIAGNOSTICO | II
广州万孚生物技术股份有限公司 | Colombia | IVD |  | ONE STEP HCG URINE TEST | REACTIVO DIAGNOSTICO | II
广州万孚生物技术股份有限公司 | Colombia | IVD |  | SUMARAPID VIH 1/2 (3 LINEAS) | REACTIVO DIAGNOSTICO | III
广州万孚生物技术股份有限公司 | Colombia | IVD |  | FINECARE™ BNP (B-TYPE NATRIURETIC) RAPID QUANTITATIVE TEST | REACTIVO DIAGNOSTICO | II
广州万孚生物技术股份有限公司 | Colombia | IVD |  | FINECARE™ T3 (TRIIDOTHYRONINE) RAPID QUANTITATIVE TEST | REACTIVO DIAGNOSTICO | II
广州万孚生物技术股份有限公司 | Colombia | IVD |  | ONE STEP H. PYLORI FECES TEST | REACTIVO DIAGNOSTICO | II
广州万孚生物技术股份有限公司 | Colombia | IVD |  | ONE STEP MALARIA HRP2/ P LDH (P.F/P.V) WHOLE BLOOD TEST | REACTIVO DIAGNOSTICO | III
广州万孚生物技术股份有限公司 | Colombia | IVD |  | CYS C CONTROL | REACTIVO DIAGNOSTICO | II
广州万孚生物技术股份有限公司 | Colombia | IVD |  | ONE STEP MULTI-DRUG URINE TEST PANEL | REACTIVO DIAGNOSTICO | II
广州万孚生物技术股份有限公司 | Colombia | IVD |  | AFP RAPID QUANTITATIVE TEST | REACTIVO DIAGNOSTICO | II
广州万孚生物技术股份有限公司 | Colombia | IVD |  | FINECARE™ ?2-MG (BETA-2MICROGLOBULIN) RAPID QUANTITATIVE TEST | REACTIVO DIAGNOSTICO | II
广州万孚生物技术股份有限公司 | Colombia | IVD |  | CRP/PCT MULTI CONTROL | REACTIVO DIAGNOSTICO | II
广州万孚生物技术股份有限公司 | Colombia | IVD |  | FINECARE VITAMIN D RAPID QUANTITATIVE TEST | REACTIVO DIAGNOSTICO | II
广州万孚生物技术股份有限公司 | Colombia | IVD |  | PROTHROMBIN TIME REAGENT KIT (CLOTTING) | REACTIVO DIAGNOSTICO | II
广州万孚生物技术股份有限公司 | Colombia | IVD |  | THROMBIN TIME REAGENT KIT (CLOTTING) | REACTIVO DIAGNOSTICO | II
广州万孚生物技术股份有限公司 | Colombia | IVD |  | ONE STEP TRICYCLIC ANTIDEPRESSANT URINE TEST | REACTIVO DIAGNOSTICO | II
广州万孚生物技术股份有限公司 | Colombia | IVD |  | NGAL RAPID QUANTITATIVE TEST | REACTIVO DIAGNOSTICO | II
广州万孚生物技术股份有限公司 | Colombia | IVD |  | CRP RAPID QUANTITATIVE TEST | REACTIVO DIAGNOSTICO | II
广州万孚生物技术股份有限公司 | Colombia | IVD |  | COMBINED DIAGNOSTIC KIT FOR DENGUE NS1 ANTIGEN AND IGG/IGM ANTIBODY (COLLOIDAL GOLD) | REACTIVO DIAGNOSTICO | III
广州万孚生物技术股份有限公司 | Colombia | IVD |  | ONE STEP SYPHILIS WB/SERUM/PLASMA TEST | REACTIVO DIAGNOSTICO | III
广州万孚生物技术股份有限公司 | Colombia | IVD |  | CK-MB CONTROL | REACTIVO DIAGNOSTICO | II
广州万孚生物技术股份有限公司 | Colombia | IVD |  | ONE STEP IGG/IGM WHOLE BLOOD/ SERUM / PLASMA TEST | REACTIVO DIAGNOSTICO | III
广州万孚生物技术股份有限公司 | Colombia | IVD |  | BASEPOINT™ COVID-19 IGG/IGM RAPID TEST DEVICE VENOUS WHOLE BLOOD/FINGERSTICK WHOLE BLOOD/SERUM/PLASMA | REACTIVO DIAGNOSTICO | III
广州万孚生物技术股份有限公司 | Colombia | IVD |  | HIV 1/2 ONE STEP HIV 1/2 WHOLE BLOOD/SERUM/PLASMA TEST (3LINES) | REACTIVO DIAGNOSTICO | III
广州万孚生物技术股份有限公司 | Colombia | IVD |  | SARS-COV-2 ANTIBODY TEST (LATERAL FLOW METHOD) | REACTIVO DIAGNOSTICO | III
广州万孚生物技术股份有限公司 | Colombia | IVD |  | WONDFO 2019-NCOV ANTIGEN TEST | REACTIVO DIAGNOSTICO | III
广州万孚生物技术股份有限公司 | Colombia | IVD |  | TEST ANTÍGENOS 2019-NCOV | REACTIVO DIAGNOSTICO | III
广州万孚生物技术股份有限公司 | Colombia | IVD |  | WONDFO SARS-COV-2 ANTIBODY TEST (LATERAL FLOW METHOD) | REACTIVO DIAGNOSTICO | III
广州万孚生物技术股份有限公司 | Colombia | IVD |  | WONDFO2019-NCOV ANTIGEN TEST (LATERAL FLOW METHOD) | REACTIVO DIAGNOSTICO | III
广州万孚生物技术股份有限公司 | Colombia | IVD |  | PREGNANCY TEST - PRUEBA DE EMBARAZO | REACTIVO DIAGNOSTICO | II
广州万孚生物技术股份有限公司 | Colombia | IVD |  | PRUEBA RÁPIDA EMBARAZO PRONOTICE / PRONOTICE PREGNANCY RAPID TEST | REACTIVO DIAGNOSTICO | II
杭州奥泰生物技术股份有限公司 | Colombia | IVD |  | PRUEBA RAPIDA PRUEBA DE EMBARAZO ( HCG HUMANA) | REACTIVO DIAGNOSTICO | II
杭州奥泰生物技术股份有限公司 | Colombia | IVD |  | 1. AMPHETAMINE (AMP) RAPID TEST CASSETTE (URINE) | REACTIVO DIAGNOSTICO | II
杭州奥泰生物技术股份有限公司 | Colombia | IVD |  | 1. AMPHETAMINE (AMP) RAPID TEST CASSETTE (URINE) | REACTIVO DIAGNOSTICO | II
杭州奥泰生物技术股份有限公司 | Colombia | IVD |  | 1. CTNI (CARDIAC TROPONIN I) RAPID TEST CASSETTE (SANGRE TOTAL/SUERO/PLASMA) | REACTIVO DIAGNOSTICO | II
杭州奥泰生物技术股份有限公司 | Colombia | IVD |  | FOB RAPID TEST CASSETTE (FECES) | REACTIVO DIAGNOSTICO | II
杭州奥泰生物技术股份有限公司 | Colombia | IVD |  | MULTI-DRUG 2 DRUGS RAPID TEST PANEL (URINE) (COC/THC) | REACTIVO DIAGNOSTICO | II
杭州奥泰生物技术股份有限公司 | Colombia | IVD |  | PSA (PROSTATE SPECIFIC ANTIGEN) RAPID TEST CASSETTE (SANGRE/SUERO/PLASMA) | REACTIVO DIAGNOSTICO | II
杭州奥泰生物技术股份有限公司 | Colombia | IVD |  | (HCG) PREGNANCY RAPID TEST | REACTIVO DIAGNOSTICO | II
杭州奥泰生物技术股份有限公司 | Colombia | IVD |  | COCAINE (COC) RAPID TEST | REACTIVO DIAGNOSTICO | II
杭州奥泰生物技术股份有限公司 | Colombia | IVD |  | 2019-NCOV (NOVEL CORONAVIRUS) IGG/IGM RAPID TEST CASSETTE | REACTIVO DIAGNOSTICO | III
杭州奥泰生物技术股份有限公司 | Colombia | IVD |  | COVID-19 ANTIGEN RAPID TEST (ALLTEST) | REACTIVO DIAGNOSTICO | III
杭州奥泰生物技术股份有限公司 | Colombia | IVD |  | PRUEBA RAPIDA DEL ANTIGENO DEL SARS-COV-2 MARCA ALL TEST | REACTIVO DIAGNOSTICO | III
杭州奥泰生物技术股份有限公司 | Colombia | IVD |  | AD-BIO DROGAS DE ABUSO MULTI-DROGAS 2 DROGAS PRUEBA RÁPIDA EN CASSETTE | REACTIVO DIAGNOSTICO | II
杭州奥泰生物技术股份有限公司 | Colombia | IVD |  | PRUEBA RAPIDA DE EMBARAZO HCG EN TIRA MARCA ALL TEST | REACTIVO DIAGNOSTICO | II
杭州博拓生物科技股份有限公司 | Colombia | IVD |  | AMP PRUEBA RÁPIDA DE ANFETAMINA EN ORINA | REACTIVO DIAGNOSTICO | II
杭州博拓生物科技股份有限公司 | Colombia | IVD |  | MULTILÍNEA - MULTIDROGAS | REACTIVO DIAGNOSTICO | II
杭州博拓生物科技股份有限公司 | Colombia | IVD |  | CTNI RAPID TEST | REACTIVO DIAGNOSTICO | II
杭州博拓生物科技股份有限公司 | Colombia | IVD |  | COC ( COCAINE) RAPID TEST | REACTIVO DIAGNOSTICO | II
杭州博拓生物科技股份有限公司 | Colombia | IVD |  | FOB RAPID TEST | REACTIVO DIAGNOSTICO | II
杭州博拓生物科技股份有限公司 | Colombia | IVD |  | FOB RAPID TEST - (MARCA RIGHTSIGN) | REACTIVO DIAGNOSTICO | II
杭州博拓生物科技股份有限公司 | Colombia | IVD |  | HCG (HUMAN CHORIONIC GONADOTROPIN) PREGNANCY RAPID TEST - (MARCA RIGHTSIGN) | REACTIVO DIAGNOSTICO | II
杭州博拓生物科技股份有限公司 | Colombia | IVD |  | COC (COCAINE) RAPID TEST - (MARCA RIGHTSIGN) | REACTIVO DIAGNOSTICO | II
杭州博拓生物科技股份有限公司 | Colombia | IVD |  | MDMA (METHYLENEDIOXY-METHAMPHETAMINE) RAPID TEST | REACTIVO DIAGNOSTICO | II
杭州博拓生物科技股份有限公司 | Colombia | IVD |  | COVID-19 IGG/IGM RAPID TEST CASSETTE | REACTIVO DIAGNOSTICO | III
杭州博拓生物科技股份有限公司 | Colombia | IVD |  | HCG(GONADOTROPINA CORIÒNICA HUMANA PRUEBA RÀPIDA DE EMBARAZO.MARCA: ADVIN | REACTIVO DIAGNOSTICO | II
杭州博拓生物科技股份有限公司 | Colombia | IVD |  | COVID-19 ANTIGEN RAPID TEST CASSETTE | REACTIVO DIAGNOSTICO | III
上海之江生物科技股份有限公司 | Colombia | IVD |  | VIRAL RNA ISOLATION KIT (PRELOADED FOR AUTO-EXTRACTION) | REACTIVO DIAGNOSTICO | II
厦门艾德生物医药科技股份有限公司 | Colombia | IVD |  | AMOYDX ROS1 GENE FUSIONS DETECTION KIT | REACTIVO DIAGNOSTICO | II
厦门艾德生物医药科技股份有限公司 | Colombia | IVD |  | KRAS/NRAS/BRAF MUTATIONS DETECTION (AMOYDX) | REACTIVO DIAGNOSTICO | II
厦门艾德生物医药科技股份有限公司 | Colombia | IVD |  | ALK GENE FUSIONS AND ROS1 GENE FUSIONS DETECTION (AMOYDX) | REACTIVO DIAGNOSTICO | II
厦门艾德生物医药科技股份有限公司 | Colombia | IVD |  | EGFR/ALK/ROS1 MUTATIONS DETECTION KIT (AMOYDX) | REACTIVO DIAGNOSTICO | II
厦门艾德生物医药科技股份有限公司 | Colombia | IVD |  | AMOYDX® VIRUS/CELL RNA KIT | REACTIVOS IN VITRO
厦门艾德生物医药科技股份有限公司 | Colombia | IVD |  | AMOYDX BLOOD/BONE MARROW DNA KIT | REACTIVOS IN VITRO
厦门艾德生物医药科技股份有限公司 | Colombia | IVD |  | AMOYDX FFPE DNA KIT | REACTIVOS IN VITRO
厦门艾德生物医药科技股份有限公司 | Colombia | IVD |  | AMOYDX HANDLE HRR NGS PANEL | REACTIVOS IN VITRO
厦门艾德生物医药科技股份有限公司 | Colombia | IVD |  | AMOYDX® HANDLE HRR NGS PANEL | REACTIVOS IN VITRO
厦门艾德生物医药科技股份有限公司 | Colombia | IVD |  | AMOYDX® HER2 MUTATION DETECTION KIT | REACTIVOS IN VITRO
厦门艾德生物医药科技股份有限公司 | Colombia | IVD |  | AMOYDX® HRD FOCUS PANEL | REACTIVOS IN VITRO
厦门艾德生物医药科技股份有限公司 | Colombia | IVD |  | AMOYDX® MET MUTATION DETECTION KIT | REACTIVOS IN VITRO
厦门艾德生物医药科技股份有限公司 | Colombia | IVD |  | AMOYDX® TERT/HRAS MUTATIONS DETECTION KIT | REACTIVOS IN VITRO
厦门艾德生物医药科技股份有限公司 | Colombia | IVD |  | AMOYDX® BLOOD/BONE MARROW DNA KIT | REACTIVOS IN VITRO
厦门艾德生物医药科技股份有限公司 | Colombia | IVD |  | AMOYDX® HANDLE CLASSIC NGS PANEL | REACTIVOS IN VITRO
厦门艾德生物医药科技股份有限公司 | Colombia | IVD |  | AMOYDX® NTRK GENE FUSIONS DETECTION KIT | REACTIVOS IN VITRO
厦门艾德生物医药科技股份有限公司 | Colombia | IVD |  | AMOYDX® JAK2 MUTATION DETECTION KIT | REACTIVOS IN VITRO
厦门艾德生物医药科技股份有限公司 | Colombia | IVD |  | AMOYDX® PAN LUNG CANCER PCR PANEL | REACTIVOS IN VITRO
厦门艾德生物医药科技股份有限公司 | Colombia | IVD |  | AMOYDX® BRCA1 AND BRCA2 GENE MUTATION DETECTION KIT+B21:K23 | REACTIVO DIAGNOSTICO | II
迪瑞医疗科技股份有限公司 | Colombia | IVD |  | DIRUI H11-MA,DIRUI H13-CR,DIRUI H-14-CA,DIRUI H-8,DIRUI H13-CR (H-800),DIRUI H-14-CA (H-800),DIRUI 2A (GLU/PRO),DIRUI H10,DIRUI 1 (KETONE),DIRUI 1 (PROTEIN),DIRUI 1 (GLUCOSE),DIRUI 2B (GLU & KET), DIRUI 3 (GLU,PRO, KET),DIRUI 3 PARAMETROS ( PH, PROTEIN, GLUCOSE),DIRUI 5 ITEM,DIRUI 4B (SG), | REACTIVO DIAGNOSTICO | II
迪瑞医疗科技股份有限公司 | Colombia | IVD |  | DIRUI BCC-3000 CLEANSER,DIRUI BCC-3000B LYSE,DIRUI BCC-3000B DILUENT,DIRUI BCC-3000B B-Z CLEANSER,DIRUI BCC-3000B PROBE CLEANSER,DIRUI BF-6500 LYSE SLS-I,DIRUI BF-SLS LYSE,DIRUI BF FDO LYSE,DIRUI BF DILUENT,DIRUI BF DETERGENT,FECAL OCCULT BLOOD ANALYZER STANDARD,FECAL OCCULT BLOOD ANALYZER LATEX REAGENT,FECAL OCCULT BLOOD ANALYZER DILUENT,FECAL OCCULT BLOOD ANALYZER DETERGENT. | REACTIVO DIAGNOSTICO | II
迪瑞医疗科技股份有限公司 | Colombia | IVD |  | DIRUI 4 ITEMS 4A (BLD) (GLUCOSE, PROTEIN, PH, BLOOD),DIRUI 8 ITEM (UROBILINOGEN, PROTEIN, PH, BLOOD, SPECIFIC GAVITY, KETONE, BILIRUBIN, GLUCOSE),DIRUI 9 ITEM (NITRITE, UROBILINOGEN, PROTEIN, PH, BLOOD, SPECIFIC GAVITY, KETONE, BILIRUBIN, GLUCOSE),DIRUI A10,DIRUI E10,DIRUI H10-800,DIRUI H11-800,DIRUI H11,DIRUI H12-800MA,DIRUI M-10,DIRUI H11-800MA | REACTIVO DIAGNOSTICO | II
迪瑞医疗科技股份有限公司 | Colombia | IVD |  | 1. DIRUI TURBILITOR QC LIQUID LEVEL 1 | REACTIVO DIAGNOSTICO | II
迪瑞医疗科技股份有限公司 | Colombia | IVD |  | 4. DIRUI SHEATH | REACTIVO DIAGNOSTICO | II
迪瑞医疗科技股份有限公司 | Colombia | IVD |  | 1. 5?-NT (5?-NUCLEOTIDASE) | REACTIVO DIAGNOSTICO | II
迪瑞医疗科技股份有限公司 | Colombia | IVD |  | 1. ALT (ALANINE AMINOTRANSFERASE) | REACTIVO DIAGNOSTICO | II
迪瑞医疗科技股份有限公司 | Colombia | IVD |  | 1. ICDH (ISOCITRATE DEHYDROGENASE) | REACTIVO DIAGNOSTICO | II
迪瑞医疗科技股份有限公司 | Colombia | IVD |  | 1. ASO (ANTI STREPTOLYSIN O) | REACTIVO DIAGNOSTICO | II
迪瑞医疗科技股份有限公司 | Colombia | IVD |  | SCHE (CHOLINESTERASE) | REACTIVO DIAGNOSTICO | II
迪瑞医疗科技股份有限公司 | Colombia | IVD |  | 1. HCY (HOMOCYSTEINE) | REACTIVO DIAGNOSTICO | II
迪瑞医疗科技股份有限公司 | Colombia | IVD |  | 1. C3 (COMPLEMENT 3) | REACTIVO DIAGNOSTICO | II
迪瑞医疗科技股份有限公司 | Colombia | IVD |  | CLEANSER - DIRUI | REACTIVO DIAGNOSTICO | II
迪瑞医疗科技股份有限公司 | Colombia | IVD |  | BF-FDT LYSE - DIRUI | REACTIVO DIAGNOSTICO | II
迪瑞医疗科技股份有限公司 | Colombia | IVD |  | BCC-3D DILUENT | REACTIVO DIAGNOSTICO | II
迪瑞医疗科技股份有限公司 | Colombia | IVD |  | BF- 5D DILUENT | REACTIVO DIAGNOSTICO | II
迪瑞医疗科技股份有限公司 | Colombia | IVD |  | GLU-HK | REACTIVO DIAGNOSTICO | II
迪瑞医疗科技股份有限公司 | Colombia | IVD |  | ACID TRIGGER REAGENT - DURUI | REACTIVO DIAGNOSTICO | I
迪瑞医疗科技股份有限公司 | Colombia | IVD |  | CANCER ANTIGEN 15-3 DETECTION KIT - CA 15-3 (DIRUI) | REACTIVO DIAGNOSTICO | II
迪瑞医疗科技股份有限公司 | Colombia | IVD |  | CREATINE KINASE MB ISOENZYME REAGENT KIT (CK-MB) - DIRUI | REACTIVO DIAGNOSTICO | II
迪瑞医疗科技股份有限公司 | Colombia | IVD |  | ALP | REACTIVO DIAGNOSTICO | II
迪瑞医疗科技股份有限公司 | Colombia | IVD |  | FREE TRIIODOTHYRONINE DETECTION KIT (FT3) - DIRUI | REACTIVO DIAGNOSTICO | II
深圳普门科技股份有限公司 | Colombia | IVD |  | GLYCOSYLATED HEMOGLOBINA HBA1C ASSAY KIT (ION EXCHANGE CHROMATOGRAPHY) | REACTIVO DIAGNOSTICO | II
深圳普门科技股份有限公司 | Colombia | IVD |  | HBA1C CALIBRATOR | REACTIVO DIAGNOSTICO | II
深圳普门科技股份有限公司 | Colombia | IVD |  | D-DIMER ASSAY KITS ( LATERAL FLOW IMMUNOASSAY) | REACTIVO DIAGNOSTICO | II
深圳普门科技股份有限公司 | Colombia | IVD |  | HBA1C REAGENT KITS (HPLC) | REACTIVO DIAGNOSTICO | II
深圳普门科技股份有限公司 | Colombia | IVD |  | SARS-COV-2 NEUTRALIZATION AB (ECLIA) | REACTIVO DIAGNOSTICO | III
深圳普门科技股份有限公司 | Colombia | IVD |  | SARS-COV-2 IGM (ELECTROCHEMILUMINESCENCE IMMUNOASSAY) | REACTIVO DIAGNOSTICO | III
深圳普门科技股份有限公司 | Colombia | IVD |  | PROCALCITONIN (PCT) ASSAY KITS ( LATERAL FLOW IMMUNOASSAY) | REACTIVO DIAGNOSTICO | II
深圳普门科技股份有限公司 | Colombia | IVD |  | SARS-COV-2 ANTIGEN (GICA) | REACTIVO DIAGNOSTICO | III
深圳普门科技股份有限公司 | Colombia | IVD |  | SARS-COV-2 ANTIGEN (GICA) | REACTIVO DIAGNOSTICO | III
深圳普门科技股份有限公司 | Colombia | IVD |  | SARS-COV-2 IGG (ELECTROCHEMILUMINESCENCE IMMUNOASSAY) | REACTIVO DIAGNOSTICO | III
深圳普门科技股份有限公司 | Colombia | IVD |  | D-DIMER (ECLIA) | REACTIVO DIAGNOSTICO | II
深圳普门科技股份有限公司 | Colombia | IVD |  | THYROID STIMULATING HORMONE ?ELECTROCHEMILUMINESCENCE IMMUNOASSAY) | REACTIVO DIAGNOSTICO | II
深圳普门科技股份有限公司 | Colombia | IVD |  | AUFFER | REACTIVO DIAGNOSTICO | I
江苏康为世纪生物科技股份有限公司 | Colombia | IVD |  | VIRAL DNA/RNA KIT- KIT DE ADN/ARN VIRAL | REACTIVO DIAGNOSTICO | I
北京英诺特生物技术股份有限公司 | Colombia | IVD |  | PRUEBA DE 2019-NCOV AB (ORO COLLOIDAL)- MARCA: INNOVITA | REACTIVO DIAGNOSTICO | III
江苏浩欧博生物医药股份有限公司 | Colombia | IVD |  | BIOCLIA AUTOIMMUNE REAGENT KIT PR3 | REACTIVO DIAGNOSTICO | II
江苏浩欧博生物医药股份有限公司 | Colombia | IVD |  | BIOCLIA AUTOIMMUNE REAGENT KIT JO-1 | REACTIVO DIAGNOSTICO | II
江苏浩欧博生物医药股份有限公司 | Colombia | IVD |  | BIOCLIA AUTOIMMUNE REAGENT KIT PCA | REACTIVO DIAGNOSTICO | II
江苏浩欧博生物医药股份有限公司 | Colombia | IVD |  | BIOCLIA AUTOIMMUNE REAGENT KIT IAA | REACTIVO DIAGNOSTICO | II
江苏浩欧博生物医药股份有限公司 | Colombia | IVD |  | BIOCLIA AUTOIMMUNE REAGENT KIT DSDNA | REACTIVO DIAGNOSTICO | II
江苏浩欧博生物医药股份有限公司 | Colombia | IVD |  | BIOCLIA AUTOIMMUNE REAGENT KIT LC-1 | REACTIVO DIAGNOSTICO | II
江苏浩欧博生物医药股份有限公司 | Colombia | IVD |  | BIOCLIA AUTOIMMUNE REAGENT KIT ?2 GLYCOPROTEIN 1 SCREEN | REACTIVO DIAGNOSTICO | II
江苏浩欧博生物医药股份有限公司 | Colombia | IVD |  | BIOCLIA AUTOIMMUNE REAGENT KIT RF IGM | REACTIVO DIAGNOSTICO | II
江苏浩欧博生物医药股份有限公司 | Colombia | IVD |  | BIOCLIA AUTOIMMUNE REAGENT KIT PCNA | REACTIVO DIAGNOSTICO | II
江苏浩欧博生物医药股份有限公司 | Colombia | IVD |  | BIOCLIA AUTOIMMUNE REAGENT KIT CARDIOLIPIN IGM | REACTIVO DIAGNOSTICO | II
爱威科技股份有限公司 | Colombia | IVD |  | KIT DE PRUEBA RÁPIDA DE SANGRE OCULTA EN HECES (ORO COLOIDAL) | REACTIVO DIAGNOSTICO | II
广州阳普医疗科技股份有限公司 | Colombia | IVD |  | 1. IMPROVE TUBOS RECOLECCIÓN DE SANGRE CON EDTA.K2 / TUBOS RECOLECCIÓN DE SANGRE CAPILAR CON EDTA.K2 | REACTIVO DIAGNOSTICO | I
深圳华大智造科技股份有限公司 | Colombia | IVD |  | MGISEQ-200RS SET DE SECUENCIACIÓN DE ALTO RENDIMIENTO (PE50) | REACTIVOS IN VITRO
深圳华大智造科技股份有限公司 | Colombia | IVD |  | REACTIVO ESTANDAR DE LIBRERÍA V3.0 | REACTIVOS IN VITRO
深圳华大智造科技股份有限公司 | Colombia | IVD |  | REACTIVO ESTANDAR DE LIBRERÍA V2.0 | REACTIVOS IN VITRO
深圳华大智造科技股份有限公司 | Colombia | IVD |  | REACTIVO ESTÁNDAR SP-100 | REACTIVOS IN VITRO
深圳华大智造科技股份有限公司 | Colombia | IVD |  | MGISEQ-2000RS SET DE SECUENCIACIÓN DE ALTO RENDIMIENTO (PE100) | REACTIVOS IN VITRO
深圳华大智造科技股份有限公司 | Colombia | IVD |  | SET DE PREPARACIÓN DE LIBRERÍAS DE ADN LIBRE DE CÉLULAS MGIEASY, (CAJA 1) | REACTIVOS IN VITRO
深圳华大智造科技股份有限公司 | Colombia | IVD |  | MGIEASY MAGNETIC BEADS VIRUS DNA/RNA EXTRACTION KIT | REACTIVOS IN VITRO
深圳华大智造科技股份有限公司 | Colombia | IVD |  | KIT DE PERLAS MAGNÉTICAS MGIEASY PARA EXTRACCIÓN DE ADN / ARN VIRAL | REACTIVOS IN VITRO
深圳华大智造科技股份有限公司 | Colombia | IVD |  | DNBSEQ-T7RS SET DE SECUENCIACIÓN DE ALTO RENDIMIENTO (FCL PE100) | REACTIVOS IN VITRO
深圳华大智造科技股份有限公司 | Colombia | IVD |  | DNBSEQ-T7RS SET DE SECUENCIACIÓN DE ALTO RENDIMIENTO (FCL SE100) | REACTIVOS IN VITRO
深圳华大智造科技股份有限公司 | Colombia | IVD |  | DNBSEQ-T7RS SET DE SECUENCIACIÓN DE ALTO RENDIMIENTO (STLFR FCL PE100) | REACTIVOS IN VITRO
深圳华大智造科技股份有限公司 | Colombia | IVD |  | MGIEASY SET DE PREPARACIÓN DE BIBLIOTECAS DE EXOMAS FS V1.0 16RXN | REACTIVOS IN VITRO
深圳华大智造科技股份有限公司 | Colombia | IVD |  | MGIEASY SET DE SONDAS DE CAPTURA DE EXOMAS V5 | REACTIVOS IN VITRO
深圳华大智造科技股份有限公司 | Colombia | IVD |  | DNBSEQ-G50RS SET DE SECUENCIACIÓN DE ALTO RENDIMIENTO (FCL SE100) | REACTIVOS IN VITRO
深圳华大智造科技股份有限公司 | Colombia | IVD |  | DNBSEQ-G50RS SET DE SECUENCIACIÓN DE ALTO RENDIMIENTO (FCL PE150) | REACTIVOS IN VITRO
深圳华大智造科技股份有限公司 | Colombia | IVD |  | SET DE PREPARACIÓN DE LIBRERÍAS DE ADN FS | REACTIVOS IN VITRO
深圳华大智造科技股份有限公司 | Colombia | IVD |  | DNBSEQ-T7RS SET DE SECUENCIACIÓN DE ALTO RENDIMIENTO (FCL PE150) | REACTIVOS IN VITRO
深圳华大智造科技股份有限公司 | Colombia | IVD |  | DNBSEQ-T7RS SET DE SECUENCIACIÓN DE ALTO RENDIMIENTO ?APP-A FCL PE100) | REACTIVOS IN VITRO
深圳华大智造科技股份有限公司 | Colombia | IVD |  | DNBSEQ-G50RS SET DE SECUENCIACIÓN DE ALTO RENDIMIENTO (FCL PE100) | REACTIVOS IN VITRO
深圳华大智造科技股份有限公司 | Colombia | IVD |  | MGIEASY KIT DE REDUCCIÓN DE ARNR 32RXN | REACTIVOS IN VITRO
深圳华大智造科技股份有限公司 | Colombia | IVD |  | MGIEASY SET DE PREPARACIÓN DE LIBRERÍAS DE ARN V3.0 96RXN | REACTIVOS IN VITRO
深圳华大智造科技股份有限公司 | Colombia | IVD |  | DNBSEQ-T7RS SET DE SECUENCIACIÓN DE ALTO RENDIMIENTO ?APP-A FCL PE150? | REACTIVOS IN VITRO
深圳华大智造科技股份有限公司 | Colombia | IVD |  | MGIEASY SET DE PREPARACIÓN UNIVERSAL DE BIBLIOTECA UDB | REACTIVOS IN VITRO
深圳华大智造科技股份有限公司 | Colombia | IVD |  | DNBSEQ -G400RS SET DE SECUENCIACIÓN RÁPIDA DE ALTO RENDIMIENTO (FCS PE100) | REACTIVOS IN VITRO
深圳华大智造科技股份有限公司 | Colombia | IVD |  | KIT DE REACTIVOS DE ALTO RENDIMIENTO PARA PRIMERS DE BARCODE 3 (APP-A) | REACTIVOS IN VITRO
深圳华大智造科技股份有限公司 | Colombia | IVD |  | MGIEASY KIT ACCESORIO DE CAPTURA DE EXOMAS DE DOBLE BARCODE | REACTIVOS IN VITRO
深圳华大智造科技股份有限公司 | Colombia | IVD |  | MGIEASY KIT ACCESORIO DE CAPTURA DE EXOMAS. | REACTIVOS IN VITRO
深圳华大智造科技股份有限公司 | Colombia | IVD |  | DNBSEQ-G400RS SET DE SECUENCIACIÓN DE ALTO RENDIMIENTO (FCL PE100) | REACTIVOS IN VITRO
深圳华大智造科技股份有限公司 | Colombia | IVD |  | DNBSEQ-G50RS SET DE SECUENCIACIÓN RÁPIDA DE ALTO RENDIMIENTO (FCS PE100) | REACTIVOS IN VITRO
深圳华大智造科技股份有限公司 | Colombia | IVD |  | MGIEASY KIT DE CIRCULARIZACIÓN | REACTIVOS IN VITRO
深圳华大智造科技股份有限公司 | Colombia | IVD |  | MGIEASY KIT DE CONVERSIÓN DE BIBLIOTECA UNIVERSAL (APP-A) | REACTIVOS IN VITRO
深圳迈瑞生物医疗电子股份有限公司 | Colombia | IVD |  | M18D DILUENT | REACTIVO DIAGNOSTICO | II
深圳迈瑞生物医疗电子股份有限公司 | Colombia | IVD |  | 1.S30 CALIBRATOR | REACTIVO DIAGNOSTICO | II
深圳迈瑞生物医疗电子股份有限公司 | Colombia | IVD |  | 1.GLUCOSE KIT (HK METHOD) | REACTIVO DIAGNOSTICO | II
深圳迈瑞生物医疗电子股份有限公司 | Colombia | IVD |  | 1.ASPARTATE AMINOTRANSFERASE KIT (IFCC METHOD) | REACTIVO DIAGNOSTICO | II
深圳迈瑞生物医疗电子股份有限公司 | Colombia | IVD |  | 1.CARBON DIOXIDE (CO2) KIT (ENZYMATIC METHOD). | REACTIVO DIAGNOSTICO | II
深圳迈瑞生物医疗电子股份有限公司 | Colombia | IVD |  | 1. TOTAL PROTEIN KIT (BIURET METHOD) | REACTIVO DIAGNOSTICO | II
深圳迈瑞生物医疗电子股份有限公司 | Colombia | IVD |  | 1, M-68DS DILUENT | REACTIVO DIAGNOSTICO | II
深圳迈瑞生物医疗电子股份有限公司 | Colombia | IVD |  | URINALYSIS REAGENT STRIPS | REACTIVO DIAGNOSTICO | II
深圳迈瑞生物医疗电子股份有限公司 | Colombia | IVD |  | BC-3D HEMATOLOGY CONTROLS | REACTIVO DIAGNOSTICO | II
深圳迈瑞生物医疗电子股份有限公司 | Colombia | IVD |  | M - 68FN DYE | REACTIVO DIAGNOSTICO | II
深圳迈瑞生物医疗电子股份有限公司 | Colombia | IVD |  | MR BUFFER SOLUTION | REACTIVO DIAGNOSTICO | I
深圳迈瑞生物医疗电子股份有限公司 | Colombia | IVD |  | M-52 DIFF LYSE | REACTIVO DIAGNOSTICO | I
深圳迈瑞生物医疗电子股份有限公司 | Colombia | IVD |  | KIT DE ANTICUERPOS CONTRA LA ESTREPTOLISINA O (MÉTODO DE ANÁLISIS INMUNOTURBIDIMÉTRICO DE PARTÍCULA - MEJORADA) | REACTIVO DIAGNOSTICO | II
深圳迈瑞生物医疗电子股份有限公司 | Colombia | IVD |  | KIT DE ADENOSINA DESAMINASA (MÉTODO COLORIMÉTRICO ENZIMÁTICO) | REACTIVO DIAGNOSTICO | II
深圳迈瑞生物医疗电子股份有限公司 | Colombia | IVD |  | MINDRAY BC-RET | REACTIVO DIAGNOSTICO | II
深圳迈瑞生物医疗电子股份有限公司 | Colombia | IVD |  | FT3 TRIYODOTIRONINA LIBRE | REACTIVO DIAGNOSTICO | II
深圳迈瑞生物医疗电子股份有限公司 | Colombia | IVD |  | TOTAL PSA CALIBRATORS | REACTIVO DIAGNOSTICO | II
深圳迈瑞生物医疗电子股份有限公司 | Colombia | IVD |  | (CEA) CARCINOEMBRYONIC ANTIGEN (CLIA) | REACTIVO DIAGNOSTICO | II
深圳迈瑞生物医疗电子股份有限公司 | Colombia | IVD |  | CARBOHYDRATE ANTIGEN 19-9 (CLIA). | REACTIVO DIAGNOSTICO | II
深圳迈瑞生物医疗电子股份有限公司 | Colombia | IVD |  | FERRITIN CALIBRATORS | REACTIVO DIAGNOSTICO | II
深圳迈瑞生物医疗电子股份有限公司 | Colombia | IVD |  | CANCER ANTIGEN 125 (CLIA) | REACTIVO DIAGNOSTICO | II
深圳迈瑞生物医疗电子股份有限公司 | Colombia | IVD |  | CANCER ANTIGEN 15-3 (CLIA) | REACTIVO DIAGNOSTICO | II
深圳迈瑞生物医疗电子股份有限公司 | Colombia | IVD |  | PROLACTIN (CLIA) | REACTIVO DIAGNOSTICO | II
深圳迈瑞生物医疗电子股份有限公司 | Colombia | IVD |  | ESTRIOL (CLIA) | REACTIVO DIAGNOSTICO | II
深圳迈瑞生物医疗电子股份有限公司 | Colombia | IVD |  | HEMOGLOBIN A1C CONTROL | REACTIVO DIAGNOSTICO | II
深圳迈瑞生物医疗电子股份有限公司 | Colombia | IVD |  | CD3-FITC/CD8-PE/CD45-PERCP/CD4-APC REAGENT | REACTIVO DIAGNOSTICO | II
深圳迈瑞生物医疗电子股份有限公司 | Colombia | IVD |  | TOTAL PROTEIN IN URINE/ CSF (TPUC) KIT (PYROGALLOL RED-MOLYBDATE METHOD) | REACTIVO DIAGNOSTICO | II
深圳迈瑞生物医疗电子股份有限公司 | Colombia | IVD |  | TPUC CONTROL | REACTIVO DIAGNOSTICO | II
深圳迈瑞生物医疗电子股份有限公司 | Colombia | IVD |  | B2-MICROGLOBULIN CALIBRATOR (FOR SERUM) | REACTIVO DIAGNOSTICO | II
深圳迈瑞生物医疗电子股份有限公司 | Colombia | IVD |  | ANTI TP CALIBRATORS | REACTIVO DIAGNOSTICO | II
深圳迈瑞生物医疗电子股份有限公司 | Colombia | IVD |  | CÁNCER ANTIGEN 72-4 (CLIA) | REACTIVO DIAGNOSTICO | II
深圳迈瑞生物医疗电子股份有限公司 | Colombia | IVD |  | ANTIBODY TO THYROGLOBULIN(CLIA) | REACTIVO DIAGNOSTICO | II
深圳迈瑞生物医疗电子股份有限公司 | Colombia | IVD |  | LYSE M5 LEO (I) | REACTIVO DIAGNOSTICO | II
深圳迈瑞生物医疗电子股份有限公司 | Colombia | IVD |  | CYFRA 21-1 (CLIA) | REACTIVO DIAGNOSTICO | II
深圳迈瑞生物医疗电子股份有限公司 | Colombia | IVD |  | THYROGLOBULIN (CLIA) | REACTIVO DIAGNOSTICO | II
深圳迈瑞生物医疗电子股份有限公司 | Colombia | IVD |  | SYSTEM DETECTION SOLUTION | REACTIVO DIAGNOSTICO | II
深圳迈瑞生物医疗电子股份有限公司 | Colombia | IVD |  | CANCER ANTIGEN 72 - 4 (CLIA) | REACTIVO DIAGNOSTICO | II
深圳迈瑞生物医疗电子股份有限公司 | Colombia | IVD |  | TOTAL PROSTATE SPECIFIC ANTIGEN (CLIA) | REACTIVO DIAGNOSTICO | II
深圳迈瑞生物医疗电子股份有限公司 | Colombia | IVD |  | FREE TRIIODOTHYRONINE (CLIA) | REACTIVO DIAGNOSTICO | II
深圳迈瑞生物医疗电子股份有限公司 | Colombia | IVD |  | ANTI - THYROID ANTIBODIES CONTROL (L) | REACTIVO DIAGNOSTICO | II
深圳迈瑞生物医疗电子股份有限公司 | Colombia | IVD |  | TOTAL BETA-HUMAN CHORIONIC GONADOTROPIN (CLIA) | REACTIVO DIAGNOSTICO | II
深圳迈瑞生物医疗电子股份有限公司 | Colombia | IVD |  | FERRITIN (CLIA) | REACTIVO DIAGNOSTICO | II
深圳迈瑞生物医疗电子股份有限公司 | Colombia | IVD |  | ANTI - TPO CALIBRATORS | REACTIVO DIAGNOSTICO | II
深圳迈瑞生物医疗电子股份有限公司 | Colombia | IVD |  | M-6DR DILUENT | REACTIVO DIAGNOSTICO | II
深圳迈瑞生物医疗电子股份有限公司 | Colombia | IVD |  | C - PEPTIDE (CLIA) | REACTIVO DIAGNOSTICO | II
深圳迈瑞生物医疗电子股份有限公司 | Colombia | IVD |  | WASH BUFFER | REACTIVO DIAGNOSTICO | I
深圳迈瑞生物医疗电子股份有限公司 | Colombia | IVD |  | SAMPLE DILUENT | REACTIVO DIAGNOSTICO | I
深圳迈瑞生物医疗电子股份有限公司 | Colombia | IVD |  | ANTI-TG CALIBRATORS | REACTIVO DIAGNOSTICO | II
深圳迈瑞生物医疗电子股份有限公司 | Colombia | IVD |  | FOLATE CALIBRATORS | REACTIVO DIAGNOSTICO | II
深圳迈瑞生物医疗电子股份有限公司 | Colombia | IVD |  | ANTIBODY TO HEPATITIS B E ANTIGEN (CLIA) | REACTIVO DIAGNOSTICO | III
深圳迈瑞生物医疗电子股份有限公司 | Colombia | IVD |  | M-10CFL LYSE | REACTIVO DIAGNOSTICO | II
深圳迈瑞生物医疗电子股份有限公司 | Colombia | IVD |  | PGII CALIBRATORS | REACTIVO DIAGNOSTICO | II
深圳迈瑞生物医疗电子股份有限公司 | Colombia | IVD |  | ANTIBODY TO HEPATITIS B CORE ANTIGEN (CLIA) | REACTIVO DIAGNOSTICO | III
深圳迈瑞生物医疗电子股份有限公司 | Colombia | IVD |  | ANTI-HBS CALIBRATORS | REACTIVO DIAGNOSTICO | III
深圳迈瑞生物医疗电子股份有限公司 | Colombia | IVD |  | ANTI-HBE NEGATIVE CONTROL | REACTIVO DIAGNOSTICO | III
深圳迈瑞生物医疗电子股份有限公司 | Colombia | IVD |  | GASTRITIS MULTI CONTROL (L) GASTRITIS MULTI CONTROL (H) | REACTIVO DIAGNOSTICO | II
深圳迈瑞生物医疗电子股份有限公司 | Colombia | IVD |  | ANTIGEN AND ANTIBODIES TO HUMAN IMMUNODEFICIENCY VIRUS (CLIA) | REACTIVO DIAGNOSTICO | III
深圳迈瑞生物医疗电子股份有限公司 | Colombia | IVD |  | HIV CALIBRATORS | REACTIVO DIAGNOSTICO | III
深圳迈瑞生物医疗电子股份有限公司 | Colombia | IVD |  | HBSAG CALIBRATORS | REACTIVO DIAGNOSTICO | III
深圳迈瑞生物医疗电子股份有限公司 | Colombia | IVD |  | HBEAG CALIBRATORS | REACTIVO DIAGNOSTICO | III
深圳迈瑞生物医疗电子股份有限公司 | Colombia | IVD |  | HBEAG- HEPATITIS B E ANTIGEN (CLIA) | REACTIVO DIAGNOSTICO | III
深圳迈瑞生物医疗电子股份有限公司 | Colombia | IVD |  | HBEAG POSITIVE CONTROL | REACTIVO DIAGNOSTICO | III
深圳迈瑞生物医疗电子股份有限公司 | Colombia | IVD |  | ANTIBODY TO HEPATITIS B SURFACE ANTIGEN (CLIA) | REACTIVO DIAGNOSTICO | III
深圳迈瑞生物医疗电子股份有限公司 | Colombia | IVD |  | ANTIBODY TO HEPATITIS B E ANTIGEN (CLIA) | REACTIVO DIAGNOSTICO | III
深圳迈瑞生物医疗电子股份有限公司 | Colombia | IVD |  | ANTI - HBS POSITIVE CONTROL | REACTIVO DIAGNOSTICO | III
深圳迈瑞生物医疗电子股份有限公司 | Colombia | IVD |  | ANTI - HBE POSITIVE CONTROL | REACTIVO DIAGNOSTICO | III
深圳迈瑞生物医疗电子股份有限公司 | Colombia | IVD |  | HBSAG POSITIVE CONTROL | REACTIVO DIAGNOSTICO | III
深圳迈瑞生物医疗电子股份有限公司 | Colombia | IVD |  | ANTIGEN AND ANTIBODIES TO HUMAN IMMUNODEFICIENCY VIRUS (CLIA) | REACTIVO DIAGNOSTICO | III
深圳迈瑞生物医疗电子股份有限公司 | Colombia | IVD |  | HIV CALIBRATORS | REACTIVO DIAGNOSTICO | III
深圳迈瑞生物医疗电子股份有限公司 | Colombia | IVD |  | HIV AG/AB POSITIVE CONTROL | REACTIVO DIAGNOSTICO | III
深圳迈瑞生物医疗电子股份有限公司 | Colombia | IVD |  | ANTIBODY TO HEPATITIS C VIRUS (CLIA) | REACTIVO DIAGNOSTICO | III
深圳迈瑞生物医疗电子股份有限公司 | Colombia | IVD |  | ANTI HCV NEGATIVE CONTROL | REACTIVO DIAGNOSTICO | III
深圳迈瑞生物医疗电子股份有限公司 | Colombia | IVD |  | PCT CALIBRATORS | REACTIVO DIAGNOSTICO | II
深圳迈瑞生物医疗电子股份有限公司 | Colombia | IVD |  | HBEAG NEGATIVE CONTROL | REACTIVO DIAGNOSTICO | III
深圳迈瑞生物医疗电子股份有限公司 | Colombia | IVD |  | HBSAG POSITIVE CONTROL | REACTIVO DIAGNOSTICO | III
深圳迈瑞生物医疗电子股份有限公司 | Colombia | IVD |  | ANTI-HBE POSITIVE CONTROL | REACTIVO DIAGNOSTICO | III
深圳迈瑞生物医疗电子股份有限公司 | Colombia | IVD |  | ANTI-HBC NEGATIVE CONTROL | REACTIVO DIAGNOSTICO | III
深圳迈瑞生物医疗电子股份有限公司 | Colombia | IVD |  | ANTI - HBC POSITIVE CONTROL | REACTIVO DIAGNOSTICO | III
深圳迈瑞生物医疗电子股份有限公司 | Colombia | IVD |  | ANTI - HBE NEGATIVE CONTROL | REACTIVO DIAGNOSTICO | III
深圳迈瑞生物医疗电子股份有限公司 | Colombia | IVD |  | ANTI - HBS CALIBRATORS | REACTIVO DIAGNOSTICO | III
深圳迈瑞生物医疗电子股份有限公司 | Colombia | IVD |  | HBEAG NEGATIVE CONTROL | REACTIVO DIAGNOSTICO | III
深圳迈瑞生物医疗电子股份有限公司 | Colombia | IVD |  | HEPATITIS B SURFACE ANTIGEN (CLIA) | REACTIVO DIAGNOSTICO | III
深圳迈瑞生物医疗电子股份有限公司 | Colombia | IVD |  | HBEAG POSITIVE CONTROL | REACTIVO DIAGNOSTICO | III
深圳迈瑞生物医疗电子股份有限公司 | Colombia | IVD |  | ANTI HBS NEGATIVE CONTROL | REACTIVO DIAGNOSTICO | III
深圳迈瑞生物医疗电子股份有限公司 | Colombia | IVD |  | HUMAN EPIDIDYMAL PROTEIN 4 (CLIA) | REACTIVO DIAGNOSTICO | II
深圳迈瑞生物医疗电子股份有限公司 | Colombia | IVD |  | HIV AG/AB NEGATIVE CONTROL | REACTIVO DIAGNOSTICO | III
深圳迈瑞生物医疗电子股份有限公司 | Colombia | IVD |  | HIV AG/AB POSITIVE CONTROL | REACTIVO DIAGNOSTICO | III
深圳迈瑞生物医疗电子股份有限公司 | Colombia | IVD |  | HBSAG - HEPATITIS B SURFACE ANTIGEN (CLIA) | REACTIVO DIAGNOSTICO | III
深圳迈瑞生物医疗电子股份有限公司 | Colombia | IVD |  | HBSAG NEGATIVE CONTROL | REACTIVO DIAGNOSTICO | III
深圳迈瑞生物医疗电子股份有限公司 | Colombia | IVD |  | ANTI HBS NEGATIVE CONTROL | REACTIVO DIAGNOSTICO | III
深圳迈瑞生物医疗电子股份有限公司 | Colombia | IVD |  | ANTI - HBC POSITIVE CONTROL | REACTIVO DIAGNOSTICO | III
深圳迈瑞生物医疗电子股份有限公司 | Colombia | IVD |  | ANTI - HBC NEGATIVE CONTROL | REACTIVO DIAGNOSTICO | III
深圳迈瑞生物医疗电子股份有限公司 | Colombia | IVD |  | HEPATITIS B E ANTIGEN (CLIA) | REACTIVO DIAGNOSTICO | III
深圳迈瑞生物医疗电子股份有限公司 | Colombia | IVD |  | HBSAG NEGATIVE CONTROL | REACTIVO DIAGNOSTICO | III
深圳迈瑞生物医疗电子股份有限公司 | Colombia | IVD |  | ANTI HBE CALIBRATORS | REACTIVO DIAGNOSTICO | III
深圳迈瑞生物医疗电子股份有限公司 | Colombia | IVD |  | TUMOR MARKER MULTICONTROL II (L) | REACTIVO DIAGNOSTICO | II
深圳迈瑞生物医疗电子股份有限公司 | Colombia | IVD |  | CO2 CONTROL N | REACTIVO DIAGNOSTICO | II
深圳迈瑞生物医疗电子股份有限公司 | Colombia | IVD |  | ANTI HCV CALIBRATORS | REACTIVO DIAGNOSTICO | III
深圳迈瑞生物医疗电子股份有限公司 | Colombia | IVD |  | ANTI HBC CALIBRATORS | REACTIVO DIAGNOSTICO | III
深圳迈瑞生物医疗电子股份有限公司 | Colombia | IVD |  | RETINOL BINDING PROTEIN (RBP) KIT (PARTICLE-ENHANCED IMMUNOTURBIDIMETRIC ASSAY METHOD) | REACTIVO DIAGNOSTICO | II
深圳迈瑞生物医疗电子股份有限公司 | Colombia | IVD |  | ANTI HBC CALIBRATORS | REACTIVO DIAGNOSTICO | III
深圳迈瑞生物医疗电子股份有限公司 | Colombia | IVD |  | PCT CALIBRATORS | REACTIVO DIAGNOSTICO | II
深圳迈瑞生物医疗电子股份有限公司 | Colombia | IVD |  | ALDOSTERONE (CLIA) | REACTIVO DIAGNOSTICO | II
深圳迈瑞生物医疗电子股份有限公司 | Colombia | IVD |  | ANTI HCV NEGATIVE CONTROL | REACTIVO DIAGNOSTICO | III
深圳迈瑞生物医疗电子股份有限公司 | Colombia | IVD |  | ANTIBODY TO TREPONEMA PALLIDUM (CLIA) | REACTIVO DIAGNOSTICO | III
深圳迈瑞生物医疗电子股份有限公司 | Colombia | IVD |  | SEVERE ACUTE RESPIRATORY SYNDROME CORONAVIRUS2 IGG (CLIA) | REACTIVO DIAGNOSTICO | III
深圳迈瑞生物医疗电子股份有限公司 | Colombia | IVD |  | SEVERE ACUTE RESPIRATORY SYNDROME CORONAVIRUS 2 IGM (CLIA) | REACTIVO DIAGNOSTICO | III
深圳迈瑞生物医疗电子股份有限公司 | Colombia | IVD |  | ANTIBODY TO HEPATITIS C VIRUS (CLIA) | REACTIVO DIAGNOSTICO | III
深圳迈瑞生物医疗电子股份有限公司 | Colombia | IVD |  | ANTI HCV POSITIVE CONTROL | REACTIVO DIAGNOSTICO | III
深圳迈瑞生物医疗电子股份有限公司 | Colombia | IVD |  | ANTIBODY TO TREPONEMA PALLIDUM (CLIA) | REACTIVO DIAGNOSTICO | III
深圳迈瑞生物医疗电子股份有限公司 | Colombia | IVD |  | SARS-COV-2 IGM POSITIVE | REACTIVO DIAGNOSTICO | III
深圳迈瑞生物医疗电子股份有限公司 | Colombia | IVD |  | LC LYSE | REACTIVO DIAGNOSTICO | II
深圳迈瑞生物医疗电子股份有限公司 | Colombia | IVD |  | ANTI-TP POSITIVE CONTROL | REACTIVO DIAGNOSTICO | III
深圳迈瑞生物医疗电子股份有限公司 | Colombia | IVD |  | ANTI HCV CALIBRATORS | REACTIVO DIAGNOSTICO | III
深圳迈瑞生物医疗电子股份有限公司 | Colombia | IVD |  | ANTI HCV POSITIVE CONTROL | REACTIVO DIAGNOSTICO | III
深圳迈瑞生物医疗电子股份有限公司 | Colombia | IVD |  | SARS-COV-2 IGM/IGG NEGATIVE CONTROL | REACTIVO DIAGNOSTICO | III
深圳迈瑞生物医疗电子股份有限公司 | Colombia | IVD |  | ANTI-MULLERIAN HORMONE (CLIA) | REACTIVO DIAGNOSTICO | II
深圳迈瑞生物医疗电子股份有限公司 | Colombia | IVD |  | ANTI-TP NEGATIVE CONTROL | REACTIVO DIAGNOSTICO | III
深圳迈瑞生物医疗电子股份有限公司 | Colombia | IVD |  | TOTAL B HUMAN CHORIONIC GONADOTROPIN (HCG II) (CLIA) | REACTIVO DIAGNOSTICO | II
深圳迈瑞生物医疗电子股份有限公司 | Colombia | IVD |  | ANTI-TP CALIBRATORS | REACTIVO DIAGNOSTICO | III
深圳迈瑞生物医疗电子股份有限公司 | Colombia | IVD |  | MYOGLOBIN KIT (PARTICLE-ENHANCED IMMUNOTURBIDIMETRIC ASSAY METHOD). | REACTIVO DIAGNOSTICO | II
深圳迈瑞生物医疗电子股份有限公司 | Colombia | IVD |  | SARS-COV-2 IGG POSITIVE CONTROL | REACTIVO DIAGNOSTICO | III
深圳迈瑞生物医疗电子股份有限公司 | Colombia | IVD |  | BC-BF | REACTIVO DIAGNOSTICO | II
深圳迈瑞生物医疗电子股份有限公司 | Colombia | IVD |  | SEVERE ACUTE RESPIRATORY SYNDROME CORONAVIRUS 2 S-RBD IGG (CLIA) | REACTIVO DIAGNOSTICO | III
深圳迈瑞生物医疗电子股份有限公司 | Colombia | IVD |  | SARS-COV-2 S-RBD IGG ANTIBODY CONTROL (L) | REACTIVO DIAGNOSTICO | III
深圳迈瑞生物医疗电子股份有限公司 | Colombia | IVD |  | SEVERE ACUTE RESPIRATORY SYNDROME CORONAVIRUS 2 NEUTRALIZING ANTIBODY ( CLIA) | REACTIVO DIAGNOSTICO | III
深圳迈瑞生物医疗电子股份有限公司 | Colombia | IVD |  | SARS-COV-2 NT ANTIBODY CONTROL (L) | REACTIVO DIAGNOSTICO | III
深圳迈瑞生物医疗电子股份有限公司 | Colombia | IVD |  | SARS-COV-2 TOTAL ANTIBODY CONTROL(H) | REACTIVO DIAGNOSTICO | III
深圳迈瑞生物医疗电子股份有限公司 | Colombia | IVD |  | SARS-COV-2 S-RBD IGG ANTIBODY CONTROL (H) | REACTIVO DIAGNOSTICO | III
深圳迈瑞生物医疗电子股份有限公司 | Colombia | IVD |  | SARS-COV-2 NT ANTIBODY CONTROL (H) | REACTIVO DIAGNOSTICO | III
深圳迈瑞生物医疗电子股份有限公司 | Colombia | IVD |  | SARS-COV-2 TOTAL ANTIBODY CONTROL (L) | REACTIVO DIAGNOSTICO | III
深圳迈瑞生物医疗电子股份有限公司 | Colombia | IVD |  | LIPOPROTEIN (A) KIT (LATEX INMUNOTURBIDIMETRIC METHOD) | REACTIVO DIAGNOSTICO | II
深圳迈瑞生物医疗电子股份有限公司 | Colombia | IVD |  | TORCH IGG POSITIVE CONTROL | REACTIVOS IN VITRO
深圳迈瑞生物医疗电子股份有限公司 | Colombia | IVD |  | RV IGM (CLIA) RUBELLA VIRUS IGM (CLIA) | REACTIVOS IN VITRO
深圳迈瑞生物医疗电子股份有限公司 | Colombia | IVD |  | HOMOCYSTEINE (HCY) ( HCY II) KIT (ENZYMATIC CYCLING METHOD) | REACTIVO DIAGNOSTICO | II
深圳迈瑞生物医疗电子股份有限公司 | Colombia | IVD |  | SEVERE ACUTE RESPIRATORY SYNDROME CORONAVIRUS 2 TOTAL ANTIBODY (CLIA) | REACTIVO DIAGNOSTICO | III
深圳迈瑞生物医疗电子股份有限公司 | Colombia | IVD |  | TOTAL BETA-HUMAN CHORIONIC GONADOTROPIN (HCG II) CLIA | REACTIVO DIAGNOSTICO | II
深圳迈瑞生物医疗电子股份有限公司 | Colombia | IVD |  | PHOSPHORUS KIT ( PII) ( PHOSPHOMOLYBDATE METHOD) | REACTIVO DIAGNOSTICO | II
深圳迈瑞生物医疗电子股份有限公司 | Colombia | IVD |  | TORCH IGM POSITIVE CONTROL | REACTIVOS IN VITRO
深圳迈瑞生物医疗电子股份有限公司 | Colombia | IVD |  | RV IGG(CLIA) RUBELLA VIRUS IGG (CLIA) | REACTIVOS IN VITRO
深圳迈瑞生物医疗电子股份有限公司 | Colombia | IVD |  | CMV IGM(CLIA) CYTOMEGALOVIRUS IGM (CLIA) | REACTIVOS IN VITRO
深圳迈瑞生物医疗电子股份有限公司 | Colombia | IVD |  | TOXO IGG(CLIA) TOXOPLASMA GONDII IGG (CLIA) | REACTIVOS IN VITRO
深圳迈瑞生物医疗电子股份有限公司 | Colombia | IVD |  | TORCH IGG/IGM NEGATIVE CONTROL | REACTIVOS IN VITRO
深圳迈瑞生物医疗电子股份有限公司 | Colombia | IVD |  | CMV IGG(CLIA) | REACTIVOS IN VITRO
深圳迈瑞生物医疗电子股份有限公司 | Colombia | IVD |  | TOXO IGM (CLIA) TOXOPLASMA GONDII IGM CLIA | REACTIVOS IN VITRO
深圳迈瑞生物医疗电子股份有限公司 | Colombia | IVD |  | ADA CONTROL | REACTIVO DIAGNOSTICO | II
浙江拱东医疗器械股份有限公司 | Brazil | IVD |  | TUBO À VÁCUO COM ADITIVO FLUORETO DE SÓDIO COM EDTA | FRASCO OU MATERIAL PARA COLETA, ARMAZENAMENTO OU TRANSPORTE DE AMOSTRAS BIOLÓGICAS | I
浙江拱东医疗器械股份有限公司 | Australia | IVD |  | Specimen receptacle IVDs | Specimen receptacle IVDs | Class 1
浙江拱东医疗器械股份有限公司 | EU | IVD |  | Disposable Vacuum Blood Tube | BLOOD COLLECTION, TUBES WITH ADDITIVES OR SERUM SEPARATOR | Class A
浙江拱东医疗器械股份有限公司 | EU | IVD |  | Disposable Vacuum Blood Tube | BLOOD COLLECTION, TUBES WITH ADDITIVES OR SERUM SEPARATOR | Class A
浙江拱东医疗器械股份有限公司 | USA | IVD |  | Cryogenic Vial;Midstream catch kit;Vacuum specimen collection tube NO ADDIT; Plastic Conical Bottom Tube with Preservative for Urinalysis;;Saliva Collection Kit;Plastic Round Bottom Tube with Preservative for Urinalysis; FLUID COLLECTION BAG;Sterile Urine Specimen Containers with Temperature Strip; Sterile Urine Specimen Containers;;Transport tube;Sterile Urine Specimen Containers w/ needle cap | Container, Specimen, Sterile | 1
浙江拱东医疗器械股份有限公司 | USA | IVD |  | Vacumm Urine tube;Saliva Collection Kit,NON Sterile;Gongdong Centrifugation Tube;Sample Cup& Specimen container;Test tube;Biohazard Bags | Container, Specimen, Non-Sterile | 1
浙江拱东医疗器械股份有限公司 | USA | IVD |  | GENERAL PURPOSE,;LABELED OR PROMOTED FOR;EQUIPMENT, LABORATORY,;Universal Tips ,Pipette tip with filter 10ul,20ul,100ul,200ul,1000ul,1250ul;A SPECIFIC MEDICAL USE;Inoculation Loops;SPECIMEN COLLECTION HOLDER;Culture Plate;Holder & Safety Holder | Equipment, Laboratory, General Purpose, Labeled Or Promoted For A Specific Medical Use | 1
浙江拱东医疗器械股份有限公司 | USA | IVD |  | Capilary Blood Collection Tubes 9NC Coagulation Sodium Citrate 3.2%;;Capilary blood collection tube with EDTAK3;Capilary blood collection tube with Lithium heparin;;Capilary blood collection tube with clot activator;Capilary blood collection tube no activator;;Capilary blood collection tube with Sodium heparin;Capilary blood collection tube with sodium fluoride/sodium heparin;;Capilary blood collection tube with sodium fluoride/potassium oxalate;Capilary Blood Collection Tubes 9NC Coagulation Sodium Citrate 3.8%;Capilary blood collection tube with clot activator and Gel;Capilary blood collection tube with EDTAK2; | Tube, Collection, Capillary Blood | 1
浙江拱东医疗器械股份有限公司 | USA | IVD |  | Synergy Beaker;;Gongdong Vial Collection Containers; Gongdong Vial DOA Kits; Gongdong Vial Transport Containers; | Container, Specimen Mailer And Storage, Temperature Controlled, Non-Sterile | 1
浙江拱东医疗器械股份有限公司 | Brazil | IVD |  | CEPALAB Tubo à vácuo | FRASCO OU MATERIAL PARA COLETA, ARMAZENAMENTO OU TRANSPORTE DE AMOSTRAS BIOLÓGICAS | I
浙江拱东医疗器械股份有限公司 | Brazil | IVD |  | CEPALAB Tubo de vidro à vácuo | FRASCO OU MATERIAL PARA COLETA, ARMAZENAMENTO OU TRANSPORTE DE AMOSTRAS BIOLÓGICAS | I
浙江拱东医疗器械股份有限公司 | Brazil | IVD |  | TUBO A VACUO COM ACELERADOR | FRASCO OU MATERIAL PARA COLETA, ARMAZENAMENTO OU TRANSPORTE DE AMOSTRAS BIOLÓGICAS | I
浙江拱东医疗器械股份有限公司 | UK | IVD |  | Oral/upper respiratory tract specimen collection kit IVD, clinical | Oral/upper respiratory tract specimen collection kit IVD, clinical | IVD General
浙江拱东医疗器械股份有限公司 | Brazil | IVD |  | SWAB NASOFARÍNGEO | FRASCO OU MATERIAL PARA COLETA, ARMAZENAMENTO OU TRANSPORTE DE AMOSTRAS BIOLÓGICAS | I
浙江拱东医疗器械股份有限公司 | Brazil | IVD |  | TUBO PARA COLETA DE SANGUE A VÁCUO EM VIDRO COM REAGENTE | FRASCO OU MATERIAL PARA COLETA, ARMAZENAMENTO OU TRANSPORTE DE AMOSTRAS BIOLÓGICAS | I
浙江拱东医疗器械股份有限公司 | Brazil | IVD |  | TUBO PARA COLETA DE SANGUE A VÁCUO EM VIDRO COM ATIVADOR DE COÁGULO | FRASCO OU MATERIAL PARA COLETA, ARMAZENAMENTO OU TRANSPORTE DE AMOSTRAS BIOLÓGICAS | I
浙江拱东医疗器械股份有限公司 | Brazil | IVD |  | SWAB NASOFARÍNGEO | FRASCO OU MATERIAL PARA COLETA, ARMAZENAMENTO OU TRANSPORTE DE AMOSTRAS BIOLÓGICAS | I
浙江拱东医疗器械股份有限公司 | Australia | IVD |  | Specimen receptacle IVDs | Specimen receptacle IVDs | Class 1
浙江拱东医疗器械股份有限公司 | Australia | IVD |  | Specimen receptacle IVDs | Specimen receptacle IVDs | Class 1
浙江拱东医疗器械股份有限公司 | Australia | IVD |  | Specimen receptacle IVDs | Specimen receptacle IVDs | Class 1
浙江拱东医疗器械股份有限公司 | Australia | IVD |  | Specimen receptacle IVDs | Specimen receptacle IVDs | Class 1
浙江拱东医疗器械股份有限公司 | EU | IVD |  | Disposable Vacuum Blood Tube | BLOOD COLLECTION, TUBES WITH ADDITIVES OR SERUM SEPARATOR | Class A
浙江拱东医疗器械股份有限公司 | EU | IVD |  | Disposable Vacuum Blood Tube(No additives) | BLOOD COLLECTION, TUBES WITH ADDITIVES OR SERUM SEPARATOR | Class A
浙江拱东医疗器械股份有限公司 | EU | IVD |  | Disposable Vacuum Blood Tube(Potassium oxalate+Sodium fluoride) | BLOOD COLLECTION, TUBES WITH ADDITIVES OR SERUM SEPARATOR | Class A
浙江拱东医疗器械股份有限公司 | EU | IVD |  | Disposable Vacuum Blood Tube | BLOOD COLLECTION, TUBES WITH ADDITIVES OR SERUM SEPARATOR | Class A
浙江拱东医疗器械股份有限公司 | EU | IVD |  | Disposable Vacuum Blood Tube | BLOOD COLLECTION, TUBES WITH ADDITIVES OR SERUM SEPARATOR | Class A
浙江拱东医疗器械股份有限公司 | EU | IVD |  | Disposable Vacuum Blood Tube | BLOOD COLLECTION, TUBES WITH ADDITIVES OR SERUM SEPARATOR | Class A
浙江拱东医疗器械股份有限公司 | EU | IVD |  | Disposable Vacuum Blood Tube(Heparin sodium+Gel) | BLOOD COLLECTION, TUBES WITH ADDITIVES OR SERUM SEPARATOR | Class A
浙江拱东医疗器械股份有限公司 | EU | IVD |  | Disposable Vacuum Blood Tube | BLOOD COLLECTION, TUBES WITH ADDITIVES OR SERUM SEPARATOR | Class A
浙江拱东医疗器械股份有限公司 | EU | IVD |  | Disposable Vacuum Blood Tube(Heparin lithium+Gel) | BLOOD COLLECTION, TUBES WITH ADDITIVES OR SERUM SEPARATOR | Class A
浙江拱东医疗器械股份有限公司 | EU | IVD |  | Disposable Vacuum Blood Tube(ACD) | BLOOD COLLECTION, TUBES WITH ADDITIVES OR SERUM SEPARATOR | Class A
浙江拱东医疗器械股份有限公司 | EU | IVD |  | Disposable Vacuum Blood Tube(EDTA.Na2+Sodium fluoride) | BLOOD COLLECTION, TUBES WITH ADDITIVES OR SERUM SEPARATOR | Class A
浙江拱东医疗器械股份有限公司 | EU | IVD |  | Disposable Vacuum Blood Tube(Heparin lithium) | BLOOD COLLECTION, TUBES WITH ADDITIVES OR SERUM SEPARATOR | Class A
浙江拱东医疗器械股份有限公司 | EU | IVD |  | Disposable Vacuum Blood Tube(Heparin sodium) | BLOOD COLLECTION, TUBES WITH ADDITIVES OR SERUM SEPARATOR | Class A
浙江拱东医疗器械股份有限公司 | Brazil | IVD |  | MICROTUBO PARA COLETA DE SANGUE | FRASCO OU MATERIAL PARA COLETA, ARMAZENAMENTO OU TRANSPORTE DE AMOSTRAS BIOLÓGICAS | I
浙江拱东医疗器械股份有限公司 | Brazil | IVD |  | TUBO A VACUO COM HEPARINA | FRASCO OU MATERIAL PARA COLETA, ARMAZENAMENTO OU TRANSPORTE DE AMOSTRAS BIOLÓGICAS | I
浙江拱东医疗器械股份有限公司 | Brazil | IVD |  | TUBO PARA COLETA DE SANGUE À VÁCUO COM ATIVADOR DE COÁGULO | FRASCO OU MATERIAL PARA COLETA, ARMAZENAMENTO OU TRANSPORTE DE AMOSTRAS BIOLÓGICAS | I
浙江拱东医疗器械股份有限公司 | Brazil | IVD |  | Tubos de Polietileno Teraftalato para Coleta de Sangue | FRASCO OU MATERIAL PARA COLETA, ARMAZENAMENTO OU TRANSPORTE DE AMOSTRAS BIOLÓGICAS | I
浙江拱东医疗器械股份有限公司 | Brazil | IVD |  | TUBOS PARA COLETA DE SANGUE | FRASCO OU MATERIAL PARA COLETA, ARMAZENAMENTO OU TRANSPORTE DE AMOSTRAS BIOLÓGICAS | I
浙江拱东医疗器械股份有限公司 | Brazil | IVD |  | SWAB PARA COLETA E TRANSPORTE DE AMOSTRAS COM MEIO CARY-BLAIR | FRASCO OU MATERIAL PARA COLETA, ARMAZENAMENTO OU TRANSPORTE DE AMOSTRAS BIOLÓGICAS | I
浙江拱东医疗器械股份有限公司 | Brazil | IVD |  | SWAB PARA COLETA E TRANSPORTE DE AMOSTRAS COM MEIO STUART | FRASCO OU MATERIAL PARA COLETA, ARMAZENAMENTO OU TRANSPORTE DE AMOSTRAS BIOLÓGICAS | I
浙江拱东医疗器械股份有限公司 | Brazil | IVD |  | SWAB PARA COLETA E TRANSPORTE DE AMOSTRAS COM MEIO AMIES COM CARVÃO | FRASCO OU MATERIAL PARA COLETA, ARMAZENAMENTO OU TRANSPORTE DE AMOSTRAS BIOLÓGICAS | I
浙江拱东医疗器械股份有限公司 | Brazil | IVD |  | SWAB PARA COLETA E TRANSPORTE DE AMOSTRAS COM MEIO AMIES | FRASCO OU MATERIAL PARA COLETA, ARMAZENAMENTO OU TRANSPORTE DE AMOSTRAS BIOLÓGICAS | I
浙江拱东医疗器械股份有限公司 | Brazil | IVD |  | COLETOR DE URINA COM DISPOSITIVO DE TRANSFERÊNCIA | FRASCO OU MATERIAL PARA COLETA, ARMAZENAMENTO OU TRANSPORTE DE AMOSTRAS BIOLÓGICAS | I
浙江拱东医疗器械股份有限公司 | Brazil | IVD |  | TUBO PARA COLETA DE URINA | FRASCO OU MATERIAL PARA COLETA, ARMAZENAMENTO OU TRANSPORTE DE AMOSTRAS BIOLÓGICAS | I
浙江拱东医疗器械股份有限公司 | Korea | IVD |  | A-PRF+ tube외 1건 | Tube, blood collecting, sealed, evacuated | class 1
浙江拱东医疗器械股份有限公司 | Korea | IVD |  | GD030EK2 | Tube, blood collecting, sealed, evacuated | class 1
浙江拱东医疗器械股份有限公司 | Korea | IVD |  | OI-01SA-SE외 5건 | IVD reagents for infectious disease marker(Diagnosis of Sexually transmitted disease, Legally designated infectious pathogens other than ‘high risk pathogens’, Infectious agents with moderate infectivity), immunological method | class 3
浙江拱东医疗器械股份有限公司 | Korea | IVD |  | OI-01SA-SP외 6건 | IVD reagents for infectious disease marker(Diagnosis of Sexually transmitted disease, Legally designated infectious pathogens other than ‘high risk pathogens’, Infectious agents with moderate infectivity), immunological method | class 3
浙江拱东医疗器械股份有限公司 | Korea | IVD |  | APRF+US외 2건 | Tube, blood collecting, sealed, evacuated | class 1
浙江拱东医疗器械股份有限公司 | Korea | IVD |  | Purple cap,EDTA K3/K2, 13X75mm 2ml외 17건 | Tube, blood collecting, sealed, evacuated | class 1
浙江拱东医疗器械股份有限公司 | Korea | IVD |  | GD030A외 35건 | Tube, blood collecting, sealed, evacuated | class 1
浙江拱东医疗器械股份有限公司 | Korea | IVD |  | GD030A외 42건 | Tube, blood collecting, sealed, evacuated | class 1
浙江拱东医疗器械股份有限公司 | Korea | IVD |  | A-PRF+외 1건 | Tube, blood collecting, sealed, evacuated | class 1
浙江拱东医疗器械股份有限公司 | Korea | IVD |  | B1029S외 1건 | Tool for specimens | class 1
浙江拱东医疗器械股份有限公司 | USA | IVD |  | Gongdong Petri dish | Dish, Tissue Culture | 1
浙江拱东医疗器械股份有限公司 | USA | IVD |  | GONGDONG CUVETTE | Cuvette, Thermostated | 1
浙江拱东医疗器械股份有限公司 | USA | IVD |  | GONGDONG TRANSFER PIPETTE | Micro Pipette | 1
浙江拱东医疗器械股份有限公司 | USA | IVD |  | Biopsy foam pads;embedding rings;storage drawer;tissue capsules | Cassettes, Tissue | 1
浙江拱东医疗器械股份有限公司 | USA | IVD |  | CONTAINER, SPECIMEN MAILER AND STORAGE, NON-STERILE | Container, Specimen Mailer And Storage, Non-Sterile | 1
浙江拱东医疗器械股份有限公司 | USA | IVD |  | Viral Transport Media Kit | Culture Media, Non-Selective And Non-Differential | 1
浙江拱东医疗器械股份有限公司 | USA | IVD |  | Disposable Urine Collection Tube, 4ml,7ml,8ml,10ml round or conical bottom with Boric acid Additve;Disposable Sample Universal Transport Medium,10 ml preservation solution,5 ml preservation solution | Culture Media, Non-Propagating Transport | 1
三诺生物传感股份有限公司 | UK | IVD |  | Uric acid monitoring system IVD, home-use | Uric acid monitoring system IVD, home-use | IVD Annex II List B
三诺生物传感股份有限公司 | UK | IVD |  | Glycated haemoglobin (HbA1c) IVD, reagent | Glycated haemoglobin (HbA1c) IVD, reagent | IVD General
三诺生物传感股份有限公司 | UK | IVD |  | Glycated haemoglobin (HbA1c) IVD, control | Glycated haemoglobin (HbA1c) IVD, control | IVD General
三诺生物传感股份有限公司 | UK | IVD |  | Glycated haemoglobin (HbA1C) analyser IVD | Glycated haemoglobin (HbA1C) analyser IVD | IVD General
三诺生物传感股份有限公司 | UK | IVD |  | Glucose monitoring system IVD, home-use | Glucose monitoring system IVD, home-use | IVD Annex II List B
三诺生物传感股份有限公司 | Brazil | IVD |  | Família Kit de Teste de Anticorpos SARS-CoV-2 IgM/IgG | CORONAVÍRUS | III
三诺生物传感股份有限公司 | Brazil | IVD |  | FAMÍLIA MEDIDOR DE GLICOSE NO SANGUE GOLD AQ PLUS | Instrumento autoteste para glicose | III
三诺生物传感股份有限公司 | Brazil | IVD |  | FAMÍLIA SOLUÇÃO DE CONTROLE DE GLICOSE NO SANGUE | AUTOTESTE PARA GLICOSE | III
三诺生物传感股份有限公司 | Brazil | IVD |  | TIRA-TESTE DE GLICOSE NO SANGUE GOLD AQ PLUS | AUTOTESTE PARA GLICOSE | III
三诺生物传感股份有限公司 | Brazil | IVD |  | Kit de Teste de Antígeno SARS-CoV-2 (Método de Ouro Coloidal) | CORONAVÍRUS | III
三诺生物传感股份有限公司 | Korea | IVD |  | Safa AQ UG | Glucose analyzer for clinical use | class 1
三诺生物传感股份有限公司 | USA | IVD |  | Gold AQ Blood Glucose Monitoring System | System, Test, Blood Glucose, Over The Counter | 2
圣湘生物科技股份有限公司 | Australia | IVD |  | Severe acute respiratory syndrome-associated coronavirus IVDs | Severe acute respiratory syndrome-associated coronavirus IVDs | Class 3
圣湘生物科技股份有限公司 | Brazil | IVD |  | Celer Sansure iPonatic 4 Canais | Instrumento para análise de ácidos nucleicos | II
圣湘生物科技股份有限公司 | Brazil | IVD |  | CELER SANSURE IPONATIC | Instrumento para análise de ácidos nucleicos | II
圣湘生物科技股份有限公司 | Brazil | IVD |  | CELER SANSURE KIT DE DETECÇÃO POR PCR EM TEMPO REAL PARA DNA DO HERPES-VÍRUS SIMPLES TIPO 2 | HERPES VÍRUS (HHV 2 a 5) | III
圣湘生物科技股份有限公司 | Brazil | IVD |  | CELER SANSURE KIT DE DETECÇÃO POR PCR EM TEMPO REAL PARA DNA DO PAPILOMAVÍRUS HUMANO (TIPOS 16 E 18) | PAPILOMAVÍRUS HUMANO (HPV) | III
圣湘生物科技股份有限公司 | Brazil | IVD |  | CELER SANSURE KIT DE DETECÇÃO POR PCR EM TEMPO REAL PARA DNA DO PAPILOMAVÍRUS HUMANO DE ALTO RISCO (GENÓTIPO) | PAPILOMAVÍRUS HUMANO (HPV) | III
圣湘生物科技股份有限公司 | Brazil | IVD |  | Celer Sansure NATCH CS | Instrumento termociclador | I
圣湘生物科技股份有限公司 | EU | IVD |  | Monkeypox virus DNA Fluorescence Diagnostic Kit (LAMP) | VIROLOGY - RT & POC - OTHER | IVD General
圣湘生物科技股份有限公司 | EU | IVD |  | 15 High-risk Human Papillomavirus Nucleic Acid Diagnostic Kit (PCR-Fluorescence Probing) | OTHER HPV - NA REAGENTS | IVD General
圣湘生物科技股份有限公司 | EU | IVD |  | 15 High-risk Human Papillomavirus Nucleic Acid Diagnostic Kit (PCR-Fluorescence Probing) | OTHER HPV - NA REAGENTS | IVD General
圣湘生物科技股份有限公司 | EU | IVD |  | Monkeypox Virus (MPV) Rapid Antigen Test Kit (Colloidal Gold Method) | VIROLOGY - RT & POC - OTHER | IVD General
圣湘生物科技股份有限公司 | EU | IVD |  | Monkeypox Virus (MPV) Rapid Antigen Test Kit (Colloidal Gold Method) | VIROLOGY - RT & POC - OTHER | IVD General
圣湘生物科技股份有限公司 | EU | IVD |  | Monkeypox Virus (MPV) Rapid Antigen Test Kit (Colloidal Gold Method) | VIROLOGY - RT & POC - OTHER | IVD General
圣湘生物科技股份有限公司 | EU | IVD |  | Monkeypox Virus (MPV) Rapid Antibody Test Kit (Colloidal Gold Method) | VIROLOGY - RT & POC - OTHER | IVD General
圣湘生物科技股份有限公司 | EU | IVD |  | Monkeypox Virus (MPV) Rapid Antibody Test Kit (Colloidal Gold Method) | VIROLOGY - RT & POC - OTHER | IVD General
圣湘生物科技股份有限公司 | EU | IVD |  | Monkeypox Virus (MPV) Rapid Antibody Test Kit (Colloidal Gold Method) | VIROLOGY - RT & POC - OTHER | IVD General
圣湘生物科技股份有限公司 | EU | IVD |  | Monkeypox Virus (MPV) Rapid Antibody Test Kit (Colloidal Gold Method) | VIROLOGY - RT & POC - OTHER | IVD General
圣湘生物科技股份有限公司 | EU | IVD |  | Monkeypox virus DNA Fluorescence Diagnostic Kit (LAMP) | VIROLOGY - RT & POC - OTHER | IVD General
圣湘生物科技股份有限公司 | EU | IVD |  | Monkeypox Virus (MPV) Rapid Antigen Test Kit (Colloidal Gold Method) | VIROLOGY - RT & POC - OTHER | IVD General
圣湘生物科技股份有限公司 | Brazil | IVD |  | CELER SANSURE KIT DE DETECÇÃO POR PCR EM TEMPO REAL PARA CHLAMYDIA TRACHOMATIS | CHLAMYDIA | III
圣湘生物科技股份有限公司 | Brazil | IVD |  | CELER SANSURE KIT DE DETECÇÃO POR PCR EM TEMPO REAL PARA CITOMEGALOVIRUS HUMANO (HCMV) | CITOMEGALOVÍRUS | IV
圣湘生物科技股份有限公司 | Brazil | IVD |  | CELER SANSURE KIT DE DETECÇÃO POR PCR EM TEMPO REAL PARA CHLAMYDIA TRACHOMATIS/NEISSERIA GONORRHOEAE/UREAPLASMA UREALYTICUM | PARÂMETROS COMBINADOS NO MESMO PRODUTO - CLASSE III | III
圣湘生物科技股份有限公司 | UK | IVD |  | Mycoplasma genitalium nucleic acid IVD, kit, nucleic acid technique (NAT) | Mycoplasma genitalium nucleic acid IVD, kit, nucleic acid technique (NAT) | IVD General
圣湘生物科技股份有限公司 | UK | IVD |  | Mycoplasma pneumoniae nucleic acid IVD, kit, nucleic acid technique (NAT) | Mycoplasma pneumoniae nucleic acid IVD, kit, nucleic acid technique (NAT) | IVD General
圣湘生物科技股份有限公司 | UK | IVD |  | Neisseria gonorrhoeae nucleic acid IVD, kit, nucleic acid technique (NAT) | Neisseria gonorrhoeae nucleic acid IVD, kit, nucleic acid technique (NAT) | IVD General
圣湘生物科技股份有限公司 | UK | IVD |  | Nucleic acid extraction/isolation kit IVD | Nucleic acid extraction/isolation kit IVD | IVD General
圣湘生物科技股份有限公司 | UK | IVD |  | Nucleic acid sample preparation instrument IVD | Nucleic acid sample preparation instrument IVD | IVD General
圣湘生物科技股份有限公司 | UK | IVD |  | Respiratory syncytial virus (RSV) nucleic acid IVD, kit, nucleic acid technique (NAT) | Respiratory syncytial virus (RSV) nucleic acid IVD, kit, nucleic acid technique (NAT) | IVD General
圣湘生物科技股份有限公司 | UK | IVD |  | Respiratory syncytial virus (RSV) nucleic acid IVD, kit, nucleic acid technique (NAT) | Respiratory syncytial virus (RSV) nucleic acid IVD, kit, nucleic acid technique (NAT) | IVD General
圣湘生物科技股份有限公司 | UK | IVD |  | SARS-CoV-2 antigen IVD, kit, rapid ICT, clinical | SARS-CoV-2 antigen IVD, kit, rapid ICT, clinical | IVD General
圣湘生物科技股份有限公司 | UK | IVD |  | SARS-CoV-2 neutralizing antibody IVD, kit, rapid ICT, clinical | SARS-CoV-2 neutralizing antibody IVD, kit, rapid ICT, clinical | IVD General
圣湘生物科技股份有限公司 | UK | IVD |  | SARS-CoV-2 nucleic acid IVD, kit, nucleic acid technique (NAT) | SARS-CoV-2 nucleic acid IVD, kit, nucleic acid technique (NAT) | IVD General
圣湘生物科技股份有限公司 | UK | IVD |  | SARS-CoV-2/influenza A/B antigen IVD, kit, immunochromatographic test (ICT), rapid | SARS-CoV-2/influenza A/B antigen IVD, kit, immunochromatographic test (ICT), rapid | IVD General
圣湘生物科技股份有限公司 | UK | IVD |  | SARS-CoV-2/influenza A/B nucleic acid IVD, kit, nucleic acid technique (NAT) | SARS-CoV-2/influenza A/B nucleic acid IVD, kit, nucleic acid technique (NAT) | IVD General
圣湘生物科技股份有限公司 | UK | IVD |  | Specimen stabilization reagent IVD | Specimen stabilization reagent IVD | IVD General
圣湘生物科技股份有限公司 | UK | IVD |  | Streptococcus pneumoniae nucleic acid IVD, kit, nucleic acid technique (NAT) | Streptococcus pneumoniae nucleic acid IVD, kit, nucleic acid technique (NAT) | IVD General
圣湘生物科技股份有限公司 | UK | IVD |  | Streptococcus pneumoniae nucleic acid IVD, kit, nucleic acid technique (NAT) | Streptococcus pneumoniae nucleic acid IVD, kit, nucleic acid technique (NAT) | IVD General
圣湘生物科技股份有限公司 | UK | IVD |  | Thermal cycler nucleic acid amplification analyser IVD, point-of-care | Thermal cycler nucleic acid amplification analyser IVD, point-of-care | IVD General
圣湘生物科技股份有限公司 | UK | IVD |  | Ureaplasma urealyticum nucleic acid IVD, kit, nucleic acid technique (NAT) | Ureaplasma urealyticum nucleic acid IVD, kit, nucleic acid technique (NAT) | IVD General
圣湘生物科技股份有限公司 | UK | IVD |  | Ureaplasma urealyticum nucleic acid IVD, kit, nucleic acid technique (NAT) | Ureaplasma urealyticum nucleic acid IVD, kit, nucleic acid technique (NAT) | IVD General
圣湘生物科技股份有限公司 | UK | IVD |  | SARS-CoV-2 immunoglobulin A (IgA)/IgG/IgM antibody IVD, kit, rapid ICT, clinical | SARS-CoV-2 immunoglobulin A (IgA)/IgG/IgM antibody IVD, kit, rapid ICT, clinical | IVD General
圣湘生物科技股份有限公司 | UK | IVD |  | Mycoplasma genitalium nucleic acid IVD, kit, nucleic acid technique (NAT) | Mycoplasma genitalium nucleic acid IVD, kit, nucleic acid technique (NAT) | IVD General
圣湘生物科技股份有限公司 | UK | IVD |  | Hepatitis B virus genotyping IVD, kit, nucleic acid technique (NAT) | Hepatitis B virus genotyping IVD, kit, nucleic acid technique (NAT) | IVD General
圣湘生物科技股份有限公司 | UK | IVD |  | Hepatitis C virus nucleic acid IVD, kit, nucleic acid technique (NAT) | Hepatitis C virus nucleic acid IVD, kit, nucleic acid technique (NAT) | IVD Annex II List A
圣湘生物科技股份有限公司 | UK | IVD |  | Herpes simplex virus 1 & 2 (HSV1 & 2) nucleic acid IVD, kit, nucleic acid technique (NAT) | Herpes simplex virus 1 & 2 (HSV1 & 2) nucleic acid IVD, kit, nucleic acid technique (NAT) | IVD General
圣湘生物科技股份有限公司 | UK | IVD |  | Herpes simplex virus 1 & 2 (HSV1 & 2) nucleic acid IVD, kit, nucleic acid technique (NAT) | Herpes simplex virus 1 & 2 (HSV1 & 2) nucleic acid IVD, kit, nucleic acid technique (NAT) | IVD General
圣湘生物科技股份有限公司 | UK | IVD |  | Herpes simplex virus 2 (HSV2) nucleic acid IVD, kit, nucleic acid technique (NAT) | Herpes simplex virus 2 (HSV2) nucleic acid IVD, kit, nucleic acid technique (NAT) | IVD General
圣湘生物科技股份有限公司 | UK | IVD |  | HIV1 nucleic acid IVD, kit, nucleic acid technique (NAT) | HIV1 nucleic acid IVD, kit, nucleic acid technique (NAT) | IVD Annex II List A
圣湘生物科技股份有限公司 | UK | IVD |  | Human metapneumovirus (hMPV) nucleic acid IVD, kit, nucleic acid technique (NAT) | Human metapneumovirus (hMPV) nucleic acid IVD, kit, nucleic acid technique (NAT) | IVD General
圣湘生物科技股份有限公司 | UK | IVD |  | Influenza A/B virus nucleic acid IVD, kit, nucleic acid technique (NAT) | Influenza A/B virus nucleic acid IVD, kit, nucleic acid technique (NAT) | IVD General
圣湘生物科技股份有限公司 | UK | IVD |  | Influenza A/B virus nucleic acid IVD, kit, nucleic acid technique (NAT) | Influenza A/B virus nucleic acid IVD, kit, nucleic acid technique (NAT) | IVD General
圣湘生物科技股份有限公司 | UK | IVD |  | Legionella pneumophila nucleic acid IVD, kit, nucleic acid technique (NAT) | Legionella pneumophila nucleic acid IVD, kit, nucleic acid technique (NAT) | IVD General
圣湘生物科技股份有限公司 | UK | IVD |  | MERS-CoV nucleic acid IVD, kit, nucleic acid technique (NAT) | MERS-CoV nucleic acid IVD, kit, nucleic acid technique (NAT) | IVD General
圣湘生物科技股份有限公司 | UK | IVD |  | Monkeypox virus nucleic acid IVD, kit, nucleic acid technique (NAT) | Monkeypox virus nucleic acid IVD, kit, nucleic acid technique (NAT) | IVD General
圣湘生物科技股份有限公司 | UK | IVD |  | Multiple antimicrobial resistance nucleic acid IVD, kit, nucleic acid technique (NAT) | Multiple antimicrobial resistance nucleic acid IVD, kit, nucleic acid technique (NAT) | IVD General
圣湘生物科技股份有限公司 | UK | IVD |  | Multiple antimicrobial resistance nucleic acid IVD, kit, nucleic acid technique (NAT) | Multiple antimicrobial resistance nucleic acid IVD, kit, nucleic acid technique (NAT) | IVD General
圣湘生物科技股份有限公司 | UK | IVD |  | Multiple enterovirus nucleic acid IVD, kit, nucleic acid technique (NAT) | Multiple enterovirus nucleic acid IVD, kit, nucleic acid technique (NAT) | IVD General
圣湘生物科技股份有限公司 | UK | IVD |  | Multiple respiratory virus nucleic acid IVD, kit, nucleic acid technique (NAT) | Multiple respiratory virus nucleic acid IVD, kit, nucleic acid technique (NAT) | IVD General
圣湘生物科技股份有限公司 | UK | IVD |  | Multiple-type sexually transmitted pathogen nucleic acid IVD, kit, nucleic acid technique (NAT) | Multiple-type sexually transmitted pathogen nucleic acid IVD, kit, nucleic acid technique (NAT) | IVD Annex II List B
圣湘生物科技股份有限公司 | UK | IVD |  | Hepatitis C virus genotyping IVD, kit, nucleic acid technique (NAT) | Hepatitis C virus genotyping IVD, kit, nucleic acid technique (NAT) | IVD General
圣湘生物科技股份有限公司 | UK | IVD |  | Hepatitis B virus nucleic acid IVD, kit, nucleic acid technique (NAT) | Hepatitis B virus nucleic acid IVD, kit, nucleic acid technique (NAT) | IVD Annex II List A
圣湘生物科技股份有限公司 | UK | IVD |  | Mycobacterium tuberculosis nucleic acid IVD, kit, nucleic acid technique (NAT) | Mycobacterium tuberculosis nucleic acid IVD, kit, nucleic acid technique (NAT) | IVD General
圣湘生物科技股份有限公司 | UK | IVD |  | Multiple-type vaginitis-associated organism nucleic acid IVD, kit, nucleic acid technique (NAT) | Multiple-type vaginitis-associated organism nucleic acid IVD, kit, nucleic acid technique (NAT) | IVD General
圣湘生物科技股份有限公司 | UK | IVD |  | Adenovirus nucleic acid IVD, kit, nucleic acid technique (NAT) | Adenovirus nucleic acid IVD, kit, nucleic acid technique (NAT) | IVD General
圣湘生物科技股份有限公司 | UK | IVD |  | Beta-haemolytic Group B Streptococcus nucleic acid IVD, kit, nucleic acid technique (NAT) | Beta-haemolytic Group B Streptococcus nucleic acid IVD, kit, nucleic acid technique (NAT) | IVD General
圣湘生物科技股份有限公司 | UK | IVD |  | Bordetella pertussis nucleic acid IVD, kit, nucleic acid technique (NAT) | Bordetella pertussis nucleic acid IVD, kit, nucleic acid technique (NAT) | IVD General
圣湘生物科技股份有限公司 | UK | IVD |  | Beta-haemolytic Group B Streptococcus nucleic acid IVD, kit, nucleic acid technique (NAT) | Beta-haemolytic Group B Streptococcus nucleic acid IVD, kit, nucleic acid technique (NAT) | IVD General
圣湘生物科技股份有限公司 | UK | IVD |  | Chlamydia trachomatis nucleic acid IVD, kit, nucleic acid technique (NAT) | Chlamydia trachomatis nucleic acid IVD, kit, nucleic acid technique (NAT) | IVD Annex II List B
圣湘生物科技股份有限公司 | UK | IVD |  | Clostridium difficile nucleic acid IVD, kit, nucleic acid technique (NAT) | Clostridium difficile nucleic acid IVD, kit, nucleic acid technique (NAT) | IVD General
圣湘生物科技股份有限公司 | UK | IVD |  | Cytomegalovirus (CMV) nucleic acid IVD, kit, nucleic acid technique (NAT) | Cytomegalovirus (CMV) nucleic acid IVD, kit, nucleic acid technique (NAT) | IVD Annex II List B
圣湘生物科技股份有限公司 | UK | IVD |  | Epstein-Barr virus (EBV) nucleic acid IVD, kit, nucleic acid technique (NAT) | Epstein-Barr virus (EBV) nucleic acid IVD, kit, nucleic acid technique (NAT) | IVD General
圣湘生物科技股份有限公司 | UK | IVD |  | Bordetella pertussis nucleic acid IVD, kit, nucleic acid technique (NAT) | Bordetella pertussis nucleic acid IVD, kit, nucleic acid technique (NAT) | IVD General
圣湘生物科技股份有限公司 | Brazil | IVD |  | CELER SANSURE MA-6000 | Instrumento para análise de ácidos nucleicos | II
圣湘生物科技股份有限公司 | EU | IVD |  | Monkeypox virus DNA Fluorescence Diagnostic Kit (LAMP) | VIROLOGY - RT & POC - OTHER | IVD General
圣湘生物科技股份有限公司 | EU | IVD |  | Monkeypox virus DNA Fluorescence Diagnostic Kit (LAMP) | VIROLOGY - RT & POC - OTHER | IVD General
圣湘生物科技股份有限公司 | EU | IVD |  | Monkeypox Virus (MPV) Rapid Antibody Test Kit (Colloidal Gold Method) | VIROLOGY - RT & POC - OTHER | IVD General
圣湘生物科技股份有限公司 | EU | IVD |  | Monkeypox Virus (MPV) Rapid Antibody Test Kit (Colloidal Gold Method) | VIROLOGY - RT & POC - OTHER | IVD General
圣湘生物科技股份有限公司 | EU | IVD |  | Monkeypox Virus (MPV) Rapid Antibody Test Kit (Colloidal Gold Method) | VIROLOGY - RT & POC - OTHER | IVD General
圣湘生物科技股份有限公司 | EU | IVD |  | Monkeypox Virus (MPV) Rapid Antibody Test Kit (Colloidal Gold Method) | VIROLOGY - RT & POC - OTHER | IVD General
圣湘生物科技股份有限公司 | EU | IVD |  | Monkeypox Virus (MPV) Rapid Antigen Test Kit (Colloidal Gold Method) | VIROLOGY - RT & POC - OTHER | IVD General
圣湘生物科技股份有限公司 | EU | IVD |  | Monkeypox Virus (MPV) Rapid Antigen Test Kit (Colloidal Gold Method) | VIROLOGY - RT & POC - OTHER | IVD General
圣湘生物科技股份有限公司 | EU | IVD |  | Monkeypox Virus (MPV) Rapid Antigen Test Kit (Colloidal Gold Method) | VIROLOGY - RT & POC - OTHER | IVD General
圣湘生物科技股份有限公司 | EU | IVD |  | Monkeypox Virus (MPV) Rapid Antigen Test Kit (Colloidal Gold Method) | VIROLOGY - RT & POC - OTHER | IVD General
圣湘生物科技股份有限公司 | EU | IVD |  | 15 High-risk Human Papillomavirus Nucleic Acid Diagnostic Kit (PCR-Fluorescence Probing) | OTHER HPV - NA REAGENTS | IVD General
圣湘生物科技股份有限公司 | EU | IVD |  | 15 High-risk Human Papillomavirus Nucleic Acid Diagnostic Kit (PCR-Fluorescence Probing) | OTHER HPV - NA REAGENTS | IVD General
圣湘生物科技股份有限公司 | Brazil | IVD |  | CELER SANSURE REAGENTE PARA TRANSPORTE E ARMAZENAMENTO DE AMOSTRA | TAMPÕES, DILUENTES E DEMAIS SOLUÇÕES PARA ANÁLISE LABORATORIAL | I
圣湘生物科技股份有限公司 | Brazil | IVD |  | CELER SANSURE REAGENTE DE LISE DE AMOSTRAS (S1011E) | TAMPÕES, DILUENTES E DEMAIS SOLUÇÕES PARA ANÁLISE LABORATORIAL | I
圣湘生物科技股份有限公司 | Brazil | IVD |  | CELER SANSURE KIT DE DETECÇÃO POR PCR EM TEMPO REAL PARA SARS COV 2 - USO DEDICADO | CORONAVÍRUS | III
圣湘生物科技股份有限公司 | Brazil | IVD |  | CELER SANSURE KIT DE DETECÇÃO POR PCR EM TEMPO REAL PARA MYCOBACTERIUM TUBERCULOSIS | MYCOBACTERIUM | III
圣湘生物科技股份有限公司 | Brazil | IVD |  | CELER SANSURE REAGENTE DE LISE DE AMOSTRAS | TAMPÕES, DILUENTES E DEMAIS SOLUÇÕES PARA ANÁLISE LABORATORIAL | I
圣湘生物科技股份有限公司 | Brazil | IVD |  | CELER SANSURE KIT DE EXTRAÇÃO/PURIFICAÇÃO DE AMOSTRAS DE DNA/RNA UTILIZANDO O MÉTODO DE ESFERAS MAGNÉTICAS | TAMPÕES, DILUENTES E DEMAIS SOLUÇÕES PARA ANÁLISE LABORATORIAL | I
圣湘生物科技股份有限公司 | Brazil | IVD |  | CELER SANSURE KIT DE DETECÇÃO POR PCR EM TEMPO REAL PARA 6 PATOGENOS RESPIRATÓRIOS | PARÂMETROS COMBINADOS NO MESMO PRODUTO - CLASSE III | III
圣湘生物科技股份有限公司 | Brazil | IVD |  | CELER SANSURE KIT DE DETECÇÃO POR PCR EM TEMPO REAL PARA SARS-COV-2 E VÍRUS INFLUENZA A/B | PARÂMETROS COMBINADOS NO MESMO PRODUTO - CLASSE III | III
圣湘生物科技股份有限公司 | Brazil | IVD |  | CELER SANSURE REAGENTE DE EXTRACAO DE ACIDOS NUCLEICOS | TAMPÕES, DILUENTES E DEMAIS SOLUÇÕES PARA ANÁLISE LABORATORIAL | I
圣湘生物科技股份有限公司 | Brazil | IVD |  | Celer Sansure Kit de Detecção por PCR em Tempo Real para SARS-CoV-2 | CORONAVÍRUS | III
圣湘生物科技股份有限公司 | USA | IVD |  | Novel Coronavirus (2019-nCoV) Nucleic Acid Diagnostic Kit (PCR-Fluorescence Probing) | Reagents, 2019-Novel Coronavirus Nucleic Acid | N
北京九强生物技术股份有限公司 | EU | IVD |  | Potassium Assay Kit(K) (Pyruvate Kinase Method) | POTASSIUM | Class B
北京九强生物技术股份有限公司 | EU | IVD |  | Ammonia Assay Kit (AMM) | AMMONIA | IVD General
北京九强生物技术股份有限公司 | Korea | IVD |  | EGQ-Cys C-L/1외 1건 | General calibrators, controls or standards, classⅠ, for clinical chemistry | class 1
北京九强生物技术股份有限公司 | Korea | IVD |  | EGC-Cys C-L/1외 4건 | General calibrators, controls or standards, classⅠ, for clinical chemistry | class 1
北京九强生物技术股份有限公司 | Korea | IVD |  | EGC-HCY-L/1외 4건 | General calibrators, controls or standards, classⅠ, for clinical chemistry | class 1
北京九强生物技术股份有限公司 | Korea | IVD |  | EGQ-IMA-L/1외 1건 | General calibrators, controls or standards, classⅠ, for clinical chemistry | class 1
北京九强生物技术股份有限公司 | Korea | IVD |  | EGC-IMA-L/1외 1건 | General calibrators, controls or standards, classⅠ, for clinical chemistry | class 1
北京九强生物技术股份有限公司 | Korea | IVD |  | EGQ-HCY-L/1외 1건 | General calibrators, controls or standards, classⅠ, for clinical chemistry | class 1
北京九强生物技术股份有限公司 | Korea | IVD |  | Serum Amyloid A Protein(SAA) Assay Kit | IVD reagents for inflammatory tests | class 2
北京九强生物技术股份有限公司 | Korea | IVD |  | Ischemia Modified Albumin(IMA) Assay Kit | Other Reagents, classⅡ, for clinical chemistry | class 2
北京九强生物技术股份有限公司 | Korea | IVD |  | Bicarbonate(CO2) Assay Kit | IVD reagents for blood gas analysis | class 2
北京九强生物技术股份有限公司 | Korea | IVD |  | EGC-IMA-L/1외 1건 | General Calibrators, controls or standards, classⅡ, for clinical immunology, not a component of specific kit, wide use | class 2
北京九强生物技术股份有限公司 | Korea | IVD |  | EGC-Cys C-L/1외 4건 | General Calibrators, controls or standards, classⅡ, for clinical immunology, not a component of specific kit, wide use | class 2
北京九强生物技术股份有限公司 | Korea | IVD |  | EGQ-IMA-L/1외 1건 | General Calibrators, controls or standards, classⅡ, for clinical immunology, not a component of specific kit, wide use | class 2
北京九强生物技术股份有限公司 | Korea | IVD |  | EGQ-Cys C-L/1외 1건 | General Calibrators, controls or standards, classⅡ, for clinical immunology, not a component of specific kit, wide use | class 2
北京九强生物技术股份有限公司 | Korea | IVD |  | EGQ-HCY-L/1외 1건 | General Calibrators, controls or standards, classⅡ, for clinical immunology, not a component of specific kit, wide use | class 2
北京九强生物技术股份有限公司 | Korea | IVD |  | EGC-HCY-L/1외 4건 | General Calibrators, controls or standards, classⅡ, for clinical immunology, not a component of specific kit, wide use | class 2
北京九强生物技术股份有限公司 | Korea | IVD |  | Gcell Homocysteine(HCY) Assay Kit | IVD reagents for general immune test | class 2
基蛋生物科技股份有限公司 | Brazil | IVD |  | HbA1c Fast Test kit (Ensaio de Imunofluorescência) | HEMOGLOBINA GLICADA | II
基蛋生物科技股份有限公司 | Australia | IVD |  | Multiple-viruses IVDs | Multiple-viruses IVDs | Class 3
基蛋生物科技股份有限公司 | Brazil | IVD |  | Família NGAL | GELATINASE NEUTROFÍLICA ASSOCIADA A LIPOCALINA (NGAL) | II
基蛋生物科技股份有限公司 | Brazil | IVD |  | TESTE RÁPIDO HEMOGLOBINA GLICADA (HbA1c) | HEMOGLOBINA GLICADA | II
基蛋生物科技股份有限公司 | Brazil | IVD |  | Getein1100 Analisador Quantitativo de Imunofluorescência | Instrumento destinado a imunoensaios | II
基蛋生物科技股份有限公司 | Brazil | IVD |  | 25-OH-VD Fast Test Kit | 25 HIDROXIVITAMINA D3 DA VITAMINA D | II
基蛋生物科技股份有限公司 | Brazil | IVD |  | NT-proBNP Fast Test Kit | PEPTÍDEO NATRIURÉTICO CEREBRAL HUMANO (BNP) | II
基蛋生物科技股份有限公司 | Korea | IVD |  | Getein1600 | Fluorimetric immunoassay analyzer(FIA), stationary | class 1
基蛋生物科技股份有限公司 | Korea | IVD |  | Getein1600 | Fluorimetric immunoassay analyzer(FIA), stationary | class 1
基蛋生物科技股份有限公司 | Korea | IVD |  | Getein1100 | Fluorimetric immunoassay analyzer(FIA), stationary | class 1
基蛋生物科技股份有限公司 | USA | IVD |  | MAGICL6000 Chemiluminescence Immunoassay Analyzer;Getein1100 Immunofluorescence Quantitative Analyzer;Getein1160 Immunofluorescence Quantitative Analyzer;Getein1600 Immunofluorescence Quantitative Analyzer;Getein 208 Hand-held Integrated System;Getein1200 Immunofluorescence Quantitative Analyzer;Getein1180 Immunofluorescence Quantitative Analyzer | Analyzer, Chemistry (Photometric, Discrete), For Clinical Use | 1
基蛋生物科技股份有限公司 | USA | IVD |  | MAGICL FT3 (CLIA);MAGICL T3 (CLIA) | Radioimmunoassay, Total Triiodothyronine | 2
基蛋生物科技股份有限公司 | USA | IVD |  | MAGICL UE3 (CLIA) | Radioimmunoassay, Estriol | 1
基蛋生物科技股份有限公司 | USA | IVD |  | MAGICL Estradiol (CLIA) | Radioimmunoassay, Estradiol | 1
基蛋生物科技股份有限公司 | USA | IVD |  | MAGICL PRL (CLIA) | Radioimmunoassay, Prolactin (Lactogen) | 1
基蛋生物科技股份有限公司 | USA | IVD |  | MAGICL Progesterone (CLIA) | Radioimmunoassay, Progesterone | 1
基蛋生物科技股份有限公司 | USA | IVD |  | Calibrator | Calibrator, Primary | 2
基蛋生物科技股份有限公司 | USA | IVD |  | MAGICL Tg (CLIA) | Radioimmunoassay, Thyroxine-Binding Globulin | 2
基蛋生物科技股份有限公司 | USA | IVD |  | Control | Single (Specified) Analyte Controls (Assayed And Unassayed) | 1
基蛋生物科技股份有限公司 | USA | IVD |  | Calibrator | Calibrator, Multi-Analyte Mixture | 2
基蛋生物科技股份有限公司 | USA | IVD |  | MAGICL T4 (CLIA) | Radioimmunoassay, Total Thyroxine | 2
基蛋生物科技股份有限公司 | USA | IVD |  | MAGICL hGH (CLIA) | Radioimmunoassay, Human Growth Hormone | 1
基蛋生物科技股份有限公司 | USA | IVD |  | MAGICL LH (CLIA) | Radioimmunoassay, Luteinizing Hormone | 1
基蛋生物科技股份有限公司 | USA | IVD |  | MAGICL FSH (CLIA) | Radioimmunoassay, Follicle-Stimulating Hormone | 1
美康生物科技股份有限公司 | USA | IVD |  | Automated Chemistry Analyzer | Analyzer, Chemistry (Photometric, Discrete), For Clinical Use | 1
美康生物科技股份有限公司 | EU | IVD |  | Glutathione Reductase Kit (Kinetic Method) | ENZYMES - OTHER | IVD General
美康生物科技股份有限公司 | EU | IVD |  | Lactate Kit(Enzymatic Method) | LACTATE | IVD General
美康生物科技股份有限公司 | EU | IVD |  | Specific Protein Calibrator | SPECIFIC PROTEIN STANDARDS AND CALIBRATORS | IVD General
美康生物科技股份有限公司 | EU | IVD |  | Neuron-Specific Enolase Kit (CLIA) | NEURON SPECIFIC ENOLASE | IVD General
美康生物科技股份有限公司 | EU | IVD |  | Pepsinogen II Kit(CLIA) | PEPSINOGEN | IVD General
美康生物科技股份有限公司 | EU | IVD |  | Squamous Cell Carcinoma Antigen Kit (CLIA) | SQUAMOUS CELL CARCINOMA ANTIGEN | IVD General
美康生物科技股份有限公司 | EU | IVD |  | Fragments of Cytokeratin 19 Kit(CLIA) | CYFRA 21-1 | IVD General
美康生物科技股份有限公司 | EU | IVD |  | Pepsinogen I Kit(CLIA) | PEPSINOGEN | IVD General
美康生物科技股份有限公司 | EU | IVD |  | CA125 Kit (CLIA) | CANCER ANTIGEN 125 | IVD General
美康生物科技股份有限公司 | EU | IVD |  | Anti-Cyclic Citrullinated Peptide Antibodies Kit (Latex-Enhanced Immunoturbidimetric Method) | ANTI-CYCLIC CITRULLINATED PEPTIDE | IVD General
美康生物科技股份有限公司 | EU | IVD |  | Fibronectin Kit (Latex-Enhanced Immunoturbidimetric Method) | FIBRONECTIN | IVD General
美康生物科技股份有限公司 | EU | IVD |  | Urinary Retinol Binding Protein Kit (Latex-Enhanced Immunoturbidimetric Method) | RETINOL BINDING PROTEIN | IVD General
美康生物科技股份有限公司 | EU | IVD |  | Monoamine Oxidase Kit (Kinetic Method) | ENZYMES - OTHER | IVD General
美康生物科技股份有限公司 | EU | IVD |  | Urinary Transferrin Kit (Latex-Enhanced Immunoturbidimetric Method) | TRANSFERRIN | IVD General
美康生物科技股份有限公司 | EU | IVD |  | 1, 5-Anhydroglucitol Kit (Enzymatic Method) | SORBITOL DEHYDROGENASE | IVD General
美康生物科技股份有限公司 | EU | IVD |  | Total Iron Binding Capacity Kit (Ferrozine Method) | IRON BINDING CAPACITY - TOTAL (IC) | IVD General
美康生物科技股份有限公司 | EU | IVD |  | Complement C1q Kit (Immunoturbidimetric Method) | LOW DENSITY LIPOPROTEIN CHOLESTEROL INCLUDING SD-LDL | IVD General
美康生物科技股份有限公司 | EU | IVD |  | Glutamate Dehydrogenase Kit (Kinetic Method) | GLUTAMATE DEHYDROGENASE | IVD General
美康生物科技股份有限公司 | EU | IVD |  | Haptoglobin Kit (Immunoturbidimetric Method) | HAPTOGLOBIN | IVD General
美康生物科技股份有限公司 | EU | IVD |  | α1-Acid Glycoprotein Kit (Immunoturbidimetric Method) | A1-ACID GLYCOPROTEIN (OROSOMUCOID) | IVD General
美康生物科技股份有限公司 | EU | IVD |  | Small Dense Low-Density Lipoprotein Cholesterol Kit (Peroxidase Method) | LOW DENSITY LIPOPROTEIN CHOLESTEROL INCLUDING SD-LDL | IVD General
美康生物科技股份有限公司 | EU | IVD |  | Phospholipid Kit (Enzymatic Method) | PHOSPHOLIPIDS | IVD General
美康生物科技股份有限公司 | EU | IVD |  | Total Antioxidant Status Kit (Colorimetric Method) | SUBSTRATES - OTHER | IVD General
美康生物科技股份有限公司 | EU | IVD |  | Immunoglobulin E Kit (Latex-Enhanced Immunoturbidimetric Method) | IMMUNOGLOBULIN E - TOTAL | IVD General
美康生物科技股份有限公司 | EU | IVD |  | Serum Amyloid A Kit (Latex-Enhanced Immunoturbidimetric Method) | SPECIFIC PROTEINS - OTHER | IVD General
美康生物科技股份有限公司 | EU | IVD |  | Lactate Kit (Enzymatic UV Method) | LACTATE | IVD General
美康生物科技股份有限公司 | EU | IVD |  | 25-Hydroxy Vitamin D Kit (Latex-Enhanced Immunoturbidimetric Method) | 25-HYDROXYVITAMIN D | IVD General
美康生物科技股份有限公司 | EU | IVD |  | Ethanol Kit (Enzymatic Kinetic UV Method) | ETHANOL (ALCOHOL) | IVD General
美康生物科技股份有限公司 | EU | IVD |  | Ammonia Kit (Enzymatic Method) | AMMONIA | IVD General
美康生物科技股份有限公司 | EU | IVD |  | Fibrinogen Degradation Product Kit (Latex-Enhanced Immunoturbidimetric Method) | FIBRINOGEN DEGRADATION PRODUCTS | IVD General
美康生物科技股份有限公司 | EU | IVD |  | Fibrinogen Kit (Immunoturbidimetric Method) | FIBRINOGEN ASSAYS (FACTOR I) | IVD General
美康生物科技股份有限公司 | EU | IVD |  | Superoxide Dismutase Kit (Colorimetric Method) | ENZYMES - OTHER | IVD General
美康生物科技股份有限公司 | EU | IVD |  | Pancreatic Amylase Kit (Immunosuppression Method with EPS) | ENZYMES - OTHER | IVD General
美康生物科技股份有限公司 | EU | IVD |  | Sialic Acid Kit (Enzymatic Method) | SUBSTRATES - OTHER | IVD General
美康生物科技股份有限公司 | EU | IVD |  | Leucine Aminopeptidase Kit (L-Leucoyl-p-nitroanilide Method) | LOW DENSITY LIPOPROTEIN CHOLESTEROL INCLUDING SD-LDL | IVD General
美康生物科技股份有限公司 | EU | IVD |  | Mitochondrial Aspartate Aminotransferase Kit (Immunosuppression Method) | ENZYMES - OTHER | IVD General
美康生物科技股份有限公司 | EU | IVD |  | Non-Esterified Fatty Acids Kit (ACS-ACOD Method) | NON ESTERIFIED FATTY ACIDS | IVD General
美康生物科技股份有限公司 | EU | IVD |  | Glucose-6-Phosphate Dehydrogenase Kit (Kinetic Method) | CELLULAR ENZYME DETERMINATION REAGENTS (G-6-PDH, PYUVATE KINASE) | IVD General
美康生物科技股份有限公司 | EU | IVD |  | Myeloperoxidase Kit (Latex-Enhanced Immunoturbidimetric Method) | MYELOPEROXIDASE | IVD General
美康生物科技股份有限公司 | EU | IVD |  | Cholyglycine Kit (Latex-Enhanced Immunoturbidimetric Method) | SUBSTRATES - OTHER | IVD General
美康生物科技股份有限公司 | EU | IVD |  | Insulin Calibrator | HORMONE STANDARDS AND CALIBRATORS | IVD General
美康生物科技股份有限公司 | EU | IVD |  | Insulin Control | HORMONE CONTROLS | IVD General
美康生物科技股份有限公司 | EU | IVD |  | Insulin Kit (Latex-Enhanced Immunoturbidimetric Method) | INSULIN | IVD General
美康生物科技股份有限公司 | EU | IVD |  | Heart-Type Fatty Acid Binding Protein Kit (Latex-Enhanced Immunoturbidimetric Method) | HEART-TYPE FATTY ACID BINDING PROTEIN | IVD General
美康生物科技股份有限公司 | EU | IVD |  | Pepsinogen Ⅰ Kit (Latex-Enhanced Immunoturbidimetric Method) | PEPSIN | IVD General
美康生物科技股份有限公司 | EU | IVD |  | Pepsinogen Ⅱ Kit (Latex-Enhanced Immunoturbidimetric Method) | PEPSIN | IVD General
美康生物科技股份有限公司 | EU | IVD |  | Procalcitonin Kit (Latex-Enhanced Immunoturbidimetric Method) | PROCALCITONIN | IVD General
美康生物科技股份有限公司 | EU | IVD |  | Ferritin Kit (Latex-Enhanced Immunoturbidimetric Method) | FERRITIN | IVD General
美康生物科技股份有限公司 | EU | IVD |  | Neutrophil Gelatinase-Associated Lipocalin Kit (Latex-Enhanced Immunoturbidimetric Method) | NEUTROPHIL GELATINASE ASSOCIATED LIPOCALIN (LIPOCALIN 2) | IVD General
美康生物科技股份有限公司 | EU | IVD |  | Carcinoembryonic Antigen Kit (CEA) (Latex-Enhanced Immunoturbidimetric Method) | CARCINOEMBRYONIC ANTIGEN | IVD General
美康生物科技股份有限公司 | EU | IVD |  | Total Protein Kit (Biuret Method) | TOTAL PROTEIN | IVD General
美康生物科技股份有限公司 | EU | IVD |  | Albumin Kit (Bromocresol Green Method) | ALBUMIN (CC) | IVD General
美康生物科技股份有限公司 | EU | IVD |  | Total Cholesterol Kit (CHOD-PAP Method) | CHOLESTEROL | IVD General
美康生物科技股份有限公司 | EU | IVD |  | Alkaline Phosphatase Kit (Kinetic Method with NPP-AMP) | ALKALINE PHOSPHATASE - TOTAL | IVD General
美康生物科技股份有限公司 | EU | IVD |  | Aspartate Aminotransferase Kit (Colorimetric Method) | ASPARTATE AMINO-TRANSFERASE | IVD General
美康生物科技股份有限公司 | EU | IVD |  | Uric Acid Kit (Colorimetric Method with Uricase) | URIC ACID | IVD General
美康生物科技股份有限公司 | EU | IVD |  | Urea Kit (Enzymatic Method) | UREA/BLOOD UREA NITROGEN | IVD General
美康生物科技股份有限公司 | EU | IVD |  | Creatinine Kit (Enzymatic Method) | CREATININE | IVD General
美康生物科技股份有限公司 | EU | IVD |  | High-Density Lipoprotein Cholesterol Kit (Clearance Method) | HIGH DENSITY LIPOPROTEIN CHOLESTEROL | IVD General
美康生物科技股份有限公司 | EU | IVD |  | Direct Bilirubin Kit (Nitrite Oxidation Method) | BILIRUBIN | IVD General
美康生物科技股份有限公司 | EU | IVD |  | Glucose Kit (Hexokinase Method) | GLUCOSE | IVD General
美康生物科技股份有限公司 | EU | IVD |  | Inorganic Phosphate Kit (Phosphomolybdate Method) | PHOSPHATE INORGANIC / PHOSPHORUS | IVD General
美康生物科技股份有限公司 | EU | IVD |  | Magnesium Kit (Arsenazo I Method) | MAGNESIUM | IVD General
美康生物科技股份有限公司 | EU | IVD |  | Total Bilirubin Kit (Nitrite Oxidation Method) | BILIRUBIN | IVD General
美康生物科技股份有限公司 | EU | IVD |  | Triglycerides Kit (GPO-PAP Method) | TRIGLYCERIDES | IVD General
美康生物科技股份有限公司 | EU | IVD |  | Glycated Hemoglobin A1c Control | GLYCOSYLATED/GLYCATED HAEMOGLOBIN (IC) RT & POC | IVD General
美康生物科技股份有限公司 | EU | IVD |  | Lactate Dehydrogenase Isozyme 1 Kit (Kinetic Method) | LACTATE DEHYDROGENASE ISOENZYMES | IVD General
美康生物科技股份有限公司 | EU | IVD |  | Creatine Kinase MB Kit (Immunosuppression Method) | CREATINE KINASE - MB ACTIVITY (CC) | IVD General
美康生物科技股份有限公司 | EU | IVD |  | α-Amylase Kit (Kinetic Method with EPS) | AMYLASE - TOTAL | IVD General
美康生物科技股份有限公司 | EU | IVD |  | Lipase Kit (Methyl-Resorufin Method) | LIPASE | IVD General
美康生物科技股份有限公司 | EU | IVD |  | Lipid Dry Chemistry Kit | MULTIPLE PARAMETER BLOOD TEST | IVD General
美康生物科技股份有限公司 | EU | IVD |  | Alanine Aminotransferase Kit (Kinetic Method) | ALANINE AMINO-TRANSFERASE | IVD General
美康生物科技股份有限公司 | Korea | IVD |  | 25-Hydroxy Vitamin D Kit | IVD reagents for bone and mineral metabolite measurement test | class 2
美康生物科技股份有限公司 | EU | IVD |  | SARS-CoV-2 RT-PCR Test Kit | CORONAVIRUS - NA REAGENTS | IVD General
美康生物科技股份有限公司 | EU | IVD |  | ISE Internal Standard | ELECTROLYTE ELECTRODES - OTHER | IVD General
美康生物科技股份有限公司 | EU | IVD |  | ISE Standard | ELECTROLYTE ELECTRODES - OTHER | IVD General
美康生物科技股份有限公司 | EU | IVD |  | ISE Calibrator | ELECTROLYTE ELECTRODES - OTHER | IVD General
美康生物科技股份有限公司 | EU | IVD |  | ISE Control | ELECTROLYTE ELECTRODES - OTHER | IVD General
美康生物科技股份有限公司 | EU | IVD |  | ISE Control | ELECTROLYTE ELECTRODES - OTHER | IVD General
美康生物科技股份有限公司 | EU | IVD |  | α-Hydroxybutyrate Dehydrogenase Kit (Kinetic Method) | HYDROXYBUTYRATE DEHYDROGENASE | IVD General
美康生物科技股份有限公司 | EU | IVD |  | Cholinesterase Kit (Butyrylthiocholine Method) | CHOLINESTERASE | IVD General
美康生物科技股份有限公司 | EU | IVD |  | α-L-Fucosidase Kit (Kinetic Method) | ALPHA-FUCOSIDASE | IVD General
美康生物科技股份有限公司 | EU | IVD |  | Adenosine Deaminase Kit (Peroxidase Method) | ADENOSINE DEAMINASE | IVD General
美康生物科技股份有限公司 | EU | IVD |  | 5'-Nucleotidase Kit (Colorimetric Method with Peroxidase) | 5'-NUCLEOTIDASE | IVD General
美康生物科技股份有限公司 | EU | IVD |  | N-Acetyl-β-D-Glucosaminidase Kit (MPT Method) | N-ACETYL-B, D-GLUCOSAMINIDASE | IVD General
美康生物科技股份有限公司 | EU | IVD |  | Angiotensin Converting Enzyme Kit (Kinetic Method with FAPGG) | ANGIOTENSIN CONVERTING ENZYME (CC) | IVD General
美康生物科技股份有限公司 | EU | IVD |  | Glycylproline Dipeptidyl Aminopeptidase Kit (Kinetic Method) | ENZYMES - OTHER | IVD General
美康生物科技股份有限公司 | EU | IVD |  | Human Epididymal Protein 4 Kit (CLIA) | HUMAN EPIDIDYMIS PROTEIN 4 | IVD General
美康生物科技股份有限公司 | EU | IVD |  | High Sensitivity C-Reactive Protein Kit (Latex-Enhanced Immunoturbidimetric Method) | HIGH-SENSITIVITY C-.REACTIVE PROTEIN | IVD General
美康生物科技股份有限公司 | EU | IVD |  | Detect 5 Progressive Pregnancy Rapid Test | BLOOD TEST STRIPS (CC) - RAPID TESTS AND "POINT OF CARE" - OTHER | IVD General
美康生物科技股份有限公司 | EU | IVD |  | Ferritin Kit(CLIA) | FERRITIN | IVD General
美康生物科技股份有限公司 | EU | IVD |  | Bicarbonate Kit (Enzymatic Method) | BICARBONATE | IVD General
美康生物科技股份有限公司 | EU | IVD |  | CA242 Kit (CLIA) | CANCER ANTIGEN 242 | IVD General
美康生物科技股份有限公司 | EU | IVD |  | Protein Induced By Vitamin K Absence or Antagonist-II Kit (CLIA) | PROTEIN INDUCED BY VITAMIN K ABSENCE OR ANTAGONIST-II (PIVKA-II) | IVD General
美康生物科技股份有限公司 | EU | IVD |  | S100 Protein Kit (CLIA) | PROTEIN S-100 B | IVD General
美康生物科技股份有限公司 | EU | IVD |  | Bicarbonate Kit (Enzymatic Method) | BICARBONATE | IVD General
美康生物科技股份有限公司 | EU | IVD |  | hCG Pregnancy Rapid Test | BLOOD TEST STRIPS (CC) - RAPID TESTS AND "POINT OF CARE" - OTHER | IVD General
美康生物科技股份有限公司 | EU | IVD |  | Progesterone Kit (CLIA) | PROGESTERONE | IVD General
美康生物科技股份有限公司 | EU | IVD |  | Human Chorionic Gonadotropin Kit (CLIA) | TOTAL HUMAN CHORIONIC GONADOTROPIN | IVD General
美康生物科技股份有限公司 | EU | IVD |  | Testosterone Kit (CLIA) | TESTOSTERONE (WITH DEHYDRO AND FREE TESTOSTERONE) | IVD General
美康生物科技股份有限公司 | EU | IVD |  | Prolactin Kit (CLIA) | PROLACTIN | IVD General
美康生物科技股份有限公司 | EU | IVD |  | Luteinizing Hormone Kit (CLIA) | LUTEINISING HORMONE | IVD General
美康生物科技股份有限公司 | EU | IVD |  | Follicle Stimulating Hormone Kit (CLIA) | FOLLICLE STIMULATING HORMONE | IVD General
美康生物科技股份有限公司 | EU | IVD |  | Estradiol Kit (CLIA) | ESTRADIOL | IVD General
美康生物科技股份有限公司 | EU | IVD |  | Gastrin Releasing Peptide Precursor Kit (CLIA) | PRO-GASTRIN-RELEASING PEPTIDE | IVD General
美康生物科技股份有限公司 | EU | IVD |  | SARS-CoV-2 Neutralizing Antibody Test Kit | CORONAVIRUS - NA REAGENTS | IVD General
美康生物科技股份有限公司 | EU | IVD |  | Twelve biochemical | MULTIPLE PARAMETER BLOOD TEST | IVD General
美康生物科技股份有限公司 | EU | IVD |  | Eleven biochemical | MULTIPLE PARAMETER BLOOD TEST | IVD General
美康生物科技股份有限公司 | EU | IVD |  | Total Bile Acid Kit (Enzyme Cycling Method) | BILE ACIDS | IVD General
美康生物科技股份有限公司 | EU | IVD |  | Calcium Kit (Arsenazo III Method) | CALCIUM | IVD General
美康生物科技股份有限公司 | EU | IVD |  | β2-Microglobin Kit (Latex-Enhanced Immunoturbidimetric Method) | BETA2-MICROGLOBULIN | IVD General
美康生物科技股份有限公司 | EU | IVD |  | Rheumatoid Factor Kit (Latex-Enhanced Immunoturbidimetric Method) | RHEUMATOID FACTORS | IVD General
美康生物科技股份有限公司 | EU | IVD |  | C-Reactive Protein Kit (Latex-Enhanced Immunoturbidimetric Method) | C-REACTIVE PROTEIN | IVD General
美康生物科技股份有限公司 | EU | IVD |  | Anti-Streptolysin O Kit (Latex-Enhanced Immunoturbidimetric Method) | ANTI-STREPTOLYSIN O (QUANTITATIVE) | IVD General
美康生物科技股份有限公司 | EU | IVD |  | α-Fetoprotein Kit (Latex-Enhanced Immunoturbidimetric Method) | ALPHAFETOPROTEIN | IVD General
美康生物科技股份有限公司 | EU | IVD |  | Prealbumin Kit (Immunoturbidimetric Method) | PRE-ALBUMIN / TRANSTHYRETIN | IVD General
美康生物科技股份有限公司 | EU | IVD |  | Complement C4 Kit (Immunoturbidimetric Method) | COMPLEMENT COMPONENT C4 | IVD General
美康生物科技股份有限公司 | EU | IVD |  | Complement C3 Kit (Immunoturbidimetric Method) | COMPLEMENT COMPONENT C3/C3C | IVD General
美康生物科技股份有限公司 | EU | IVD |  | Apolipoprotein B Kit (Immunoturbidimetric Method) | APOLIPOPROTEIN B | IVD General
美康生物科技股份有限公司 | EU | IVD |  | Iron Kit (Ferrozine Method) | IRON (IC) | IVD General
美康生物科技股份有限公司 | EU | IVD |  | Apolipoprotein A-I Kit (Immunoturbidimetric Method) | APOLIPOPROTEIN A I | IVD General
美康生物科技股份有限公司 | EU | IVD |  | Copper Kit (Colorimetric Method with PAESA) | COPPER | IVD General
美康生物科技股份有限公司 | EU | IVD |  | Low-Density Lipoprotein Cholesterol Kit (Clearance Method) | LOW DENSITY LIPOPROTEIN CHOLESTEROL INCLUDING SD-LDL | IVD General
美康生物科技股份有限公司 | EU | IVD |  | Low-Density Lipoprotein Cholesterol Control | LIPID CONTROLS | IVD General
美康生物科技股份有限公司 | EU | IVD |  | Low-Density Lipoprotein Cholesterol Calibrator | AQUEOUS STANDARDS (CC) | IVD General
美康生物科技股份有限公司 | EU | IVD |  | High-Density Lipoprotein Cholesterol Calibrator | AQUEOUS STANDARDS (CC) | IVD General
美康生物科技股份有限公司 | EU | IVD |  | D-3-Hydroxybutyrate Kit (Enzymatic Method) | SUBSTRATES - OTHER | IVD General
美康生物科技股份有限公司 | EU | IVD |  | Fructosamine Kit (Nitroblue Tetrazolium Method) | FRUCTOSAMINE | IVD General
美康生物科技股份有限公司 | EU | IVD |  | Glucose Kit (Oxidase Method) | GLUCOSE | IVD General
美康生物科技股份有限公司 | EU | IVD |  | Zinc Kit (Colorimetric Method with 5-Brom-PAPS) | ZINC | IVD General
美康生物科技股份有限公司 | EU | IVD |  | Transferrin Kit (Immunoturbidimetric Method) | TRANSFERRIN | IVD General
美康生物科技股份有限公司 | EU | IVD |  | Homocysteine Kit (Enzyme Cycling Method) | HOMOCYSTEINE | IVD General
美康生物科技股份有限公司 | EU | IVD |  | Cardiac Troponin I Calibrator | CARDIAC MARKER STANDARDS AND CALIBRATORS | IVD General
美康生物科技股份有限公司 | EU | IVD |  | Myoglobin Kit (Latex-Enhanced Immunoturbidimetric Method) | MYOGLOBIN | IVD General
美康生物科技股份有限公司 | EU | IVD |  | Glycated Hemoglobin A1c Calibrator | STANDARDS AND CALIBRATORS FOR INDIVIDUAL AND SPECIFIC HORMONES /PROTEINS | IVD General
美康生物科技股份有限公司 | EU | IVD |  | Cystatin C Kit (Latex-Enhanced Immunoturbidimetric Method) | CYSTATIN C | IVD General
美康生物科技股份有限公司 | EU | IVD |  | Immunoglobin M Kit (Immunoturbidimetric Method) | IMMUNOGLOBULIN M | IVD General
美康生物科技股份有限公司 | EU | IVD |  | Glycated Hemoglobin A1c Kit (Latex-Enhanced Immunoturbidimetric Method) | GLYCOSYLATED/GLYCATED HAEMOGLOBIN (IC) RT & POC | IVD General
美康生物科技股份有限公司 | EU | IVD |  | Immunoglobin G Kit (Immunoturbidimetric Method) | IMMUNOGLOBULIN G | IVD General
美康生物科技股份有限公司 | EU | IVD |  | Microalbuminuria Kit (Immunoturbidimetric Method) | ALBUMIN (IC) INCL. UALBUMIN | IVD General
美康生物科技股份有限公司 | EU | IVD |  | Cerebrospinal fluid/Urinary Total Protein Kit (Pyrogallol red molybdenum Method) | SPECIFIC PROTEINS - OTHER | IVD General
美康生物科技股份有限公司 | EU | IVD |  | Lipoprotein (a) Kit (Latex-Enhanced Immunoturbidimetric Method) | LIPOPROTEIN ( A ) | IVD General
美康生物科技股份有限公司 | EU | IVD |  | Concentrated Wash Solution | BUFFERS (UNASSIGNABLE), SUPPLEM. REAGENTS, ETC (CC) | IVD General
美康生物科技股份有限公司 | EU | IVD |  | Immunoglobin A Kit (Immunoturbidimetric Method) | IMMUNOGLOBULIN A | IVD General
美康生物科技股份有限公司 | EU | IVD |  | Apolipoprotein E Kit (Immunoturbidimetric Method) | APOLIPOPROTEIN E SUB-TYPING | IVD General
美康生物科技股份有限公司 | EU | IVD |  | α1-Microglobin Kit (Latex-Enhanced Immunoturbidimetric Method) | A1-MICROGLOBULIN | IVD General
美康生物科技股份有限公司 | EU | IVD |  | Retinol Binding Protein Kit (Latex-Enhanced Immunoturbidimetric Method) | RETINOL BINDING PROTEIN | IVD General
美康生物科技股份有限公司 | EU | IVD |  | D-Dimer Kit (Latex-Enhanced Immunoturbidimetric Method) | D-DIMER | IVD General
美康生物科技股份有限公司 | EU | IVD |  | D-Dimer Calibrator | STANDARDS AND CALIBRATORS FOR INDIVIDUAL AND SPECIFIC HORMONES /PROTEINS | IVD General
美康生物科技股份有限公司 | EU | IVD |  | Cardiac Troponin I Kit(Latex-Enhanced Immunoturbidimetric Method) | TROPONIN I/T | IVD General
美康生物科技股份有限公司 | EU | IVD |  | Cardiac Troponin I Control | CARDIAC MARKER CONTROLS | IVD General
美康生物科技股份有限公司 | EU | IVD |  | D-Dimer Control | D-DIMER | IVD General
美康生物科技股份有限公司 | EU | IVD |  | Sodium Kit (Enzymatic Method) | SODIUM | IVD General
美康生物科技股份有限公司 | EU | IVD |  | Glycated Albumin Kit (Enzymatic Method) | DIABETES ASSAYS - OTHER | IVD General
美康生物科技股份有限公司 | EU | IVD |  | Ischemia-Modified Albumin Kit (Albumin Cobalt Binding Method) | LOW DENSITY LIPOPROTEIN CHOLESTEROL INCLUDING SD-LDL | IVD General
美康生物科技股份有限公司 | EU | IVD |  | Potassium Kit (Enzymatic Method) | POTASSIUM | IVD General
美康生物科技股份有限公司 | EU | IVD |  | Chloride Kit (Mercuricthiocyanate Method) | CHLORIDE | IVD General
美康生物科技股份有限公司 | EU | IVD |  | Urine Formed Element Kit | URINE TESTING - OTHER | IVD General
美康生物科技股份有限公司 | EU | IVD |  | Glycated Hemoglobin A1c Control | GLYCOSYLATED/GLYCATED HAEMOGLOBIN (IC) RT & POC | IVD General
美康生物科技股份有限公司 | EU | IVD |  | Glycated Hemoglobin A1c Calibrator | STANDARDS AND CALIBRATORS FOR INDIVIDUAL AND SPECIFIC HORMONES /PROTEINS | IVD General
美康生物科技股份有限公司 | EU | IVD |  | Glycated Hemoglobin A1c Control | GLYCOSYLATED/GLYCATED HAEMOGLOBIN (IC) RT & POC | IVD General
美康生物科技股份有限公司 | EU | IVD |  | Heparin binding protein Kit (Latex-Enhanced Immunoturbidimetric Method) | SPECIFIC PROTEINS - OTHER | IVD General
美康生物科技股份有限公司 | EU | IVD |  | Krebs von den Lungen-6 Kit (Latex-Enhanced Immunoturbidimetric Method) | ORGAN FUNCTION ASSAYS - OTHER | IVD General
美康生物科技股份有限公司 | EU | IVD |  | Thyroxine Kit (CLIA) | THYROXINE | IVD General
美康生物科技股份有限公司 | EU | IVD |  | Triiodothyronine Kit (CLIA) | TRIIODOTHYRONINE | IVD General
美康生物科技股份有限公司 | EU | IVD |  | Free Thyroxine Kit (CLIA) | FREE THYROXINE | IVD General
美康生物科技股份有限公司 | EU | IVD |  | Multi Control | ASSAYED MULTICOMPONENT CONTROLS (CC) | IVD General
美康生物科技股份有限公司 | EU | IVD |  | Adiponectin Kit (CLIA) | DIABETES ASSAYS - OTHER | IVD General
美康生物科技股份有限公司 | EU | IVD |  | Insulin Kit (CLIA) | INSULIN | IVD General
美康生物科技股份有限公司 | EU | IVD |  | Connecting Peptide Kit (CLIA) | C-PEPTIDE | IVD General
美康生物科技股份有限公司 | EU | IVD |  | Multi Calibrator | AQUEOUS STANDARDS (CC) | IVD General
美康生物科技股份有限公司 | EU | IVD |  | III Type Procollagen Kit (CLIA) | PROCOLLAGEN III AMINO TERMINAL PEPTIDE | IVD General
美康生物科技股份有限公司 | EU | IVD |  | Laminin Kit (CLIA) | LIVER FUNCTION - OTHER | IVD General
美康生物科技股份有限公司 | EU | IVD |  | Collagen Type IV Kit (CLIA) | LIVER FUNCTION - OTHER | IVD General
美康生物科技股份有限公司 | EU | IVD |  | Hyaluronic Acid Kit (CLIA) | HYALURONIC ACID | IVD General
美康生物科技股份有限公司 | EU | IVD |  | Thyroid Stimulating Hormone Receptor Antibody Kit (CLIA) | TSH RECEPTOR ANTIBODIES | IVD General
美康生物科技股份有限公司 | EU | IVD |  | Chitinase-3-Like Protein 1 Kit(CLIA) | LIVER FUNCTION - OTHER | IVD General
美康生物科技股份有限公司 | EU | IVD |  | Anti-Thyroid Peroxidase Antibodies Kit (CLIA) | THYROID PEROXIDASE (INCL. MICROSOMAL) ANTIBODIES | IVD General
美康生物科技股份有限公司 | EU | IVD |  | Anti-Thyroglobulin Antibodies Kit (CLIA) | THYROGLOBULIN AUTOANTIBODY | IVD General
美康生物科技股份有限公司 | EU | IVD |  | Multi Control | ASSAYED MULTICOMPONENT CONTROLS (CC) | IVD General
美康生物科技股份有限公司 | EU | IVD |  | Specific Protein Control | SPECIFIC PROTEIN CONTROLS | IVD General
美康生物科技股份有限公司 | EU | IVD |  | Specific Protein Control | SPECIFIC PROTEIN CONTROLS | IVD General
美康生物科技股份有限公司 | EU | IVD |  | Glycated Hemoglobin A1c Kit (Enzymatic Method) | GLYCOSYLATED/GLYCATED HAEMOGLOBIN (IC) RT & POC | IVD General
美康生物科技股份有限公司 | EU | IVD |  | Free Triiodothyronine Kit (CLIA) | FREE TRIIODOTHYRONINE | IVD General
美康生物科技股份有限公司 | EU | IVD |  | Thyroglobulin Kit (CLIA) | THYROGLOBULIN | IVD General
美康生物科技股份有限公司 | EU | IVD |  | Anti-Insulin Antibodies Kit (CLIA) | INSULIN ANTIBODY | IVD General
美康生物科技股份有限公司 | EU | IVD |  | Anti-Glutamic Acid Decarboxylase Antibodies Kit(CLIA) | GAD II ANTIBODIES AND OTHER ICA | IVD General
美康生物科技股份有限公司 | EU | IVD |  | Alpha-Fetoprotein Kit (CLIA) | ALPHAFETOPROTEIN | IVD General
美康生物科技股份有限公司 | EU | IVD |  | CA15-3 Kit (CLIA) | CANCER ANTIGEN 15-3 | IVD General
美康生物科技股份有限公司 | EU | IVD |  | CA19-9 Kit (CLIA) | CANCER ANTIGEN 19-9 | IVD General
美康生物科技股份有限公司 | EU | IVD |  | CA50 Kit (CLIA) | CANCER ANTIGEN 50 | IVD General
美康生物科技股份有限公司 | EU | IVD |  | Carcinoembryonic Antigen Kit (CEA)(CLIA) | CARCINOEMBRYONIC ANTIGEN | IVD General
美康生物科技股份有限公司 | EU | IVD |  | CA72-4 Kit (CLIA) | CANCER ANTIGEN 72-4 | IVD General
美康生物科技股份有限公司 | EU | IVD |  | Anti-Islet Cell Antibodies Kit(CLIA) | ISLET CELL AB | IVD General
美康生物科技股份有限公司 | EU | IVD |  | Thyroid Stimulating Hormone Kit (CLIA) | THYROID STIMULATING HORMONE | IVD General
美康生物科技股份有限公司 | EU | IVD |  | Adiponectin Kit (Latex-Enhanced Immunoturbidimetric Method) | DIABETES ASSAYS - OTHER | IVD General
美康生物科技股份有限公司 | EU | IVD |  | Lipoprotein-associated Phospholipase A2 Kit (Latex-Enhanced Immunoturbidimetric Method) | LIPOPROTEIN-ASSOCIATED PHOSPHOLIPASE A2 | IVD General
美康生物科技股份有限公司 | EU | IVD |  | Matrix Metalloproteinase-3 Kit (Latex-Enhanced Immunoturbidimetric Method) | MATRIX-METALLOPROTEINASES | IVD General
美康生物科技股份有限公司 | EU | IVD |  | Monkeypox Virus Real Time PCR Kit | VIROLOGY - NA REAGENTS - OTHER | IVD General
美康生物科技股份有限公司 | EU | IVD |  | Creatine Kinase MB Kit (Latex-Enhanced Immunoturbidimetric Method) | CREATINE KINASE - MB MASS (IC) | IVD General
美康生物科技股份有限公司 | EU | IVD |  | Full Range C-Reactive Protein Kit (Latex-Enhanced Immunoturbidimetric Method) | C-REACTIVE PROTEIN | IVD General
美康生物科技股份有限公司 | EU | IVD |  | Apolipoprotein A2 Kit (Immunoturbidimetric Method) | APOLIPOPROTEIN A II | IVD General
美康生物科技股份有限公司 | EU | IVD |  | LH Ovulation Rapid Test | BLOOD TEST STRIPS (CC) - RAPID TESTS AND "POINT OF CARE" - OTHER | IVD General
美康生物科技股份有限公司 | EU | IVD |  | Alanine Aminotransferase & Hemoglobin Dry Chemistry Kit | MULTIPLE PARAMETER BLOOD TEST | IVD General
美康生物科技股份有限公司 | EU | IVD |  | Anti Mullerian Horrmone FIA KIT | BLOOD TEST STRIPS (CC) - RAPID TESTS AND "POINT OF CARE" - OTHER | IVD General
美康生物科技股份有限公司 | EU | IVD |  | D-Dimer FIA KIT | BLOOD TEST STRIPS (CC) - RAPID TESTS AND "POINT OF CARE" - OTHER | IVD General
美康生物科技股份有限公司 | EU | IVD |  | Alanine Aminotransferase & Aspartate Aminotransferase Dry Chemistry Kit | MULTIPLE PARAMETER BLOOD TEST | IVD General
美康生物科技股份有限公司 | EU | IVD |  | Apolipoprotein C3 Kit (Immunoturbidimetric Method) | LIPOPROTEINS - OTHER | IVD General
美康生物科技股份有限公司 | EU | IVD |  | Apolipoprotein C2 Kit (Immunoturbidimetric Method) | APOLIPOPROTEIN A II | IVD General
美康生物科技股份有限公司 | EU | IVD |  | Six Cardiovascular and Cerebrovascular Syntheses | MULTIPLE PARAMETER BLOOD TEST | IVD General
美康生物科技股份有限公司 | EU | IVD |  | Seven Glycosidone Lipids Biochemistry | MULTIPLE PARAMETER BLOOD TEST | IVD General
美康生物科技股份有限公司 | EU | IVD |  | Comprehensive biochemistry of liver and kidney glycolipid | MULTIPLE PARAMETER BLOOD TEST | IVD General
美康生物科技股份有限公司 | EU | IVD |  | Troponin I FIA KIT | BLOOD TEST STRIPS (CC) - RAPID TESTS AND "POINT OF CARE" - OTHER | IVD General
美康生物科技股份有限公司 | EU | IVD |  | Hemoglobin A1c FIA KIT | HBA1C TEST STRIPS | IVD General
美康生物科技股份有限公司 | EU | IVD |  | Growth Stimulation Expressed Gene2 Protein FIA KIT | BLOOD TEST STRIPS (CC) - RAPID TESTS AND "POINT OF CARE" - OTHER | IVD General
美康生物科技股份有限公司 | EU | IVD |  | Hemoglobin A1c Dry Chemistry Control | HBA1C TEST STRIPS | IVD General
美康生物科技股份有限公司 | EU | IVD |  | Hemoglobin A1c Dry Chemistry Control | HBA1C TEST STRIPS | IVD General
美康生物科技股份有限公司 | EU | IVD |  | Homocysteine Dry Chemistry Kit | BLOOD TEST STRIPS (CC) - RAPID TESTS AND "POINT OF CARE" - OTHER | IVD General
美康生物科技股份有限公司 | EU | IVD |  | Anti-Cyclic Citrullinated Peptide Antibodies Kit(CLIA) | ANTI-CYCLIC CITRULLINATED PEPTIDE | IVD General
美康生物科技股份有限公司 | EU | IVD |  | Influenza A+B Rapid Test Cassette | INFLUENZA & PARA INFLUENZA - NA REAGENTS | IVD General
美康生物科技股份有限公司 | EU | IVD |  | Coronavirus Disease 2019 Antibody (IgM/IgG) Combined Test Kit | CORONAVIRUS - NA REAGENTS | IVD General
美康生物科技股份有限公司 | EU | IVD |  | Hemoglobin A1c Dry Chemistry Kit | HBA1C TEST STRIPS | IVD General
美康生物科技股份有限公司 | EU | IVD |  | COVID-19 & Influenza Antigen Rapid Test Cassette | CORONAVIRUS - NA REAGENTS | IVD General
美康生物科技股份有限公司 | EU | IVD |  | High Sensitivity Cardiac Troponin I Kit (CLIA) | TROPONIN I/T | IVD General
美康生物科技股份有限公司 | EU | IVD |  | N-terminal Pro-brain Natriuretic Peptide Kit (CLIA) | BNP / PROBNP (INCLUDING OTHER NATRIURIC PEPTIDES) | IVD General
美康生物科技股份有限公司 | EU | IVD |  | Soluble Fms‑like Tyrosine Kinase-1 Kit (CLIA) | SOLUBLE FMS-LIKE TYROSINE KINASE-1 | IVD General
美康生物科技股份有限公司 | EU | IVD |  | Placental Growth Factor Kit (CLIA) | PLACENTAL GROWTH FACTOR (PRE-ECLAMPSIA) | IVD General
美康生物科技股份有限公司 | EU | IVD |  | Anti-Müllerian Hormone Kit (CLIA) | ANTI-MÛLLERIAN HORMONE | IVD General
美康生物科技股份有限公司 | EU | IVD |  | Creatine Kinase MB Isozyme Kit (CLIA) | CREATINE KINASE - MB MASS (IC) | IVD General
美康生物科技股份有限公司 | EU | IVD |  | Myoglobin Kit (CLIA) | MYOGLOBIN | IVD General
美康生物科技股份有限公司 | EU | IVD |  | Adrenocorticotropic Hormone Kit (CLIA) | ADRENOCORTIOTROPIC HORMONE | IVD General
美康生物科技股份有限公司 | EU | IVD |  | Aldosterone Kit (CLIA) | ALDOSTERONE | IVD General
美康生物科技股份有限公司 | EU | IVD |  | Creatine Kinase Kit (Enzymatic Method) | CREATINE KINASE - TOTAL | IVD General
美康生物科技股份有限公司 | EU | IVD |  | γ-Glutamyltransferase Kit (GCANA Method) | GAMMA GLUTAMYLTRANSFERASE | IVD General
美康生物科技股份有限公司 | EU | IVD |  | Lactate Dehydrogenase Kit (Kinetic Method) | LACTATE DEHYDROGENASE L ( LDH - L --> P ) | IVD General
美康生物科技股份有限公司 | EU | IVD |  | Coronavirus Disease 2019 Real Time PCR Kit | CORONAVIRUS - NA REAGENTS | IVD General
美康生物科技股份有限公司 | EU | IVD |  | Growth Hormone Kit (CLIA) | HUMAN GROWTH HORMONE | IVD General
美康生物科技股份有限公司 | EU | IVD |  | Renin Kit (CLIA) | RENINE DIRECT | IVD General
美康生物科技股份有限公司 | EU | IVD |  | Cortisol Kit (CLIA) | CORTISOL | IVD General
美康生物科技股份有限公司 | EU | IVD |  | Angiotensin I Kit (CLIA) | ANGIOTENSIN I / II | IVD General
美康生物科技股份有限公司 | EU | IVD |  | Angiotensin II Kit (CLIA) | ANGIOTENSIN I / II | IVD General
美康生物科技股份有限公司 | EU | IVD |  | Intact Parathyroid Hormone Kit (CLIA) | PARATHYROID HORMONE INTACT | IVD General
美康生物科技股份有限公司 | EU | IVD |  | 25-Hydroxy Vitamin D Total Kit (CLIA) | 25-HYDROXYVITAMIN D | IVD General
美康生物科技股份有限公司 | EU | IVD |  | Folate Kit (CLIA) | FOLATE | IVD General
美康生物科技股份有限公司 | EU | IVD |  | Lipid Dry Chemistry Control | LIPID CONTROLS | IVD General
美康生物科技股份有限公司 | EU | IVD |  | Gastrin-17 Kit(CLIA) | GASTRIN | IVD General
美康生物科技股份有限公司 | EU | IVD |  | Insulin-Like Growth Factor Binding Protein 3 Kit(CLIA) | INSULIN-LIKE GROWTH FACTOR BINDING PROTEIN 3 | IVD General
美康生物科技股份有限公司 | EU | IVD |  | Treponema Pallidum Antibodies Kit(CLIA) | SYPHILIS ANTIBODY ASSAYS TOTAL | IVD General
美康生物科技股份有限公司 | EU | IVD |  | Interleukin-6 Kit(CLIA) | INTERLEUKIN 6 (IL-6) | IVD General
美康生物科技股份有限公司 | EU | IVD |  | Procalcitonin Kit (CLIA) | PROCALCITONIN | IVD General
美康生物科技股份有限公司 | EU | IVD |  | Total Procollagen I N-Terminal Propeptide Kit (CLIA) | PROCOLLAGEN TYPE I N TERMINAL PROPEPTIDE | IVD General
美康生物科技股份有限公司 | EU | IVD |  | Insulin-Like Growth Factor-I Kit(CLIA) | INSULIN-LIKE GROWTH FACTOR I (SOMATOMEDIN C) | IVD General
美康生物科技股份有限公司 | EU | IVD |  | COVID-19 Ag Rapid Test Cassette | CORONAVIRUS - NA REAGENTS | IVD General
美康生物科技股份有限公司 | EU | IVD |  | Vitamin B12 Kit (CLIA) | VITAMIN B12 | IVD General
美康生物科技股份有限公司 | Korea | IVD |  | Procalcitonin Kit (452)외 1건 | IVD reagents for infectious inflammatory tests | class 2
美康生物科技股份有限公司 | Korea | IVD |  | Ischemia-Modified Albumin(IMA) Kit | reagents for clinical enzymes | class 2
美康生物科技股份有限公司 | Korea | IVD |  | Homocysteine(HCY) Kit | Other Reagents, classⅡ, for clinical chemistry | class 2
美康生物科技股份有限公司 | Korea | IVD |  | Glycated HemoglobinA1c(HbA1c) Kit | IVD reagents for diabetes mellitus | class 2
美康生物科技股份有限公司 | Korea | IVD |  | Glycated Albumin(GA) Kit | reagents for clinical enzymes | class 2
美康生物科技股份有限公司 | Korea | IVD |  | DIL-E외 1건 | IVD reagents for flow cytometric test | class 2
美康生物科技股份有限公司 | Korea | IVD |  | MS-H630 | Hematology analyzer, cell-quantifying | class 1
美康生物科技股份有限公司 | Korea | IVD |  | Multi Control (Level-1)외 1건 | General calibrators, controls or standards, classⅠ, for clinical chemistry | class 1
美康生物科技股份有限公司 | Korea | IVD |  | Bicarbonate Kit | IVD reagents for blood gas analysis | class 2
美康生物科技股份有限公司 | Korea | IVD |  | Bicarbonate Control | General calibrators, controls or standards, classⅠ, for clinical chemistry | class 1
美康生物科技股份有限公司 | Korea | IVD |  | Serum Amyloid A Kit | IVD reagents for inflammatory tests | class 2
美康生物科技股份有限公司 | Korea | IVD |  | KL-6 (Krebs von den Lungen-6) Kit 24mL외 3건 | IVD reagents for autoimmune disease | class 2
美康生物科技股份有限公司 | Korea | IVD |  | 25-Hydroxy Vitamin D Kit | IVD reagents for bone and mineral metabolite measurement test | class 2
美康生物科技股份有限公司 | Korea | IVD |  | Ischemia-Modified Albumin(IMA) Kit | IVD reagents for general immune test | class 2
美康生物科技股份有限公司 | Korea | IVD |  | sdLDL-C Kit |  | class 2
美康生物科技股份有限公司 | USA | IVD |  | Coronavirus Disease 2019 Antibody (IgM/IgG) Combined Test Kit;SARS-CoV-2 RT-PCR Test Kit;Coronavirus Disease 2019 Real Time PCR Kit | Reagents, Specific, Analyte | 1
美康生物科技股份有限公司 | USA | IVD |  | Total Cholesterol Kit (CHOD-PAP Method) | Enzymatic Esterase--Oxidase, Cholesterol | 1
郑州安图生物工程股份有限公司 | USA | IVD |  | Wash Buffer | General Purpose Reagent | 1
郑州安图生物工程股份有限公司 | UK | IVD |  | Herpes simplex virus 2 (HSV2) immunoglobulin G (IgG) antibody IVD, kit, chemiluminescent immunoassay | Herpes simplex virus 2 (HSV2) immunoglobulin G (IgG) antibody IVD, kit, chemiluminescent immunoassay | IVD General
郑州安图生物工程股份有限公司 | UK | IVD |  | Multiple Orthopoxvirus antigen IVD, kit, enzyme immunoassay (EIA) | Multiple Orthopoxvirus antigen IVD, kit, enzyme immunoassay (EIA) | IVD General
郑州安图生物工程股份有限公司 | UK | IVD |  | Multiple Orthopoxvirus nucleic acid IVD, kit, nucleic acid technique (NAT) | Multiple Orthopoxvirus nucleic acid IVD, kit, nucleic acid technique (NAT) | IVD General
郑州安图生物工程股份有限公司 | UK | IVD |  | Multiple respiratory disease-associated bacteria nucleic acid IVD, kit, nucleic acid technique (NAT) | Multiple respiratory disease-associated bacteria nucleic acid IVD, kit, nucleic acid technique (NAT) | IVD General
郑州安图生物工程股份有限公司 | UK | IVD |  | Multiple respiratory disease-associated bacteria/antimicrobial resistance nucleic acid IVD, kit, nucleic acid technique | Multiple respiratory disease-associated bacteria/antimicrobial resistance nucleic acid IVD, kit, nucleic acid technique | IVD General
郑州安图生物工程股份有限公司 | UK | IVD |  | Multiple respiratory virus nucleic acid IVD, kit, nucleic acid technique (NAT) | Multiple respiratory virus nucleic acid IVD, kit, nucleic acid technique (NAT) | IVD General
郑州安图生物工程股份有限公司 | UK | IVD |  | Multiple-type pathogen antimicrobial susceptibility testing kit IVD | Multiple-type pathogen antimicrobial susceptibility testing kit IVD | IVD General
郑州安图生物工程股份有限公司 | UK | IVD |  | Multiple-type respiratory pathogen nucleic acid IVD, kit, nucleic acid technique (NAT) | Multiple-type respiratory pathogen nucleic acid IVD, kit, nucleic acid technique (NAT) | IVD General
郑州安图生物工程股份有限公司 | UK | IVD |  | Myoglobin IVD, kit, chemiluminescent immunoassay | Myoglobin IVD, kit, chemiluminescent immunoassay | IVD General
郑州安图生物工程股份有限公司 | UK | IVD |  | Neonatal thyroxine (neonatal T4) IVD, kit, chemiluminescent immunoassay | Neonatal thyroxine (neonatal T4) IVD, kit, chemiluminescent immunoassay | IVD General
郑州安图生物工程股份有限公司 | UK | IVD |  | Neuron-specific enolase (NSE) IVD, kit, chemiluminescent immunoassay | Neuron-specific enolase (NSE) IVD, kit, chemiluminescent immunoassay | IVD General
郑州安图生物工程股份有限公司 | UK | IVD |  | Norovirus nucleic acid IVD, kit, nucleic acid technique (NAT) | Norovirus nucleic acid IVD, kit, nucleic acid technique (NAT) | IVD General
郑州安图生物工程股份有限公司 | UK | IVD |  | Nucleic acid extraction/isolation kit IVD | Nucleic acid extraction/isolation kit IVD | IVD General
郑州安图生物工程股份有限公司 | UK | IVD |  | Osteocalcin IVD, kit, chemiluminescent immunoassay | Osteocalcin IVD, kit, chemiluminescent immunoassay | IVD General
郑州安图生物工程股份有限公司 | UK | IVD |  | Parathyroid hormone (PTH) IVD, kit, chemiluminescent immunoassay | Parathyroid hormone (PTH) IVD, kit, chemiluminescent immunoassay | IVD General
郑州安图生物工程股份有限公司 | UK | IVD |  | Pepsinogen I IVD, kit, chemiluminescent immunoassay | Pepsinogen I IVD, kit, chemiluminescent immunoassay | IVD General
郑州安图生物工程股份有限公司 | UK | IVD |  | Pepsinogen II IVD, kit, chemiluminescent immunoassay | Pepsinogen II IVD, kit, chemiluminescent immunoassay | IVD General
郑州安图生物工程股份有限公司 | UK | IVD |  | Pregnancy-associated plasma protein A (PAPP-A) IVD, kit, chemiluminescent immunoassay | Pregnancy-associated plasma protein A (PAPP-A) IVD, kit, chemiluminescent immunoassay | IVD General
郑州安图生物工程股份有限公司 | UK | IVD |  | Procalcitonin (PCT) IVD, kit, chemiluminescent immunoassay | Procalcitonin (PCT) IVD, kit, chemiluminescent immunoassay | IVD General
郑州安图生物工程股份有限公司 | UK | IVD |  | Procollagen?type III N-terminal propeptide (PIIINP) IVD, kit, chemiluminescent immunoassay | Procollagen?type III N-terminal propeptide (PIIINP) IVD, kit, chemiluminescent immunoassay | IVD General
郑州安图生物工程股份有限公司 | UK | IVD |  | Progastrin-releasing peptide (ProGRP) IVD, kit, chemiluminescent immunoassay | Progastrin-releasing peptide (ProGRP) IVD, kit, chemiluminescent immunoassay | IVD General
郑州安图生物工程股份有限公司 | UK | IVD |  | Progesterone IVD, kit, chemiluminescent immunoassay | Progesterone IVD, kit, chemiluminescent immunoassay | IVD General
郑州安图生物工程股份有限公司 | UK | IVD |  | Multiple Mycobacterium species culture isolate identification IVD, reagent | Multiple Mycobacterium species culture isolate identification IVD, reagent | IVD General
郑州安图生物工程股份有限公司 | UK | IVD |  | Multiple human parainfluenza virus nucleic acid IVD, kit, nucleic acid technique (NAT) | Multiple human parainfluenza virus nucleic acid IVD, kit, nucleic acid technique (NAT) | IVD General
郑州安图生物工程股份有限公司 | UK | IVD |  | Multiple gastrointestinal disease-associated bacteria nucleic acid IVD, kit, nucleic acid technique (NAT) | Multiple gastrointestinal disease-associated bacteria nucleic acid IVD, kit, nucleic acid technique (NAT) | IVD General
郑州安图生物工程股份有限公司 | UK | IVD |  | Multiple cardiac marker IVD, reagent | Multiple cardiac marker IVD, reagent | IVD General
郑州安图生物工程股份有限公司 | UK | IVD |  | Herpes simplex virus 2 (HSV2) immunoglobulin M (IgM) antibody IVD, kit, chemiluminescent immunoassay | Herpes simplex virus 2 (HSV2) immunoglobulin M (IgM) antibody IVD, kit, chemiluminescent immunoassay | IVD General
郑州安图生物工程股份有限公司 | UK | IVD |  | HIV1/HIV2 antigen/antibody IVD, kit, chemiluminescent immunoassay | HIV1/HIV2 antigen/antibody IVD, kit, chemiluminescent immunoassay | IVD Annex II List A
郑州安图生物工程股份有限公司 | UK | IVD |  | Human chorionic gonadotropin beta-subunit (beta-HCG) IVD, kit, chemiluminescent immunoassay | Human chorionic gonadotropin beta-subunit (beta-HCG) IVD, kit, chemiluminescent immunoassay | IVD General
郑州安图生物工程股份有限公司 | UK | IVD |  | Human epididymis protein 4 (HE4) IVD, kit, chemiluminescent immunoassay | Human epididymis protein 4 (HE4) IVD, kit, chemiluminescent immunoassay | IVD General
郑州安图生物工程股份有限公司 | UK | IVD |  | Human growth hormone (HGH) IVD, kit, chemiluminescent immunoassay | Human growth hormone (HGH) IVD, kit, chemiluminescent immunoassay | IVD General
郑州安图生物工程股份有限公司 | UK | IVD |  | Human metapneumovirus (hMPV) nucleic acid IVD, kit, nucleic acid technique (NAT) | Human metapneumovirus (hMPV) nucleic acid IVD, kit, nucleic acid technique (NAT) | IVD General
郑州安图生物工程股份有限公司 | UK | IVD |  | Human papillomavirus (HPV) nucleic acid IVD, kit, nucleic acid technique (NAT) | Human papillomavirus (HPV) nucleic acid IVD, kit, nucleic acid technique (NAT) | IVD General
郑州安图生物工程股份有限公司 | UK | IVD |  | Hyaluronic acid (HA) IVD, kit, chemiluminescent immunoassay | Hyaluronic acid (HA) IVD, kit, chemiluminescent immunoassay | IVD General
郑州安图生物工程股份有限公司 | UK | IVD |  | Influenza A virus nucleic acid IVD, kit, nucleic acid technique (NAT) | Influenza A virus nucleic acid IVD, kit, nucleic acid technique (NAT) | IVD General
郑州安图生物工程股份有限公司 | UK | IVD |  | Influenza B virus nucleic acid IVD, kit, nucleic acid technique (NAT) | Influenza B virus nucleic acid IVD, kit, nucleic acid technique (NAT) | IVD General
郑州安图生物工程股份有限公司 | UK | IVD |  | Prolactin IVD, kit, chemiluminescent immunoassay | Prolactin IVD, kit, chemiluminescent immunoassay | IVD General
郑州安图生物工程股份有限公司 | UK | IVD |  | Insulin antibody IVD, kit, chemiluminescent immunoassay | Insulin antibody IVD, kit, chemiluminescent immunoassay | IVD General
郑州安图生物工程股份有限公司 | UK | IVD |  | Interferon gamma release IVD, reagent | Interferon gamma release IVD, reagent | IVD General
郑州安图生物工程股份有限公司 | UK | IVD |  | Interleukin-6 (IL-6) IVD, kit, chemiluminescent immunoassay | Interleukin-6 (IL-6) IVD, kit, chemiluminescent immunoassay | IVD General
郑州安图生物工程股份有限公司 | UK | IVD |  | Laminin IVD, kit, chemiluminescent immunoassay | Laminin IVD, kit, chemiluminescent immunoassay | IVD General
郑州安图生物工程股份有限公司 | UK | IVD |  | Luteinizing hormone (LH) IVD, kit, chemiluminescent immunoassay | Luteinizing hormone (LH) IVD, kit, chemiluminescent immunoassay | IVD General
郑州安图生物工程股份有限公司 | UK | IVD |  | Mass spectrometry analysis specimen preparation kit IVD | Mass spectrometry analysis specimen preparation kit IVD | IVD General
郑州安图生物工程股份有限公司 | UK | IVD |  | Methylenetetrahydrofolate reductase (MTHFR) deficiency IVD, kit, nucleic acid technique (NAT) | Methylenetetrahydrofolate reductase (MTHFR) deficiency IVD, kit, nucleic acid technique (NAT) | IVD General
郑州安图生物工程股份有限公司 | UK | IVD |  | Monkeypox virus immunoglobulin G (IgG)/IgM antibody IVD, kit, rapid ICT, clinical | Monkeypox virus immunoglobulin G (IgG)/IgM antibody IVD, kit, rapid ICT, clinical | IVD General
郑州安图生物工程股份有限公司 | UK | IVD |  | Multiple aerobic gram positive bacteria species culture isolate identification IVD, reagent | Multiple aerobic gram positive bacteria species culture isolate identification IVD, reagent | IVD General
郑州安图生物工程股份有限公司 | UK | IVD |  | Multiple Candida/yeast species culture isolate identification IVD, kit | Multiple Candida/yeast species culture isolate identification IVD, kit | IVD General
郑州安图生物工程股份有限公司 | UK | IVD |  | Insulin-like growth factor I (IGF1) IVD, kit, chemiluminescent immunoassay | Insulin-like growth factor I (IGF1) IVD, kit, chemiluminescent immunoassay | IVD General
郑州安图生物工程股份有限公司 | UK | IVD |  | Renin IVD, kit, chemiluminescent immunoassay | Renin IVD, kit, chemiluminescent immunoassay | IVD General
郑州安图生物工程股份有限公司 | Brazil | IVD |  | FAMÍLIA AUTOF MS | Instrumento para identificação de micro-organismos ou antibiograma | II
郑州安图生物工程股份有限公司 | Brazil | IVD |  | FAMÍLIA DE FRASCOS DE HEMOCULTURA | MEIOS DE CULTURA E DISPOSITIVOS DIFERENCIAIS DESTINADOS À IDENTIFICAÇÃO DE MICROORGANISMOS POR MEIO DE TESTES BIOQUÍMICOS | I
郑州安图生物工程股份有限公司 | Brazil | IVD |  | ANALISADOR DE HEMOCULTURA | Instrumento para detecção de crescimento de micro-organismos no sangue | II
郑州安图生物工程股份有限公司 | UK | IVD |  | 1,25-Dihydroxy vitamin D3 IVD, kit, chemiluminescent immunoassay | 1,25-Dihydroxy vitamin D3 IVD, kit, chemiluminescent immunoassay | IVD General
郑州安图生物工程股份有限公司 | UK | IVD |  | 17-Hydroxyprogesterone IVD, kit, chemiluminescent immunoassay | 17-Hydroxyprogesterone IVD, kit, chemiluminescent immunoassay | IVD General
郑州安图生物工程股份有限公司 | UK | IVD |  | Creatine?kinase?myocardial?isoenzyme (CKMB) IVD, kit, chemiluminescent immunoassay | Creatine?kinase?myocardial?isoenzyme (CKMB) IVD, kit, chemiluminescent immunoassay | IVD General
郑州安图生物工程股份有限公司 | UK | IVD |  | Cytokeratin IVD, kit, chemiluminescent immunoassay | Cytokeratin IVD, kit, chemiluminescent immunoassay | IVD General
郑州安图生物工程股份有限公司 | UK | IVD |  | Cytomegalovirus (CMV) immunoglobulin G (IgG) antibody IVD, kit, chemiluminescent immunoassay | Cytomegalovirus (CMV) immunoglobulin G (IgG) antibody IVD, kit, chemiluminescent immunoassay | IVD Annex II List B
郑州安图生物工程股份有限公司 | UK | IVD |  | Cytomegalovirus (CMV) immunoglobulin M (IgM) antibody IVD, kit, chemiluminescent immunoassay | Cytomegalovirus (CMV) immunoglobulin M (IgM) antibody IVD, kit, chemiluminescent immunoassay | IVD Annex II List B
郑州安图生物工程股份有限公司 | UK | IVD |  | D-dimer IVD, kit, chemiluminescent immunoassay | D-dimer IVD, kit, chemiluminescent immunoassay | IVD General
郑州安图生物工程股份有限公司 | UK | IVD |  | Dehydroepiandrosterone sulfate (DHEAS) IVD, kit, chemiluminescent immunoassay | Dehydroepiandrosterone sulfate (DHEAS) IVD, kit, chemiluminescent immunoassay | IVD General
郑州安图生物工程股份有限公司 | UK | IVD |  | Estradiol?(oestradiol) (E2) IVD, kit, chemiluminescent immunoassay | Estradiol?(oestradiol) (E2) IVD, kit, chemiluminescent immunoassay | IVD General
郑州安图生物工程股份有限公司 | UK | IVD |  | Fatty acid binding protein (FABP) IVD, kit, chemiluminescent immunoassay | Fatty acid binding protein (FABP) IVD, kit, chemiluminescent immunoassay | IVD General
郑州安图生物工程股份有限公司 | UK | IVD |  | Ferritin?IVD, kit, chemiluminescent immunoassay | Ferritin?IVD, kit, chemiluminescent immunoassay | IVD General
郑州安图生物工程股份有限公司 | UK | IVD |  | Folate?(vitamin B9) IVD, kit, chemiluminescent immunoassay | Folate?(vitamin B9) IVD, kit, chemiluminescent immunoassay | IVD General
郑州安图生物工程股份有限公司 | UK | IVD |  | Follicle stimulating hormone (FSH) IVD, kit, chemiluminescent immunoassay | Follicle stimulating hormone (FSH) IVD, kit, chemiluminescent immunoassay | IVD General
郑州安图生物工程股份有限公司 | UK | IVD |  | Free (unbound) prostate specific antigen (fPSA) IVD, kit, chemiluminescent immunoassay | Free (unbound) prostate specific antigen (fPSA) IVD, kit, chemiluminescent immunoassay | IVD Annex II List B
郑州安图生物工程股份有限公司 | UK | IVD |  | Free estriol (oestriol) IVD, kit, chemiluminescent immunoassay | Free estriol (oestriol) IVD, kit, chemiluminescent immunoassay | IVD General
郑州安图生物工程股份有限公司 | UK | IVD |  | Free thyroxine (FT4) IVD, kit, chemiluminescent immunoassay | Free thyroxine (FT4) IVD, kit, chemiluminescent immunoassay | IVD General
郑州安图生物工程股份有限公司 | UK | IVD |  | Free triiodothyronine (FT3) IVD, kit, chemiluminescent immunoassay | Free triiodothyronine (FT3) IVD, kit, chemiluminescent immunoassay | IVD General
郑州安图生物工程股份有限公司 | UK | IVD |  | Helicobacter pylori nucleic acid IVD, kit, nucleic acid technique (NAT) | Helicobacter pylori nucleic acid IVD, kit, nucleic acid technique (NAT) | IVD General
郑州安图生物工程股份有限公司 | UK | IVD |  | Hepatitis A virus immunoglobulin M (IgM) antibody IVD, kit, chemiluminescent immunoassay | Hepatitis A virus immunoglobulin M (IgM) antibody IVD, kit, chemiluminescent immunoassay | IVD General
郑州安图生物工程股份有限公司 | UK | IVD |  | Hepatitis C virus immunoglobulin G (IgG) antibody IVD, kit, chemiluminescent immunoassay | Hepatitis C virus immunoglobulin G (IgG) antibody IVD, kit, chemiluminescent immunoassay | IVD Annex II List A
郑州安图生物工程股份有限公司 | UK | IVD |  | Hepatitis E virus immunoglobulin G (IgG) antibody IVD, kit, chemiluminescent immunoassay | Hepatitis E virus immunoglobulin G (IgG) antibody IVD, kit, chemiluminescent immunoassay | IVD General
郑州安图生物工程股份有限公司 | UK | IVD |  | Hepatitis E virus immunoglobulin M (IgM) antibody IVD, kit, chemiluminescent immunoassay | Hepatitis E virus immunoglobulin M (IgM) antibody IVD, kit, chemiluminescent immunoassay | IVD General
郑州安图生物工程股份有限公司 | UK | IVD |  | Herpes simplex virus 1 & 2 (HSV1 & 2) nucleic acid IVD, kit, nucleic acid technique (NAT) | Herpes simplex virus 1 & 2 (HSV1 & 2) nucleic acid IVD, kit, nucleic acid technique (NAT) | IVD General
郑州安图生物工程股份有限公司 | UK | IVD |  | Collagen type IV IVD, kit, chemiluminescent immunoassay | Collagen type IV IVD, kit, chemiluminescent immunoassay | IVD General
郑州安图生物工程股份有限公司 | UK | IVD |  | Chemiluminescent substrate reagent IVD | Chemiluminescent substrate reagent IVD | IVD General
郑州安图生物工程股份有限公司 | UK | IVD |  | Carcinoembryonic antigen (CEA) IVD, kit, chemiluminescent immunoassay | Carcinoembryonic antigen (CEA) IVD, kit, chemiluminescent immunoassay | IVD General
郑州安图生物工程股份有限公司 | UK | IVD |  | Cancer?antigen?19-9 (CA19-9) IVD, kit, chemiluminescent immunoassay | Cancer?antigen?19-9 (CA19-9) IVD, kit, chemiluminescent immunoassay | IVD General
郑州安图生物工程股份有限公司 | UK | IVD |  | Adrenocorticotropic hormone (ACTH) IVD, kit, chemiluminescent immunoassay | Adrenocorticotropic hormone (ACTH) IVD, kit, chemiluminescent immunoassay | IVD General
郑州安图生物工程股份有限公司 | UK | IVD |  | Aldosterone IVD, kit, chemiluminescent immunoassay | Aldosterone IVD, kit, chemiluminescent immunoassay | IVD General
郑州安图生物工程股份有限公司 | UK | IVD |  | Allergen-specific/total immunoglobulin E (IgE) antibody IVD, kit, chemiluminescent immunoassay | Allergen-specific/total immunoglobulin E (IgE) antibody IVD, kit, chemiluminescent immunoassay | IVD General
郑州安图生物工程股份有限公司 | UK | IVD |  | Alpha-fetoprotein (AFP) IVD, kit, chemiluminescent immunoassay | Alpha-fetoprotein (AFP) IVD, kit, chemiluminescent immunoassay | IVD General
郑州安图生物工程股份有限公司 | UK | IVD |  | Angiotensin II IVD, kit, chemiluminescent immunoassay | Angiotensin II IVD, kit, chemiluminescent immunoassay | IVD General
郑州安图生物工程股份有限公司 | UK | IVD |  | Anti-Mullerian hormone (AMH) IVD, kit, chemiluminescent immunoassay | Anti-Mullerian hormone (AMH) IVD, kit, chemiluminescent immunoassay | IVD General
郑州安图生物工程股份有限公司 | UK | IVD |  | B-type natriuretic protein/N-terminal pro b-type natriuretic peptide IVD, kit, chemiluminescent immunoassay | B-type natriuretic protein/N-terminal pro b-type natriuretic peptide IVD, kit, chemiluminescent immunoassay | IVD General
郑州安图生物工程股份有限公司 | UK | IVD |  | Bacterial species culture isolate identification/antimicrobial susceptibility profile IVD, kit | Bacterial species culture isolate identification/antimicrobial susceptibility profile IVD, kit | IVD General
郑州安图生物工程股份有限公司 | UK | IVD |  | Beta-2-microglobulin IVD, kit, chemiluminescent immunoassay | Beta-2-microglobulin IVD, kit, chemiluminescent immunoassay | IVD General
郑州安图生物工程股份有限公司 | UK | IVD |  | Beta-haemolytic Group B Streptococcus nucleic acid IVD, kit, nucleic acid technique (NAT) | Beta-haemolytic Group B Streptococcus nucleic acid IVD, kit, nucleic acid technique (NAT) | IVD General
郑州安图生物工程股份有限公司 | UK | IVD |  | Herpes simplex virus 1 (HSV1) immunoglobulin G (IgG) antibody IVD, kit, chemiluminescent immunoassay | Herpes simplex virus 1 (HSV1) immunoglobulin G (IgG) antibody IVD, kit, chemiluminescent immunoassay | IVD General
郑州安图生物工程股份有限公司 | UK | IVD |  | Blood culture broth kit IVD | Blood culture broth kit IVD | IVD General
郑州安图生物工程股份有限公司 | UK | IVD |  | Buffered sample diluent IVD, automated/semi-automated system | Buffered sample diluent IVD, automated/semi-automated system | IVD General
郑州安图生物工程股份有限公司 | UK | IVD |  | Buffered wash solution IVD, automated/semi-automated system | Buffered wash solution IVD, automated/semi-automated system | IVD General
郑州安图生物工程股份有限公司 | UK | IVD |  | C-peptide IVD, kit, chemiluminescent immunoassay | C-peptide IVD, kit, chemiluminescent immunoassay | IVD General
郑州安图生物工程股份有限公司 | UK | IVD |  | C-reactive protein (CRP) IVD, kit, chemiluminescent immunoassay | C-reactive protein (CRP) IVD, kit, chemiluminescent immunoassay | IVD General
郑州安图生物工程股份有限公司 | UK | IVD |  | Calcitonin IVD, kit, chemiluminescent immunoassay | Calcitonin IVD, kit, chemiluminescent immunoassay | IVD General
郑州安图生物工程股份有限公司 | UK | IVD |  | Cancer antigen 125 (CA125) IVD, kit, chemiluminescent immunoassay | Cancer antigen 125 (CA125) IVD, kit, chemiluminescent immunoassay | IVD General
郑州安图生物工程股份有限公司 | UK | IVD |  | Cancer antigen 15-3 (CA15-3) IVD, kit, chemiluminescent immunoassay | Cancer antigen 15-3 (CA15-3) IVD, kit, chemiluminescent immunoassay | IVD General
郑州安图生物工程股份有限公司 | UK | IVD |  | Cancer antigen 242 (CA242) IVD, kit, chemiluminescent immunoassay | Cancer antigen 242 (CA242) IVD, kit, chemiluminescent immunoassay | IVD General
郑州安图生物工程股份有限公司 | UK | IVD |  | Cancer antigen 50 (CA50) IVD, kit, chemiluminescent immunoassay | Cancer antigen 50 (CA50) IVD, kit, chemiluminescent immunoassay | IVD General
郑州安图生物工程股份有限公司 | UK | IVD |  | Cancer antigen 72-4 (CA 72-4) IVD, kit, chemiluminescent immunoassay | Cancer antigen 72-4 (CA 72-4) IVD, kit, chemiluminescent immunoassay | IVD General
郑州安图生物工程股份有限公司 | UK | IVD |  | Bordetella pertussis nucleic acid IVD, kit, nucleic acid technique (NAT) | Bordetella pertussis nucleic acid IVD, kit, nucleic acid technique (NAT) | IVD General
郑州安图生物工程股份有限公司 | UK | IVD |  | Herpes simplex virus 1 (HSV1) immunoglobulin M (IgM) antibody IVD, kit, chemiluminescent immunoassay | Herpes simplex virus 1 (HSV1) immunoglobulin M (IgM) antibody IVD, kit, chemiluminescent immunoassay | IVD General
郑州安图生物工程股份有限公司 | UK | IVD |  | Reverse triiodothyronine (reverse T3) IVD, kit, chemiluminescent immunoassay | Reverse triiodothyronine (reverse T3) IVD, kit, chemiluminescent immunoassay | IVD General
郑州安图生物工程股份有限公司 | UK | IVD |  | Vitamin B12 IVD, kit, chemiluminescent immunoassay | Vitamin B12 IVD, kit, chemiluminescent immunoassay | IVD General
郑州安图生物工程股份有限公司 | UK | IVD |  | Troponin T IVD, kit, chemiluminescent immunoassay | Troponin T IVD, kit, chemiluminescent immunoassay | IVD General
郑州安图生物工程股份有限公司 | UK | IVD |  | Trisomy 21-risk hormone IVD, kit, chemiluminescent immunoassay | Trisomy 21-risk hormone IVD, kit, chemiluminescent immunoassay | IVD General
郑州安图生物工程股份有限公司 | UK | IVD |  | Treponema pallidum total antibody IVD, kit, chemiluminescent immunoassay | Treponema pallidum total antibody IVD, kit, chemiluminescent immunoassay | IVD General
郑州安图生物工程股份有限公司 | UK | IVD |  | Toxoplasma gondii immunoglobulin M (IgM) antibody IVD, kit, chemiluminescent immunoassay | Toxoplasma gondii immunoglobulin M (IgM) antibody IVD, kit, chemiluminescent immunoassay | IVD Annex II List B
郑州安图生物工程股份有限公司 | UK | IVD |  | Total testosterone IVD, kit, chemiluminescent immunoassay | Total testosterone IVD, kit, chemiluminescent immunoassay | IVD General
郑州安图生物工程股份有限公司 | UK | IVD |  | Total prostate specific antigen (tPSA) IVD, kit, chemiluminescent immunoassay | Total prostate specific antigen (tPSA) IVD, kit, chemiluminescent immunoassay | IVD Annex II List B
郑州安图生物工程股份有限公司 | UK | IVD |  | Total cortisol IVD, kit, chemiluminescent immunoassay | Total cortisol IVD, kit, chemiluminescent immunoassay | IVD General
郑州安图生物工程股份有限公司 | UK | IVD |  | Thyroid stimulating hormone (TSH) IVD, kit, chemiluminescent immunoassay | Thyroid stimulating hormone (TSH) IVD, kit, chemiluminescent immunoassay | IVD General
郑州安图生物工程股份有限公司 | UK | IVD |  | Thyroid peroxidase antibody (anti-TPO/microsomal antibody) IVD, kit, chemiluminescent immunoassay | Thyroid peroxidase antibody (anti-TPO/microsomal antibody) IVD, kit, chemiluminescent immunoassay | IVD General
郑州安图生物工程股份有限公司 | UK | IVD |  | Thyroglobulin IVD, kit, chemiluminescent immunoassay | Thyroglobulin IVD, kit, chemiluminescent immunoassay | IVD General
郑州安图生物工程股份有限公司 | UK | IVD |  | Thyroglobulin antibody IVD, kit, chemiluminescent immunoassay | Thyroglobulin antibody IVD, kit, chemiluminescent immunoassay | IVD General
郑州安图生物工程股份有限公司 | UK | IVD |  | Squamous cell carcinoma antigen IVD, kit, chemiluminescent immunoassay | Squamous cell carcinoma antigen IVD, kit, chemiluminescent immunoassay | IVD General
郑州安图生物工程股份有限公司 | UK | IVD |  | Sex hormone binding globulin (SHBG) IVD, kit, chemiluminescent immunoassay | Sex hormone binding globulin (SHBG) IVD, kit, chemiluminescent immunoassay | IVD General
郑州安图生物工程股份有限公司 | UK | IVD |  | Toxoplasma gondii immunoglobulin G (IgG) antibody IVD, kit, chemiluminescent immunoassay | Toxoplasma gondii immunoglobulin G (IgG) antibody IVD, kit, chemiluminescent immunoassay | IVD Annex II List B
郑州安图生物工程股份有限公司 | UK | IVD |  | SARS-CoV-2 total antibody IVD, kit, enzyme immunoassay (EIA) | SARS-CoV-2 total antibody IVD, kit, enzyme immunoassay (EIA) | IVD General
郑州安图生物工程股份有限公司 | UK | IVD |  | SARS-CoV-2 total antibody IVD, kit, rapid ICT, clinical | SARS-CoV-2 total antibody IVD, kit, rapid ICT, clinical | IVD General
郑州安图生物工程股份有限公司 | UK | IVD |  | Rotavirus nucleic acid IVD, kit, nucleic acid technique (NAT) | Rotavirus nucleic acid IVD, kit, nucleic acid technique (NAT) | IVD General
郑州安图生物工程股份有限公司 | UK | IVD |  | Rubella virus immunoglobulin M (IgM) antibody IVD, kit, chemiluminescent immunoassay | Rubella virus immunoglobulin M (IgM) antibody IVD, kit, chemiluminescent immunoassay | IVD Annex II List B
郑州安图生物工程股份有限公司 | UK | IVD |  | SARS-CoV-2 antigen IVD, kit, rapid ICT, self-testing | SARS-CoV-2 antigen IVD, kit, rapid ICT, self-testing | IVD Devices for Self-Testing
郑州安图生物工程股份有限公司 | UK | IVD |  | Rubella?virus immunoglobulin G (IgG) antibody IVD, kit, chemiluminescent immunoassay | Rubella?virus immunoglobulin G (IgG) antibody IVD, kit, chemiluminescent immunoassay | IVD Annex II List B
郑州安图生物工程股份有限公司 | UK | IVD |  | SARS-CoV-2 immunoglobulin M (IgM) antibody IVD, kit, enzyme immunoassay (EIA) | SARS-CoV-2 immunoglobulin M (IgM) antibody IVD, kit, enzyme immunoassay (EIA) | IVD General
郑州安图生物工程股份有限公司 | UK | IVD |  | SARS-CoV-2 neutralizing antibody IVD, kit, enzyme immunoassay (EIA) | SARS-CoV-2 neutralizing antibody IVD, kit, enzyme immunoassay (EIA) | IVD General
郑州安图生物工程股份有限公司 | UK | IVD |  | SARS-CoV-2 neutralizing antibody IVD, kit, rapid ICT, clinical | SARS-CoV-2 neutralizing antibody IVD, kit, rapid ICT, clinical | IVD General
郑州安图生物工程股份有限公司 | Brazil | IVD |  | AUTOF MS 1000 | Instrumento para identificação de micro-organismos ou antibiograma | II
郑州安图生物工程股份有限公司 | Brazil | IVD |  | REAGENTE DE PRE TRATAMENTO DE AMOSTRAS | TAMPÕES, DILUENTES E DEMAIS SOLUÇÕES PARA ANÁLISE LABORATORIAL | I
郑州安图生物工程股份有限公司 | Brazil | IVD |  | HBeAg ELISA | ANTÍGENO E DE VÍRUS DE HEPATITE B (HBEAG) | IV
郑州安图生物工程股份有限公司 | Brazil | IVD |  | ANTI-HBs ELISA | ANTICORPO TOTAL PARA ANTÍGENO S DE VÍRUS DE HEPATITE B (ANTI-HBSAG) | IV
郑州安图生物工程股份有限公司 | Brazil | IVD |  | ANTI-HBe ELISA | ANTICORPO TOTAL PARA ANTÍGENO E DE VÍRUS DE HEPATITE B (ANTI-HBEAG) | IV
郑州安图生物工程股份有限公司 | Brazil | IVD |  | TSH ELISA | HORMÔNIO ESTIMULANTE DE TIREÓIDE (TSH) | II
郑州安图生物工程股份有限公司 | Brazil | IVD |  | TRIIODOTIRONINA (T3) ELISA | TRIIODOTIRONINA (T3) | II
郑州安图生物工程股份有限公司 | Brazil | IVD |  | HCG ELISA | GONADOTROFINA CORIÔNICA HUMANA (HCG) TOTAL | II
郑州安图生物工程股份有限公司 | Brazil | IVD |  | T4 LIVRE ELISA | TIROXINA LIVRE | II
郑州安图生物工程股份有限公司 | Brazil | IVD |  | T3 LIVRE ELISA | TRIIODOTIRONINA (T3) LIVRE | II
郑州安图生物工程股份有限公司 | Brazil | IVD |  | TIROXINA (T4) ELISA | TIROXINA (T4) | II
郑州安图生物工程股份有限公司 | Brazil | IVD |  | FRASCOS DE CULTURA MICOBACTERIANA | MEIOS DE CULTURA E DISPOSITIVOS DIFERENCIAIS DESTINADOS À IDENTIFICAÇÃO DE MICROORGANISMOS POR MEIO DE TESTES BIOQUÍMICOS | I
郑州安图生物工程股份有限公司 | Brazil | IVD |  | REAGENTE DE PRÉ TRATAMENTO DE HEMOCULTURAS POSITIVAS | TAMPÕES, DILUENTES E DEMAIS SOLUÇÕES PARA ANÁLISE LABORATORIAL | I
郑州安图生物工程股份有限公司 | Brazil | IVD |  | Anti-HIV (1+2) ELISA KIT | ANTICORPO PARA VÍRUS DE IMUNODEFICIÊNCIA HUMANA TIPO 1 E TIPO 2 (HIV 1 E HIV 2) | IV
郑州安图生物工程股份有限公司 | Brazil | IVD |  | ANTI-HCV ELISA KIT | ANTICORPO TOTAL PARA VÍRUS DE HEPATITE C (ANTI-HCV) | IV
郑州安图生物工程股份有限公司 | Brazil | IVD |  | REAGENTE PRÉ TRATAMENTO PARA FUNGOS FILAMENTOSOS | TAMPÕES, DILUENTES E DEMAIS SOLUÇÕES PARA ANÁLISE LABORATORIAL | I
郑州安图生物工程股份有限公司 | Brazil | IVD |  | CALIBRADOR PARA USO COM AUTOF MS | SOLUÇÃO PARA AVALIAÇÃO DE DESEMPENHO DOS COMPONENTES DE EQUIPAMENTOS | I
郑州安图生物工程股份有限公司 | Brazil | IVD |  | MATRIZ CHCA PARA USO COM AUTOF MS | TAMPÕES, DILUENTES E DEMAIS SOLUÇÕES PARA ANÁLISE LABORATORIAL | I
郑州安图生物工程股份有限公司 | Brazil | IVD |  | Teste Rápido Domiciliar AUTOBIO SARS-CoV-2 Ag | AUTOTESTE PARA ANTÍGENO DO SARS-COV-2 (CORONAVÍRUS) | III
郑州安图生物工程股份有限公司 | Brazil | IVD |  | Teste rápido Anti-SARS-CoV-2 | CORONAVÍRUS | III
郑州安图生物工程股份有限公司 | Brazil | IVD |  | HBsAg ELISA Kit | ANTÍGENO DE SUPERFÍCIE DE VÍRUS DA HEPATITE B (HBSAG) | IV
郑州安图生物工程股份有限公司 | Brazil | IVD |  | CEA ELISA | ANTÍGENO CARCINOEMBRIONÁRIO | III
郑州安图生物工程股份有限公司 | Brazil | IVD |  | AFP ELISA | ALFAFETOPROTEÍNA (AFP) | III
郑州安图生物工程股份有限公司 | Korea | IVD |  | MSA02 | General calibrators, controls or standards, classⅠ, for clinical chemistry | class 1
郑州安图生物工程股份有限公司 | Korea | IVD |  | MSA03 | Other Reagents, classⅠ, for clinical microbiology | class 1
郑州安图生物工程股份有限公司 | Korea | IVD |  | M0205 | IVD reagents and media for antibiotic susceptibility | class 2
郑州安图生物工程股份有限公司 | Korea | IVD |  | MSA01 | Other Reagents, classⅠ, for clinical microbiology | class 1
天津九安医疗电子股份有限公司 | UK | IVD |  | Total human chorionic gonadotropin (HCG) IVD, kit, immunochromatographic test (ICT), rapid | Total human chorionic gonadotropin (HCG) IVD, kit, immunochromatographic test (ICT), rapid | IVD Devices for Self-Testing
天津九安医疗电子股份有限公司 | UK | IVD |  | Glucose IVD, reagent | Glucose IVD, reagent | IVD Annex II List B
天津九安医疗电子股份有限公司 | Australia | IVD |  | Software IVDs - Software IVDs | Software IVDs | Class 1
天津九安医疗电子股份有限公司 | Australia | IVD |  | Clinical chemistry substrate IVDs | Clinical chemistry substrate IVDs | Class 3
天津九安医疗电子股份有限公司 | Australia | IVD |  | Instrument/analyser IVDs | Instrument/analyser IVDs | Class 1
中山大学达安基因股份有限公司 | Brazil | IVD |  | Reagente para isolamento ou purificação de ácido nucleico | TAMPÕES, DILUENTES E DEMAIS SOLUÇÕES PARA ANÁLISE LABORATORIAL | I
中山大学达安基因股份有限公司 | Brazil | IVD |  | Kit De Extração De Ácidos Nucleicos | TAMPÕES, DILUENTES E DEMAIS SOLUÇÕES PARA ANÁLISE LABORATORIAL | I
中山大学达安基因股份有限公司 | Brazil | IVD |  | Instrumento Automático de Extração de Ácido Nucleico - Swift96 | Instrumento para preparo e processamento de amostras  fase pré-analítica | I
中山大学达安基因股份有限公司 | Brazil | IVD |  | Instrumento Automático de Extração de Ácido Nucleico - Stream SP96 | Instrumento para preparo e processamento de amostras  fase pré-analítica | I
中山大学达安基因股份有限公司 | UK | IVD |  | Ureaplasma urealyticum nucleic acid IVD, kit, nucleic acid technique (NAT) | Ureaplasma urealyticum nucleic acid IVD, kit, nucleic acid technique (NAT) | IVD General
中山大学达安基因股份有限公司 | UK | IVD |  | Specimen processing instrument IVD | Specimen processing instrument IVD | IVD General
中山大学达安基因股份有限公司 | UK | IVD |  | Nucleic acid sample preparation instrument IVD | Nucleic acid sample preparation instrument IVD | IVD General
中山大学达安基因股份有限公司 | UK | IVD |  | Nucleic acid extraction/isolation kit IVD | Nucleic acid extraction/isolation kit IVD | IVD General
中山大学达安基因股份有限公司 | UK | IVD |  | Neisseria gonorrhoeae nucleic acid IVD, kit, nucleic acid technique (NAT) | Neisseria gonorrhoeae nucleic acid IVD, kit, nucleic acid technique (NAT) | IVD General
中山大学达安基因股份有限公司 | UK | IVD |  | Monkeypox virus nucleic acid IVD, kit, nucleic acid technique (NAT) | Monkeypox virus nucleic acid IVD, kit, nucleic acid technique (NAT) | IVD General
中山大学达安基因股份有限公司 | UK | IVD |  | Chlamydia trachomatis nucleic acid IVD, kit, nucleic acid technique (NAT) | Chlamydia trachomatis nucleic acid IVD, kit, nucleic acid technique (NAT) | IVD Annex II List B
中山大学达安基因股份有限公司 | UK | IVD |  | Coxsackie A virus nucleic acid IVD, kit, nucleic acid technique (NAT) | Coxsackie A virus nucleic acid IVD, kit, nucleic acid technique (NAT) | IVD General
中山大学达安基因股份有限公司 | UK | IVD |  | Cytochrome P450 (CYP450) gene polymorphism IVD, kit, nucleic acid technique (NAT) | Cytochrome P450 (CYP450) gene polymorphism IVD, kit, nucleic acid technique (NAT) | IVD General
中山大学达安基因股份有限公司 | UK | IVD |  | Dengue virus nucleic acid IVD, kit, nucleic acid technique (NAT) | Dengue virus nucleic acid IVD, kit, nucleic acid technique (NAT) | IVD General
中山大学达安基因股份有限公司 | UK | IVD |  | General specimen container IVD, additive/medium | General specimen container IVD, additive/medium | IVD General
中山大学达安基因股份有限公司 | UK | IVD |  | Hepatitis B virus nucleic acid IVD, kit, nucleic acid technique (NAT) | Hepatitis B virus nucleic acid IVD, kit, nucleic acid technique (NAT) | IVD Annex II List A
中山大学达安基因股份有限公司 | UK | IVD |  | Hepatitis C virus nucleic acid IVD, kit, nucleic acid technique (NAT) | Hepatitis C virus nucleic acid IVD, kit, nucleic acid technique (NAT) | IVD Annex II List A
中山大学达安基因股份有限公司 | UK | IVD |  | Mycoplasma pneumoniae nucleic acid IVD, kit, nucleic acid technique (NAT) | Mycoplasma pneumoniae nucleic acid IVD, kit, nucleic acid technique (NAT) | IVD General
中山大学达安基因股份有限公司 | Brazil | IVD |  | Kit de purificação de RNA / DNA (Coluna Spin) | TAMPÕES, DILUENTES E DEMAIS SOLUÇÕES PARA ANÁLISE LABORATORIAL | I
中山大学达安基因股份有限公司 | Australia | IVD |  | Instrument/analyser IVDs | Instrument/analyser IVDs | Class 1
中山大学达安基因股份有限公司 | Australia | IVD |  | General laboratory reagent and consumables IVDs | General laboratory reagent and consumables IVDs | Class 2
中山大学达安基因股份有限公司 | Australia | IVD |  | General laboratory reagent and consumables IVDs | General laboratory reagent and consumables IVDs | Class 2
中山大学达安基因股份有限公司 | EU | IVD |  | Diagnostic Kit for Quantification of Hepatitis B Virus DNA (PCR-Fluorescence Probing) | HEPATITIS B VIRUS - NA REAGENTS | IVD Annex II List A
中山大学达安基因股份有限公司 | EU | IVD |  | Diagnostic Kit for Quantification of Hepatitis C Virus RNA (PCR -Fluorescence Probing) | HEPATITIS C VIRUS - NA REAGENTS | IVD Annex II List A
中山大学达安基因股份有限公司 | EU | IVD |  | RNA/DNA Extraction or Purification Kit | IVD GENERAL USE CONSUMABLE DEVICES - OTHER | Class A
中山大学达安基因股份有限公司 | EU | IVD |  | Diagnostic Kit for Mycoplasma pneumoniae DNA (PCR-Fluorescence Probing) | MYCOPLASMA DETECTION BY NA REAGENTS | IVD General
中山大学达安基因股份有限公司 | EU | IVD |  | Diagnostic Kit for Mycoplasma pneumoniae DNA (PCR-Fluorescence Probing) | MYCOPLASMA DETECTION BY NA REAGENTS | IVD General
中山大学达安基因股份有限公司 | EU | IVD |  | Diagnostic Kit for Mycoplasma pneumoniae DNA (PCR-Fluorescence Probing) | MYCOPLASMA DETECTION BY NA REAGENTS | IVD General
中山大学达安基因股份有限公司 | EU | IVD |  | Nucleic Acid Extraction Kit | IVD GENERAL USE CONSUMABLE DEVICES - OTHER | Class A
中山大学达安基因股份有限公司 | EU | IVD |  | Detection kit for Ureaplasma Urealyticum Nucleic Acid (PCR-Fluorescence Probing) | MYCOPLASMA DETECTION BY NA REAGENTS | IVD General
中山大学达安基因股份有限公司 | EU | IVD |  | Detection kit for Ureaplasma Urealyticum Nucleic Acid (PCR-Fluorescence Probing) | MYCOPLASMA DETECTION BY NA REAGENTS | IVD General
中山大学达安基因股份有限公司 | EU | IVD |  | Detection kit for Ureaplasma Urealyticum Nucleic Acid (PCR-Fluorescence Probing) | MYCOPLASMA DETECTION BY NA REAGENTS | IVD General
中山大学达安基因股份有限公司 | EU | IVD |  | Detection Kit for Influenza A/B and 2019-nCoV (PCR-Fluorescence Probing) | INFLUENZA & PARA INFLUENZA - NA REAGENTS | IVD General
中山大学达安基因股份有限公司 | EU | IVD |  | Detection Kit for Influenza A/B and 2019-nCoV (PCR-Fluorescence Probing) | INFLUENZA & PARA INFLUENZA - NA REAGENTS | IVD General
中山大学达安基因股份有限公司 | EU | IVD |  | Detection Kit for Influenza A/B and 2019-nCoV (PCR-Fluorescence Probing) | INFLUENZA & PARA INFLUENZA - NA REAGENTS | IVD General
中山大学达安基因股份有限公司 | EU | IVD |  | Detection Kit for 2019-nCoV (PCR-Fluorescence) | VIROLOGY - NA REAGENTS - OTHER | IVD General
中山大学达安基因股份有限公司 | EU | IVD |  | Detection Kit for SARS-CoV-2 UK and South African Variants (PCR-Fluorescence) | VIROLOGY - NA REAGENTS - OTHER | IVD General
中山大学达安基因股份有限公司 | EU | IVD |  | Detection Kit for 2019-nCoV (PCR-Fluorescence) | VIROLOGY - NA REAGENTS - OTHER | IVD General
中山大学达安基因股份有限公司 | EU | IVD |  | Detection Kit for 2019-nCoV (PCR-Fluorescence) | VIROLOGY - NA REAGENTS - OTHER | IVD General
中山大学达安基因股份有限公司 | EU | IVD |  | Detection Kit for 2019-nCoV (PCR-Fluorescence) | VIROLOGY - NA REAGENTS - OTHER | IVD General
中山大学达安基因股份有限公司 | EU | IVD |  | Detection Kit for 2019-nCoV (PCR-Fluorescence) | VIROLOGY - NA REAGENTS - OTHER | IVD General
中山大学达安基因股份有限公司 | EU | IVD |  | Detection Kit for 2019-nCoV (PCR-Fluorescence) | VIROLOGY - NA REAGENTS - OTHER | IVD General
中山大学达安基因股份有限公司 | EU | IVD |  | Detection Kit for 2019-nCoV (PCR-Fluorescence) | VIROLOGY - NA REAGENTS - OTHER | IVD General
中山大学达安基因股份有限公司 | EU | IVD |  | Detection Kit for 2019-nCoV (PCR-Fluorescence) | VIROLOGY - NA REAGENTS - OTHER | IVD General
中山大学达安基因股份有限公司 | EU | IVD |  | Detection Kit for SARS-CoV-2 UK and South African Variants (PCR-Fluorescence) | VIROLOGY - NA REAGENTS - OTHER | IVD General
中山大学达安基因股份有限公司 | EU | IVD |  | Detection Kit for 2019-nCoV (PCR-Fluorescence) | VIROLOGY - NA REAGENTS - OTHER | IVD General
中山大学达安基因股份有限公司 | EU | IVD |  | Detection Kit for Norovirus RNA (PCR-Fluorescence Probing) | NOROVIRUS - NA REAGENTS | IVD General
中山大学达安基因股份有限公司 | EU | IVD |  | Detection Kit for Norovirus RNA (PCR-Fluorescence Probing) | NOROVIRUS - NA REAGENTS | IVD General
中山大学达安基因股份有限公司 | EU | IVD |  | Detection Kit for Norovirus RNA (PCR-Fluorescence Probing) | NOROVIRUS - NA REAGENTS | IVD General
中山大学达安基因股份有限公司 | EU | IVD |  | Detection Kit for Influenza A Virus H1N1 (IVA H1N1) (2009) RNA (PCR-Fluorescence Probing) | INFLUENZA & PARA INFLUENZA - NA REAGENTS | IVD General
中山大学达安基因股份有限公司 | EU | IVD |  | HPV (6/11 genotypes) DNA TEST (Real-Time PCR) | OTHER HPV - NA REAGENTS | IVD General
中山大学达安基因股份有限公司 | EU | IVD |  | Detection Kit for Severe Fever with Thrombocytopenia Syndrome Bunyavirus (PCR-Fluorescence Probing) | HANTAVIRUS / BUNYAVIRUS - NA REAGENTS | IVD General
中山大学达安基因股份有限公司 | EU | IVD |  | Diagnostic Kit for Human Influenza Virus Subtype H3 RNA (PCR-Fluorescence Probing) | INFLUENZA & PARA INFLUENZA - NA REAGENTS | IVD General
中山大学达安基因股份有限公司 | EU | IVD |  | Detection Kit for Avian Influenza (H7N9) Virus RNA (PCR-Fluorescence Probing) | AVIAN INFLUENZA - NA REAGENTS | IVD General
中山大学达安基因股份有限公司 | EU | IVD |  | Diagnostic Kit for Enterovirus RNA (PCR-Fluorescence Probing) | ENTEROVIRUS - NA REAGENTS | IVD General
中山大学达安基因股份有限公司 | EU | IVD |  | Diagnostic Kit for Coxsackievirus A16 RNA (PCR-Fluorescence Probing) | ENTEROVIRUS - NA REAGENTS | IVD General
中山大学达安基因股份有限公司 | EU | IVD |  | Diagnostic Kit for Human Influenza Virus A RNA (PCR-Fluorescence Probing) | INFLUENZA & PARA INFLUENZA - NA REAGENTS | IVD General
中山大学达安基因股份有限公司 | EU | IVD |  | Diagnostic Kit for Human Influenza Virus B RNA (PCR-Fluorescence Probing) | INFLUENZA & PARA INFLUENZA - NA REAGENTS | IVD General
中山大学达安基因股份有限公司 | EU | IVD |  | Diagnostic Kit for Dengue Virus RNA (PCR-Fluorescence Probing) | DENGUE VIRUS - NA REAGENTS | IVD General
中山大学达安基因股份有限公司 | EU | IVD |  | Diagnostic Kit for Dengue Virus RNA (PCR-Fluorescence Probing) | DENGUE VIRUS - NA REAGENTS | IVD General
中山大学达安基因股份有限公司 | EU | IVD |  | Diagnostic Kit for Dengue Virus RNA (PCR-Fluorescence Probing) | DENGUE VIRUS - NA REAGENTS | IVD General
中山大学达安基因股份有限公司 | EU | IVD |  | Diagnostic Kit for Human Influenza Virus Subtype H1 RNA (PCR-Fluorescence Probing) | INFLUENZA & PARA INFLUENZA - NA REAGENTS | IVD General
中山大学达安基因股份有限公司 | EU | IVD |  | Nucleic Acid Extraction Kit | IVD GENERAL USE CONSUMABLE DEVICES - OTHER | Class A
中山大学达安基因股份有限公司 | EU | IVD |  | RNA/DNA Purification Kit (Spin Column) | IVD GENERAL USE CONSUMABLE DEVICES - OTHER | Class A
中山大学达安基因股份有限公司 | EU | IVD |  | HPV (16/18 genotypes) DNA TEST (Real-Time PCR) | OTHER HPV - NA REAGENTS | IVD General
中山大学达安基因股份有限公司 | EU | IVD |  | Detection Kit for Respiratory Syncytial Virus RNA (PCR-Fluorescence Probing) | RESPIRATORY SYNCYTIAL VIRUS (RSV) - NA REAGENTS | IVD General
中山大学达安基因股份有限公司 | EU | IVD |  | Detection Kit for Respiratory Syncytial Virus RNA (PCR-Fluorescence Probing) | RESPIRATORY SYNCYTIAL VIRUS (RSV) - NA REAGENTS | IVD General
中山大学达安基因股份有限公司 | EU | IVD |  | Detection Kit for Respiratory Syncytial Virus RNA (PCR-Fluorescence Probing) | RESPIRATORY SYNCYTIAL VIRUS (RSV) - NA REAGENTS | IVD General
中山大学达安基因股份有限公司 | EU | IVD |  | Detection Kit for Enterovirus 71/Coxsackievirus A16/Enterovirus RNA (PCR-Fluorescence Probing) | ENTEROVIRUS - NA REAGENTS | IVD General
中山大学达安基因股份有限公司 | EU | IVD |  | Diagnostic Kit for Coxsackievirus A6 RNA (PCR-Fluorescence Probing) | ENTEROVIRUS - NA REAGENTS | IVD General
中山大学达安基因股份有限公司 | EU | IVD |  | Diagnostic Kit for Coxsackievirus A6 RNA (PCR-Fluorescence Probing) | ENTEROVIRUS - NA REAGENTS | IVD General
中山大学达安基因股份有限公司 | EU | IVD |  | Detection Kit for Enterovirus 71/Coxsackievirus A16/Enterovirus RNA (PCR-Fluorescence Probing) | ENTEROVIRUS - NA REAGENTS | IVD General
中山大学达安基因股份有限公司 | EU | IVD |  | Detection Kit for Enterovirus 71/Coxsackievirus A16/Enterovirus RNA (PCR-Fluorescence Probing) | ENTEROVIRUS - NA REAGENTS | IVD General
中山大学达安基因股份有限公司 | EU | IVD |  | Diagnostic Kit for Coxsackievirus A6 RNA (PCR-Fluorescence Probing) | ENTEROVIRUS - NA REAGENTS | IVD General
中山大学达安基因股份有限公司 | EU | IVD |  | Detection Kit for 2019 Novel Coronavirus (2019-nCoV) RNA (PCR-Fluorescence Probing) | VIROLOGY - NA REAGENTS - OTHER | IVD General
中山大学达安基因股份有限公司 | EU | IVD |  | CYP2C19 Genotyping Detection Kit (PCR-Fluorescence Probing) | GENETIC TESTS - OTHER | IVD General
中山大学达安基因股份有限公司 | EU | IVD |  | CYP2C19 Genotyping Detection Kit (PCR-Fluorescence Probing) | GENETIC TESTS - OTHER | IVD General
中山大学达安基因股份有限公司 | EU | IVD |  | RNA/DNA Purification Kit (Preservation/Release) | IVD GENERAL USE CONSUMABLE DEVICES - OTHER | Class A
中山大学达安基因股份有限公司 | EU | IVD |  | RNA/DNA Purification Kit (Release) | IVD GENERAL USE CONSUMABLE DEVICES - OTHER | Class A
中山大学达安基因股份有限公司 | EU | IVD |  | Detection Kit for 2019 Novel Coronavirus (2019-nCoV) RNA (PCR-Fluorescence Probing) | VIROLOGY - NA REAGENTS - OTHER | IVD General
中山大学达安基因股份有限公司 | EU | IVD |  | Detection Kit for 2019 Novel Coronavirus (2019-nCoV) RNA (PCR-Fluorescence Probing) | VIROLOGY - NA REAGENTS - OTHER | IVD General
中山大学达安基因股份有限公司 | EU | IVD |  | Detection Kit for 2019 Novel Coronavirus (2019-nCoV) RNA (PCR-Fluorescence Probing) | VIROLOGY - NA REAGENTS - OTHER | IVD General
中山大学达安基因股份有限公司 | EU | IVD |  | Detection Kit for 2019 Novel Coronavirus (2019-nCoV) RNA (PCR-Fluorescence Probing) | VIROLOGY - NA REAGENTS - OTHER | IVD General
中山大学达安基因股份有限公司 | EU | IVD |  | Detection Kit for 2019-nCoV Nucleic Acid (RT-LAMP) | VIROLOGY - NA REAGENTS - OTHER | IVD General
中山大学达安基因股份有限公司 | EU | IVD |  | Detection Kit for 2019-nCoV Nucleic Acid (Thermostatic Amplification-LFIA) | VIROLOGY - NA REAGENTS - OTHER | IVD General
中山大学达安基因股份有限公司 | EU | IVD |  | Detection Kit for 2019-nCoV Nucleic Acid (Thermostatic Amplification-LFIA) | VIROLOGY - NA REAGENTS - OTHER | IVD General
中山大学达安基因股份有限公司 | EU | IVD |  | Detection Kit for 2019-nCoV Nucleic Acid (RT-LAMP) | VIROLOGY - NA REAGENTS - OTHER | IVD General
中山大学达安基因股份有限公司 | EU | IVD |  | Detection Kit for Monkeypox Virus DNA (PCR-Fluorescence Probing) | VIROLOGY - NA REAGENTS - OTHER | IVD General
中山大学达安基因股份有限公司 | EU | IVD |  | Detection Kit for Monkeypox Virus DNA (PCR-Fluorescence Probing) | VIROLOGY - NA REAGENTS - OTHER | IVD General
中山大学达安基因股份有限公司 | EU | IVD |  | RNA/DNA Purification Kit (Preservation) | IVD GENERAL USE CONSUMABLE DEVICES - OTHER | Class A
中山大学达安基因股份有限公司 | EU | IVD |  | Sample Processing System | VARIOUS SAMPLE PROCESSING INSTRUMENTS - OTHER | Class A
中山大学达安基因股份有限公司 | EU | IVD |  | Rapid Detection System | NUCLEIC ACID TESTING INTEGRETED EXTRATION /AMPLIFICATION /DETECTION SYSTEMS | Class A
中山大学达安基因股份有限公司 | EU | IVD |  | Nucleic Acid Extraction Instrument | NUCLEIC ACID TESTING INTEGRETED EXTRATION /AMPLIFICATION /DETECTION SYSTEMS | Class A
中山大学达安基因股份有限公司 | EU | IVD |  | Automatic Nucleic Acid Extraction Instrument | NUCLEIC ACID TESTING INTEGRETED EXTRATION /AMPLIFICATION /DETECTION SYSTEMS | Class A
中山大学达安基因股份有限公司 | EU | IVD |  | Detection Kit for Mycobacterium Tuberculosis Complex Nucleic Acid (PCR-Fluorescence Probing) | MYCOBACTERIAL DETECTION BY NA REAGENTS | IVD General
中山大学达安基因股份有限公司 | EU | IVD |  | Detection Kit for Mycobacterium Tuberculosis Complex Nucleic Acid (PCR-Fluorescence Probing) | MYCOBACTERIAL DETECTION BY NA REAGENTS | IVD General
中山大学达安基因股份有限公司 | EU | IVD |  | Detection Kit for Mycobacterium Tuberculosis Complex Nucleic Acid (PCR-Fluorescence Probing) | MYCOBACTERIAL DETECTION BY NA REAGENTS | IVD General
中山大学达安基因股份有限公司 | EU | IVD |  | Detection Kit for Epstein-Barr Virus Nucleic Acid (PCR-Fluorescence Probing) | EBV - NA REAGENTS | IVD General
中山大学达安基因股份有限公司 | EU | IVD |  | Detection Kit for Epstein-Barr Virus Nucleic Acid (PCR-Fluorescence Probing) | EBV - NA REAGENTS | IVD General
中山大学达安基因股份有限公司 | EU | IVD |  | Detection Kit for Epstein-Barr Virus Nucleic Acid (PCR-Fluorescence Probing) | EBV - NA REAGENTS | IVD General
中山大学达安基因股份有限公司 | EU | IVD |  | Diagnostic Kit for Ureaplasma Urealyticum DNA (PCR-Fluorescence Probing) | MYCOPLASMA DETECTION BY NA REAGENTS | IVD General
中山大学达安基因股份有限公司 | EU | IVD |  | Diagnostic Kit for Ureaplasma Urealyticum DNA (PCR-Fluorescence Probing) | MYCOPLASMA DETECTION BY NA REAGENTS | IVD General
中山大学达安基因股份有限公司 | EU | IVD |  | Diagnostic Kit for Ureaplasma Urealyticum DNA (PCR-Fluorescence Probing) | MYCOPLASMA DETECTION BY NA REAGENTS | IVD General
中山大学达安基因股份有限公司 | EU | IVD |  | Diagnostic Kit for Quantification of Neisseria Gonorrhoeae (PCR-Fluorescence Probing) | GONOCOCCAL DETECTION BY NA REAGENTS | IVD General
中山大学达安基因股份有限公司 | EU | IVD |  | Diagnostic Kit for Quantification of Neisseria Gonorrhoeae (PCR-Fluorescence Probing) | GONOCOCCAL DETECTION BY NA REAGENTS | IVD General
中山大学达安基因股份有限公司 | EU | IVD |  | Diagnostic Kit for Mycobacterium Tuberculosis DNA (PCR-Fluorescence) | MYCOBACTERIAL DETECTION BY NA REAGENTS | IVD General
中山大学达安基因股份有限公司 | EU | IVD |  | Diagnostic Kit for Quantification of Neisseria Gonorrhoeae (PCR-Fluorescence Probing) | GONOCOCCAL DETECTION BY NA REAGENTS | IVD General
中山大学达安基因股份有限公司 | EU | IVD |  | Diagnostic Kit for Mycobacterium Tuberculosis DNA (PCR-Fluorescence) | MYCOBACTERIAL DETECTION BY NA REAGENTS | IVD General
中山大学达安基因股份有限公司 | EU | IVD |  | Diagnostic Kit for Mycobacterium Tuberculosis DNA (PCR-Fluorescence) | MYCOBACTERIAL DETECTION BY NA REAGENTS | IVD General
中山大学达安基因股份有限公司 | EU | IVD |  | Diagnostic Kit for Ureaplasma Urealyticum DNA (PCR-Fluorescence Probing) | MYCOPLASMA DETECTION BY NA REAGENTS | IVD General
中山大学达安基因股份有限公司 | EU | IVD |  | Diagnostic Kit for Quantification of Neisseria Gonorrhoeae (PCR-Fluorescence Probing) | GONOCOCCAL DETECTION BY NA REAGENTS | IVD General
中山大学达安基因股份有限公司 | EU | IVD |  | Epstein-Barr Virus (EBV) Polymerase Chain Reaction (PCR) Fluorescence Quantitative Diagnostic Kit | EBV - NA REAGENTS | IVD General
中山大学达安基因股份有限公司 | EU | IVD |  | Detection Kit for Respiratory Syncytial Virus RNA (PCR-Fluorescence Probing) | RESPIRATORY SYNCYTIAL VIRUS (RSV) - NA REAGENTS | IVD General
中山大学达安基因股份有限公司 | EU | IVD |  | Epstein-Barr Virus (EBV) Polymerase Chain Reaction (PCR) Fluorescence Quantitative Diagnostic Kit | EBV - NA REAGENTS | IVD General
中山大学达安基因股份有限公司 | EU | IVD |  | Epstein-Barr Virus (EBV) Polymerase Chain Reaction (PCR) Fluorescence Quantitative Diagnostic Kit | EBV - NA REAGENTS | IVD General
中山大学达安基因股份有限公司 | EU | IVD |  | Detection Kit for Neisseria gonorrhoeae DNA (PCR-Fluorescence Probing) | GONOCOCCAL DETECTION BY NA REAGENTS | IVD General
中山大学达安基因股份有限公司 | EU | IVD |  | Detection Kit for Neisseria gonorrhoeae DNA (PCR-Fluorescence Probing) | GONOCOCCAL DETECTION BY NA REAGENTS | IVD General
中山大学达安基因股份有限公司 | EU | IVD |  | Detection Kit for Neisseria gonorrhoeae DNA (PCR-Fluorescence Probing) | GONOCOCCAL DETECTION BY NA REAGENTS | IVD General
中山大学达安基因股份有限公司 | EU | IVD |  | Detection Kit for Zika Virus RNA (PCR-Fluorescence Probing) | ZIKA VIRUS - NA REAGENTS | IVD General
中山大学达安基因股份有限公司 | EU | IVD |  | Detection Kit for Zika Virus RNA (PCR-Fluorescence Probing) | ZIKA VIRUS - NA REAGENTS | IVD General
中山大学达安基因股份有限公司 | EU | IVD |  | Nucleic Acid Isolation or Purification Reagent | IVD GENERAL USE CONSUMABLE DEVICES - OTHER | Class A
中山大学达安基因股份有限公司 | EU | IVD |  | RNA/DNA Extraction or Purification Kit | IVD GENERAL USE CONSUMABLE DEVICES - OTHER | Class A
中山大学达安基因股份有限公司 | EU | IVD |  | Specimen Preservation Solution | SAMPLES TRANSPORT, CONTAINERS - OTHER | Class A
中山大学达安基因股份有限公司 | EU | IVD |  | RNA/DNA Purification Kit (Magnetic Bead) | IVD GENERAL USE CONSUMABLE DEVICES - OTHER | Class A
中山大学达安基因股份有限公司 | EU | IVD |  | Specimen Preservation Reagent | SAMPLES TRANSPORT, CONTAINERS - OTHER | Class A
中山大学达安基因股份有限公司 | EU | IVD |  | Human Papilloma Virus (HPV) Detection Kit (PCR-Fluorescence Probing) | OTHER HPV - NA REAGENTS | IVD General
中山大学达安基因股份有限公司 | EU | IVD |  | Human Papilloma Virus (HPV) Detection Kit (PCR-Fluorescence Probing) | OTHER HPV - NA REAGENTS | IVD General
中山大学达安基因股份有限公司 | EU | IVD |  | Detection Kit for 2019-nCoV (PCR-Fluorescence) | VIROLOGY - NA REAGENTS - OTHER | IVD General
中山大学达安基因股份有限公司 | EU | IVD |  | Detection Kit for 2019-nCoV (PCR-Fluorescence) | VIROLOGY - NA REAGENTS - OTHER | IVD General
中山大学达安基因股份有限公司 | EU | IVD |  | Detection Kit for 2019-nCoV (PCR-Fluorescence) | VIROLOGY - NA REAGENTS - OTHER | IVD General
中山大学达安基因股份有限公司 | EU | IVD |  | Detection Kit for 2019-nCoV (PCR-Fluorescence) | VIROLOGY - NA REAGENTS - OTHER | IVD General
中山大学达安基因股份有限公司 | EU | IVD |  | Detection Kit for 2019-nCoV (PCR-Fluorescence) | VIROLOGY - NA REAGENTS - OTHER | IVD General
中山大学达安基因股份有限公司 | EU | IVD |  | Detection Kit for 2019-nCoV (PCR-Fluorescence) | VIROLOGY - NA REAGENTS - OTHER | IVD General
中山大学达安基因股份有限公司 | EU | IVD |  | Detection Kit for 2019-nCoV (PCR-Fluorescence) | VIROLOGY - NA REAGENTS - OTHER | IVD General
中山大学达安基因股份有限公司 | EU | IVD |  | 2019-nCoV Delta Variant Detection Kit (PCR-Fluorescence Probing) | VIROLOGY - NA REAGENTS - OTHER | IVD General
中山大学达安基因股份有限公司 | EU | IVD |  | 2019-nCoV Delta Variant Detection Kit (PCR-Fluorescence Probing) | VIROLOGY - NA REAGENTS - OTHER | IVD General
中山大学达安基因股份有限公司 | EU | IVD |  | Detection Kit for 2019-nCoV (N/E/RDRP Gene) | VIROLOGY - NA REAGENTS - OTHER | IVD General
中山大学达安基因股份有限公司 | EU | IVD |  | Detection Kit for 2019-nCoV (N/E/RDRP Gene) | VIROLOGY - NA REAGENTS - OTHER | IVD General
中山大学达安基因股份有限公司 | EU | IVD |  | 2019-nCoV Omicron Variant Detection Kit (PCR-Fluorescence) | VIROLOGY - NA REAGENTS - OTHER | IVD General
中山大学达安基因股份有限公司 | EU | IVD |  | 2019-nCoV Omicron Variant Detection Kit (PCR-Fluorescence) | VIROLOGY - NA REAGENTS - OTHER | IVD General
中山大学达安基因股份有限公司 | Brazil | IVD |  | SMART 32 | Instrumento para preparo e processamento de amostras  fase pré-analítica | I
中山大学达安基因股份有限公司 | USA | IVD |  | Nucleic Acid Extraction Kit DA1000-1004;Nucleic Acid Isolation or Purification Reagent DA0621;RNA/DNA Purification Kit (Preservation) DA0940;RNA/DNA Purification Kit (Spin Column) DA0591;Nucleic Acid Extraction Kit DAD0600-0604;Nucleic Acid Isolation or Purification Reagent DA0626;RNA/DNA Extraction or Purification Kit DA0641;RNA/DNA Extraction or Purification Kit DA0643;RNA/DNA Extraction or Purification Kit DA0640;RNA/DNA Purification Kit (Magnetic Bead) DA0633;RNA/DNA Extraction or Purification Kit DA0642;RNA/DNA Purification Kit(Release) DA0950;Nucleic Acid Isolation or Purification Reagent DA0623 | Clinical Sample Concentrator | 1
中山大学达安基因股份有限公司 | USA | IVD |  | Detection Kit for 2019-nCoV (PCR-Fluorescence) | Reagents, 2019-Novel Coronavirus Nucleic Acid | N
中山大学达安基因股份有限公司 | USA | IVD |  | Tips for pipette | Micro Pipette | 1
中山大学达安基因股份有限公司 | USA | IVD |  | Specimen Preservation Reagent DA0970;Specimen Preservation Solution DA0980 | Preservative, Cytological | 1
中山大学达安基因股份有限公司 | USA | IVD |  | Detection Kit for Monkeypox Virus DNA (PCR-Fluorescence Probing) | Research Use Only/Microbiology | N
武汉明德生物科技股份有限公司 | EU | IVD |  | COVID-19 (SARS-CoV-2) Antigen Test Kit | CORONAVIRUS | IVD devices for self-testing
武汉明德生物科技股份有限公司 | EU | IVD |  | COVID-19 (SARS-CoV-2) Antigen Test Kit | CORONAVIRUS | IVD devices for self-testing
武汉明德生物科技股份有限公司 | EU | IVD |  | COVID-19 (SARS-CoV-2) Antigen Test Kit | CORONAVIRUS | IVD devices for self-testing
武汉明德生物科技股份有限公司 | EU | IVD |  | COVID-19 (SARS-CoV-2) Antigen Test Kit | CORONAVIRUS | IVD devices for self-testing
武汉明德生物科技股份有限公司 | EU | IVD |  | COVID-19 (SARS-CoV-2) Antigen Test Kit | CORONAVIRUS | IVD devices for self-testing
武汉明德生物科技股份有限公司 | EU | IVD |  | COVID-19 (SARS-CoV-2) Antigen Test Kit | CORONAVIRUS | IVD devices for self-testing
武汉明德生物科技股份有限公司 | Korea | IVD |  | Procalcitonin(PCT) Rapid Test Kit | IVD reagents for infectious inflammatory tests | class 2
武汉明德生物科技股份有限公司 | Korea | IVD |  | Immune quantitative analyzer |  | class 1
杭州安旭生物科技股份有限公司 | Brazil | IVD |  | Dia Sure ETG | PAINEL DROGAS DE ABUSO | II
杭州安旭生物科技股份有限公司 | Brazil | IVD |  | Dia Sure COC | PAINEL DROGAS DE ABUSO | II
杭州安旭生物科技股份有限公司 | Brazil | IVD |  | Dia Sure THC | PAINEL DROGAS DE ABUSO | II
杭州安旭生物科技股份有限公司 | Brazil | IVD |  | FaStep Covid-19 Ag Assure Autoteste | AUTOTESTE PARA ANTÍGENO DO SARS-COV-2 (CORONAVÍRUS) | III
杭州安旭生物科技股份有限公司 | Canada | IVD |  | ORAL SCREEN SALIVA DRUG TEST CUP |  | 2
杭州安旭生物科技股份有限公司 | Brazil | IVD |  | COVID-19 IgG/IgM Assure Test | CORONAVÍRUS | III
杭州安旭生物科技股份有限公司 | Brazil | IVD |  | Multi 7 Assure Test + Alcohol | PAINEL DROGAS DE ABUSO | II
杭州安旭生物科技股份有限公司 | Brazil | IVD |  | OVULATION - TESTE DE OVULAÇÃO CANETA INCOTERM | AUTOTESTE PARA FERTILIDADE | II
杭州安旭生物科技股份有限公司 | Brazil | IVD |  | Covid-19 Ag II Assure Test | CORONAVÍRUS | III
杭州安旭生物科技股份有限公司 | Brazil | IVD |  | Rotavírus-Adenovírus Assure Test | PARÂMETROS COMBINADOS NO MESMO PRODUTO - CLASSE II | II
杭州安旭生物科技股份有限公司 | Brazil | IVD |  | H. pylori Ag Assure Test | HELICOBACTER PYLORI | II
杭州安旭生物科技股份有限公司 | Brazil | IVD |  | Malária P.f/Pan Assure Test | PLASMODIUM | III
杭州安旭生物科技股份有限公司 | Brazil | IVD |  | Influenza A/B Assure Test | VÍRUS INFLUENZA | III
杭州安旭生物科技股份有限公司 | Brazil | IVD |  | FOB Assure Test | SANGUE OCULTO EM FEZES | III
杭州安旭生物科技股份有限公司 | Brazil | IVD |  | Strep A Assure Test | STREPTOCOCCUS | III
杭州安旭生物科技股份有限公司 | Brazil | IVD |  | Zika IgG/IgM Assure Test | ZIKA | III
杭州安旭生物科技股份有限公司 | Brazil | IVD |  | Gonorréia Assure Test | NEISSERIA SP | III
杭州安旭生物科技股份有限公司 | Brazil | IVD |  | HBsAg Assure Test | ANTÍGENO DE SUPERFÍCIE DE VÍRUS DA HEPATITE B (HBSAG) | IV
杭州安旭生物科技股份有限公司 | Brazil | IVD |  | FIA 6000 Assure Reader | Instrumento destinado a imunoensaios | II
杭州安旭生物科技股份有限公司 | UK | IVD |  | Vitamin B12 IVD, kit, chemiluminescent immunoassay | Vitamin B12 IVD, kit, chemiluminescent immunoassay | IVD General
杭州安旭生物科技股份有限公司 | UK | IVD |  | Myoglobin IVD, kit, fluorescent immunoassay | Myoglobin IVD, kit, fluorescent immunoassay | IVD General
杭州安旭生物科技股份有限公司 | UK | IVD |  | Norovirus antigen IVD, kit, rapid ICT, clinical | Norovirus antigen IVD, kit, rapid ICT, clinical | IVD General
杭州安旭生物科技股份有限公司 | UK | IVD |  | Opiate/opiate metabolite IVD, kit, rapid ICT, clinical | Opiate/opiate metabolite IVD, kit, rapid ICT, clinical | IVD General
杭州安旭生物科技股份有限公司 | UK | IVD |  | Oxycodone IVD, kit, rapid ICT, clinical | Oxycodone IVD, kit, rapid ICT, clinical | IVD General
杭州安旭生物科技股份有限公司 | UK | IVD |  | Phencyclidine (PCP) IVD, kit, rapid ICT, clinical | Phencyclidine (PCP) IVD, kit, rapid ICT, clinical | IVD General
杭州安旭生物科技股份有限公司 | UK | IVD |  | Pregabalin IVD, kit, rapid ICT, clinical | Pregabalin IVD, kit, rapid ICT, clinical | IVD General
杭州安旭生物科技股份有限公司 | UK | IVD |  | Procalcitonin (PCT) IVD, kit, fluorescent immunoassay | Procalcitonin (PCT) IVD, kit, fluorescent immunoassay | IVD General
杭州安旭生物科技股份有限公司 | UK | IVD |  | Prolactin IVD, kit, fluorescent immunoassay | Prolactin IVD, kit, fluorescent immunoassay | IVD General
杭州安旭生物科技股份有限公司 | UK | IVD |  | Propoxyphene/propoxyphene metabolite IVD, kit, rapid ICT, clinical | Propoxyphene/propoxyphene metabolite IVD, kit, rapid ICT, clinical | IVD General
杭州安旭生物科技股份有限公司 | UK | IVD |  | Respiratory syncytial virus (RSV) antigen IVD, kit, rapid ICT, clinical | Respiratory syncytial virus (RSV) antigen IVD, kit, rapid ICT, clinical | IVD General
杭州安旭生物科技股份有限公司 | UK | IVD |  | Synthetic cannabinoid/synthetic cannabinoid metabolite IVD, kit, rapid ICT, clinical | Synthetic cannabinoid/synthetic cannabinoid metabolite IVD, kit, rapid ICT, clinical | IVD General
杭州安旭生物科技股份有限公司 | UK | IVD |  | Thyroid stimulating hormone (TSH) IVD, kit, fluorescent immunoassay | Thyroid stimulating hormone (TSH) IVD, kit, fluorescent immunoassay | IVD General
杭州安旭生物科技股份有限公司 | UK | IVD |  | Total human chorionic gonadotropin (HCG) IVD, kit, immunochromatographic test (ICT), rapid | Total human chorionic gonadotropin (HCG) IVD, kit, immunochromatographic test (ICT), rapid | IVD Devices for Self-Testing
杭州安旭生物科技股份有限公司 | UK | IVD |  | Total prostate specific antigen (tPSA) IVD, kit, rapid ICT, clinical | Total prostate specific antigen (tPSA) IVD, kit, rapid ICT, clinical | IVD Annex II List B
杭州安旭生物科技股份有限公司 | UK | IVD |  | Total triiodothyronine (TT3) IVD, kit, fluorescent immunoassay | Total triiodothyronine (TT3) IVD, kit, fluorescent immunoassay | IVD General
杭州安旭生物科技股份有限公司 | UK | IVD |  | Tramadol IVD, kit, rapid ICT, clinical | Tramadol IVD, kit, rapid ICT, clinical | IVD General
杭州安旭生物科技股份有限公司 | UK | IVD |  | Tricyclic antidepressant IVD, kit, rapid ICT, clinical | Tricyclic antidepressant IVD, kit, rapid ICT, clinical | IVD General
杭州安旭生物科技股份有限公司 | UK | IVD |  | Troponin I IVD, kit, fluorescent immunoassay | Troponin I IVD, kit, fluorescent immunoassay | IVD General
杭州安旭生物科技股份有限公司 | UK | IVD |  | Vaginal pH screening IVD, kit, rapid colorimetric, self-testing | Vaginal pH screening IVD, kit, rapid colorimetric, self-testing | IVD Devices for Self-Testing
杭州安旭生物科技股份有限公司 | UK | IVD |  | Multiple drugs of abuse IVD, kit, rapid ICT, clinical | Multiple drugs of abuse IVD, kit, rapid ICT, clinical | IVD General
杭州安旭生物科技股份有限公司 | UK | IVD |  | Serum amyloid A IVD, reagent | Serum amyloid A IVD, reagent | IVD General
杭州安旭生物科技股份有限公司 | UK | IVD |  | Estradiol?(oestradiol) (E2) IVD, kit, chemiluminescent immunoassay | Estradiol?(oestradiol) (E2) IVD, kit, chemiluminescent immunoassay | IVD General
杭州安旭生物科技股份有限公司 | UK | IVD |  | Morphine/morphine metabolite IVD, kit, rapid ICT, clinical | Morphine/morphine metabolite IVD, kit, rapid ICT, clinical | IVD General
杭州安旭生物科技股份有限公司 | UK | IVD |  | Ethyl glucuronide (EtG) IVD, reagent | Ethyl glucuronide (EtG) IVD, reagent | IVD General
杭州安旭生物科技股份有限公司 | UK | IVD |  | Faecal occult blood IVD, kit, rapid ICT, clinical | Faecal occult blood IVD, kit, rapid ICT, clinical | IVD Devices for Self-Testing
杭州安旭生物科技股份有限公司 | UK | IVD |  | Ferritin IVD, kit, fluorescent immunoassay | Ferritin IVD, kit, fluorescent immunoassay | IVD General
杭州安旭生物科技股份有限公司 | UK | IVD |  | Follicle stimulating hormone (FSH) IVD, kit, chemiluminescent immunoassay | Follicle stimulating hormone (FSH) IVD, kit, chemiluminescent immunoassay | IVD General
杭州安旭生物科技股份有限公司 | UK | IVD |  | Follicle stimulating hormone (FSH) IVD, kit, rapid ICT, self-testing | Follicle stimulating hormone (FSH) IVD, kit, rapid ICT, self-testing | IVD Devices for Self-Testing
杭州安旭生物科技股份有限公司 | UK | IVD |  | Free thyroxine (FT4) IVD, kit, fluorescent immunoassay | Free thyroxine (FT4) IVD, kit, fluorescent immunoassay | IVD General
杭州安旭生物科技股份有限公司 | UK | IVD |  | Free triiodothyronine (FT3) IVD, kit, chemiluminescent immunoassay | Free triiodothyronine (FT3) IVD, kit, chemiluminescent immunoassay | IVD General
杭州安旭生物科技股份有限公司 | UK | IVD |  | Glucose monitoring system IVD, home-use | Glucose monitoring system IVD, home-use | IVD Devices for Self-Testing
杭州安旭生物科技股份有限公司 | UK | IVD |  | Glucose/ketone/lipid monitoring system IVD, home-use | Glucose/ketone/lipid monitoring system IVD, home-use | IVD Devices for Self-Testing
杭州安旭生物科技股份有限公司 | UK | IVD |  | Glycated haemoglobin (HbA1c) IVD, reagent | Glycated haemoglobin (HbA1c) IVD, reagent | IVD General
杭州安旭生物科技股份有限公司 | UK | IVD |  | HIV1/HIV2 antibody IVD, kit, rapid ICT, clinical | HIV1/HIV2 antibody IVD, kit, rapid ICT, clinical | IVD Annex II List A
杭州安旭生物科技股份有限公司 | UK | IVD |  | Human astrovirus antigen IVD, kit, rapid ICT, clinical | Human astrovirus antigen IVD, kit, rapid ICT, clinical | IVD General
杭州安旭生物科技股份有限公司 | UK | IVD |  | Influenza A/B virus antigen IVD, kit, rapid ICT, clinical | Influenza A/B virus antigen IVD, kit, rapid ICT, clinical | IVD General
杭州安旭生物科技股份有限公司 | UK | IVD |  | Interleukin-6 (IL-6) IVD, reagent | Interleukin-6 (IL-6) IVD, reagent | IVD General
杭州安旭生物科技股份有限公司 | UK | IVD |  | Ketamine/ketamine metabolite IVD, reagent | Ketamine/ketamine metabolite IVD, reagent | IVD General
杭州安旭生物科技股份有限公司 | UK | IVD |  | Luteinizing hormone (LH) IVD, kit, rapid ICT, clinical | Luteinizing hormone (LH) IVD, kit, rapid ICT, clinical | IVD Devices for Self-Testing
杭州安旭生物科技股份有限公司 | UK | IVD |  | Methadone IVD, kit, rapid ICT, clinical | Methadone IVD, kit, rapid ICT, clinical | IVD General
杭州安旭生物科技股份有限公司 | UK | IVD |  | Methamphetamine-specific IVD, kit, rapid ICT, clinical | Methamphetamine-specific IVD, kit, rapid ICT, clinical | IVD General
杭州安旭生物科技股份有限公司 | UK | IVD |  | Monkeypox virus antigen IVD, kit, rapid ICT, clinical | Monkeypox virus antigen IVD, kit, rapid ICT, clinical | IVD General
杭州安旭生物科技股份有限公司 | UK | IVD |  | Monkeypox virus immunoglobulin M (IgM) antibody IVD, kit, rapid ICT, clinical | Monkeypox virus immunoglobulin M (IgM) antibody IVD, kit, rapid ICT, clinical | IVD General
杭州安旭生物科技股份有限公司 | UK | IVD |  | Monkeypox virus nucleic acid IVD, kit, nucleic acid technique (NAT) | Monkeypox virus nucleic acid IVD, kit, nucleic acid technique (NAT) | IVD General
杭州安旭生物科技股份有限公司 | UK | IVD |  | Multiple alcohol IVD, kit, rapid ICT, clinical | Multiple alcohol IVD, kit, rapid ICT, clinical | IVD General
杭州安旭生物科技股份有限公司 | UK | IVD |  | Multiple cardiac marker IVD, kit, fluorescent immunoassay | Multiple cardiac marker IVD, kit, fluorescent immunoassay | IVD General
杭州安旭生物科技股份有限公司 | UK | IVD |  | Cotinine IVD, kit, rapid ICT, clinical | Cotinine IVD, kit, rapid ICT, clinical | IVD General
杭州安旭生物科技股份有限公司 | UK | IVD |  | C-reactive protein (CRP) IVD, kit, fluorescent immunoassay | C-reactive protein (CRP) IVD, kit, fluorescent immunoassay | IVD General
杭州安旭生物科技股份有限公司 | UK | IVD |  | Cocaine/cocaine metabolite IVD, kit, rapid ICT, clinical | Cocaine/cocaine metabolite IVD, kit, rapid ICT, clinical | IVD General
杭州安旭生物科技股份有限公司 | UK | IVD |  | Clostridium difficile antigen IVD, kit, rapid ICT, clinical | Clostridium difficile antigen IVD, kit, rapid ICT, clinical | IVD General
杭州安旭生物科技股份有限公司 | UK | IVD |  | Clonazepam IVD, reagent | Clonazepam IVD, reagent | IVD General
杭州安旭生物科技股份有限公司 | UK | IVD |  | Chlamydia trachomatis antigen IVD, kit, rapid ICT, clinical | Chlamydia trachomatis antigen IVD, kit, rapid ICT, clinical | IVD Annex II List B
杭州安旭生物科技股份有限公司 | UK | IVD |  | Carcinoembryonic antigen (CEA) IVD, kit, rapid ICT, clinical | Carcinoembryonic antigen (CEA) IVD, kit, rapid ICT, clinical | IVD General
杭州安旭生物科技股份有限公司 | UK | IVD |  | Cannabinoid/cannabinoid metabolite IVD, kit, rapid ICT, clinical | Cannabinoid/cannabinoid metabolite IVD, kit, rapid ICT, clinical | IVD General
杭州安旭生物科技股份有限公司 | UK | IVD |  | Buprenorphine IVD, kit, rapid ICT, clinical | Buprenorphine IVD, kit, rapid ICT, clinical | IVD General
杭州安旭生物科技股份有限公司 | UK | IVD |  | Acetaminophen IVD, kit, rapid ICT, clinical | Acetaminophen IVD, kit, rapid ICT, clinical | IVD General
杭州安旭生物科技股份有限公司 | UK | IVD |  | Benzodiazepine group IVD, kit, rapid ICT, clinical | Benzodiazepine group IVD, kit, rapid ICT, clinical | IVD General
杭州安旭生物科技股份有限公司 | UK | IVD |  | Barbiturate IVD, kit, rapid ICT, clinical | Barbiturate IVD, kit, rapid ICT, clinical | IVD General
杭州安旭生物科技股份有限公司 | UK | IVD |  | Amphetamine/methamphetamine group IVD, kit, rapid ICT, clinical | Amphetamine/methamphetamine group IVD, kit, rapid ICT, clinical | IVD General
杭州安旭生物科技股份有限公司 | UK | IVD |  | Amphetamine-specific IVD, kit, rapid ICT, clinical | Amphetamine-specific IVD, kit, rapid ICT, clinical | IVD General
杭州安旭生物科技股份有限公司 | UK | IVD |  | Albumin IVD, kit, fluorescent immunoassay | Albumin IVD, kit, fluorescent immunoassay | IVD General
杭州安旭生物科技股份有限公司 | UK | IVD |  | 6-Acetyl morphine IVD, kit, rapid ICT, clinical | 6-Acetyl morphine IVD, kit, rapid ICT, clinical | IVD General
杭州安旭生物科技股份有限公司 | UK | IVD |  | 2-ethylidine-1,5-dimethyl-3,3-diphenylpyrrolidine (EDDP) IVD, reagent | 2-ethylidine-1,5-dimethyl-3,3-diphenylpyrrolidine (EDDP) IVD, reagent | IVD General
杭州安旭生物科技股份有限公司 | UK | IVD |  | Cystatin C IVD, reagent | Cystatin C IVD, reagent | IVD General
杭州安旭生物科技股份有限公司 | UK | IVD |  | Beta-haemolytic Group A Streptococcus antigen IVD, kit, rapid ICT, clinical | Beta-haemolytic Group A Streptococcus antigen IVD, kit, rapid ICT, clinical | IVD General
杭州安旭生物科技股份有限公司 | UK | IVD |  | D-dimer IVD, kit, fluorescent immunoassay | D-dimer IVD, kit, fluorescent immunoassay | IVD General
杭州安旭生物科技股份有限公司 | Brazil | IVD |  | Covid-19 Ag III Assure Test | CORONAVÍRUS | III
杭州安旭生物科技股份有限公司 | Brazil | IVD |  | Multi 12 Urina Assure Test | PAINEL DROGAS DE ABUSO | II
杭州安旭生物科技股份有限公司 | Australia | IVD |  | Multiple-viruses IVDs | Multiple-viruses IVDs | Class 3
杭州安旭生物科技股份有限公司 | Australia | IVD |  | Severe acute respiratory syndrome-associated coronavirus IVDs | Severe acute respiratory syndrome-associated coronavirus IVDs | Class 3
杭州安旭生物科技股份有限公司 | Brazil | IVD |  | Multi 6 Urina Assure Test | PAINEL DROGAS DE ABUSO | II
杭州安旭生物科技股份有限公司 | Brazil | IVD |  | Multi 6 Assure Test | PAINEL DROGAS DE ABUSO | II
杭州安旭生物科技股份有限公司 | Brazil | IVD |  | COVID-19 IgG/IgM Rapid Test Device | CORONAVÍRUS | III
杭州安旭生物科技股份有限公司 | Canada | IVD |  | DRUG OF ABUSE RAPID TEST PANEL WITH/WITHOUT ADULTERATION (URINE) |  | 2
杭州安旭生物科技股份有限公司 | Canada | IVD |  | LUTEINIZING HORMONE RAPID TEST DEVICE(URINE) |  | 2
杭州安旭生物科技股份有限公司 | Canada | IVD |  | FAECAL OCCULT BLOOD RAPID TEST DEVICE (FECES) |  | 2
杭州安旭生物科技股份有限公司 | Canada | IVD |  | QUICK CUP (008CUP) DRUGS OF ABUSE INTEGRATED CUP (URINE) |  | 2
杭州安旭生物科技股份有限公司 | Canada | IVD |  | SEMI-QUANTITATIVE PREGNANCY TEST CUP (URINE) |  | 2
杭州安旭生物科技股份有限公司 | Canada | IVD |  | SEMI-QUANTITATIVE PREGNANCY TEST PANEL (URINE) |  | 2
杭州安旭生物科技股份有限公司 | Canada | IVD |  | ONE STEP HCG PREGNANCY TEST MIDSTREAM (URINE) |  | 2
杭州安旭生物科技股份有限公司 | Canada | IVD |  | MULTI-DRUG ONE STEP MULTI-LINE SCREEN TEST DEVICE (URINE) |  | 2
杭州安旭生物科技股份有限公司 | Canada | IVD |  | MULTIPLE DRUGS TEST (URINE) |  | 2
杭州安旭生物科技股份有限公司 | Canada | IVD |  | STREP A RAPID TEST DEVICE (SWAB) |  | 3
杭州安旭生物科技股份有限公司 | Canada | IVD |  | HCG PREGNANCY TEST MIDSTREAM |  | 2
杭州安旭生物科技股份有限公司 | Canada | IVD |  | FLUA-FLUB-RSV-ADV COMBO TEST (NASAL SECRETIONS) |  | 2
杭州安旭生物科技股份有限公司 | Canada | IVD |  | MALARIA P.F/PAN RAPID TEST DEVICE (WHOLE BLOOD) |  | 2
杭州安旭生物科技股份有限公司 | Canada | IVD |  | H. PYLORI ANTIBODY RAPID TEST DEVICE (WHOLE BLOOD/SERUM/PLASMA) |  | 2
杭州安旭生物科技股份有限公司 | Canada | IVD |  | MALARIA P.F/P.V RAPID TEST DEVICE (WHOLE BLOOD) |  | 2
杭州安旭生物科技股份有限公司 | Canada | IVD |  | INFLUENZA A/B RAPID TEST DEVICE (NASAL/NP SWAB AND NASAL WASHES/ASPIRATE) |  | 2
杭州安旭生物科技股份有限公司 | Canada | IVD |  | FSH RAPID TEST MIDSTREAM (URINE) |  | 2
杭州安旭生物科技股份有限公司 | Canada | IVD |  | H. PYLORI ANTIGEN RAPID TEST DEVICE (FECES) |  | 2
杭州安旭生物科技股份有限公司 | Canada | IVD |  | ROTAVIRUS RAPID TEST DEVICE (FECES) |  | 2
杭州安旭生物科技股份有限公司 | Canada | IVD |  | RSV ANTIGEN RAPID TEST DEVICE (NASAL SECRETIONS) |  | 2
杭州安旭生物科技股份有限公司 | Canada | IVD |  | TYPHOID IGG/IGM RAPID TEST DEVICE (WHOLE BLOOD/SERUM/PLASMA) |  | 2
杭州安旭生物科技股份有限公司 | Canada | IVD |  | C-REACTIVE PROTEIN RAPID TEST DEVICE (WHOLE BLOOD/SERUM/PLASMA) |  | 2
杭州安旭生物科技股份有限公司 | Canada | IVD |  | PROCALCITONIN RAPID TEST DEVICE (WHOLE BLOOD/SERUM/PLASMA) |  | 2
杭州安旭生物科技股份有限公司 | Brazil | IVD |  | HIV 1 + O / 2 Assure Test | ANTICORPO PARA VÍRUS DE IMUNODEFICIÊNCIA HUMANA TIPO 1 E TIPO 2 (HIV 1 E HIV 2) | IV
杭州安旭生物科技股份有限公司 | Brazil | IVD |  | Dengue NS1 Assure Test | DENGUE | III
杭州安旭生物科技股份有限公司 | Brazil | IVD |  | Multi 12 Drugs Assure Test | PAINEL DROGAS DE ABUSO | II
杭州安旭生物科技股份有限公司 | Brazil | IVD |  | Multi 5 Drugs Assure Test | PAINEL DROGAS DE ABUSO | II
杭州安旭生物科技股份有限公司 | Brazil | IVD |  | Multi 7 Drugs Assure Test | PAINEL DROGAS DE ABUSO | II
杭州安旭生物科技股份有限公司 | Brazil | IVD |  | COC/THC Assure Test | PAINEL DROGAS DE ABUSO | II
杭州安旭生物科技股份有限公司 | Brazil | IVD |  | Multi-Saliva Drugs of Abuse Rapid Test Device | PAINEL DROGAS DE ABUSO | II
杭州安旭生物科技股份有限公司 | Brazil | IVD |  | Multi 3 Drugs Assure Test | PAINEL DROGAS DE ABUSO | II
杭州安旭生物科技股份有限公司 | Brazil | IVD |  | THC Assure Test | CANABINÓIDE | II
杭州安旭生物科技股份有限公司 | Brazil | IVD |  | COC Assure Test | COCAÍNA | II
杭州安旭生物科技股份有限公司 | Brazil | IVD |  | AMP Assure Test | ANFETAMINA | II
杭州安旭生物科技股份有限公司 | Brazil | IVD |  | Multi 10 Drugs Assure Test | PAINEL DROGAS DE ABUSO | II
杭州安旭生物科技股份有限公司 | Brazil | IVD |  | TESTE DE GRAVIDEZ CANETA BABY TEST | AUTOTESTE PARA GONADOTROFINA CORIÔNICA HUMANA (HCG) | II
杭州安旭生物科技股份有限公司 | Brazil | IVD |  | Dia Sure Multi Drogas 7 | PAINEL DROGAS DE ABUSO | II
杭州安旭生物科技股份有限公司 | Brazil | IVD |  | Dia Sure ALC | PAINEL DROGAS DE ABUSO | II
杭州安旭生物科技股份有限公司 | Brazil | IVD |  | Multi 13 Assure Test + Alcohol | PAINEL DROGAS DE ABUSO | II
杭州安旭生物科技股份有限公司 | Brazil | IVD |  | Alcohol Assure Test | ÁLCOOL | II
杭州安旭生物科技股份有限公司 | Brazil | IVD |  | Multi 4 Assure Test | PAINEL DROGAS DE ABUSO | II
杭州安旭生物科技股份有限公司 | Brazil | IVD |  | ETG Assure Test | ÁLCOOL | II
杭州安旭生物科技股份有限公司 | Brazil | IVD |  | Multi 3 Assure Test + Alcohol | PAINEL DROGAS DE ABUSO | II
杭州安旭生物科技股份有限公司 | Brazil | IVD |  | Alcohol Assure Test Saliva | PAINEL DROGAS DE ABUSO | II
杭州安旭生物科技股份有限公司 | Brazil | IVD |  | COVID-19 Ag Assure Test | CORONAVÍRUS | III
杭州安旭生物科技股份有限公司 | Brazil | IVD |  | Covid-19 Ag Flu A & B Combo Assure Test | PARÂMETROS COMBINADOS NO MESMO PRODUTO - CLASSE III | III
杭州安旭生物科技股份有限公司 | Brazil | IVD |  | Norovírus Assure Test | NOROVÍRUS | II
杭州安旭生物科技股份有限公司 | Brazil | IVD |  | RSV Assure Test | VÍRUS SINCICIAL RESPIRATÓRIO (VSR) | II
杭州安旭生物科技股份有限公司 | Brazil | IVD |  | H. pylori AC Assure Test | HELICOBACTER PYLORI | II
杭州安旭生物科技股份有限公司 | Brazil | IVD |  | Sífilis Assure Test | TREPONEMA PALLIDUM | IV
杭州安旭生物科技股份有限公司 | Brazil | IVD |  | TESTE DE GRAVIDEZ TIRA BABY TEST | AUTOTESTE PARA GONADOTROFINA CORIÔNICA HUMANA (HCG) | II
杭州安旭生物科技股份有限公司 | Brazil | IVD |  | FASTESP ADENOVIRUS | ADENOVÍRUS | II
杭州安旭生物科技股份有限公司 | Brazil | IVD |  | FASTESP H. PYLORI ANTIGENO | HELICOBACTER PYLORI | II
杭州安旭生物科技股份有限公司 | Brazil | IVD |  | FASTESP THC | CANABINÓIDE | II
杭州安旭生物科技股份有限公司 | Brazil | IVD |  | FASTESP COC | COCAÍNA | II
杭州安旭生物科技股份有限公司 | Brazil | IVD |  | Multi-Drug Combo Rapid Test -10 Drugs - Cassete | PAINEL DROGAS DE ABUSO | II
杭州安旭生物科技股份有限公司 | Brazil | IVD |  | Multi-Drug Combo Rapid Test - 12 Drugs - Cup | PAINEL DROGAS DE ABUSO | II
杭州安旭生物科技股份有限公司 | Brazil | IVD |  | FASTESP H. PYLORI ANTICORPOS | HELICOBACTER PYLORI | II
杭州安旭生物科技股份有限公司 | Brazil | IVD |  | MULTI-DRUG COMBO RAPID TEST | PAINEL DROGAS DE ABUSO | II
杭州安旭生物科技股份有限公司 | Brazil | IVD |  | FASTESP ROTAVÍRUS e ADENOVIRUS COMBO | PARÂMETROS COMBINADOS NO MESMO PRODUTO - CLASSE II | II
杭州安旭生物科技股份有限公司 | Brazil | IVD |  | FASTESP ROTAVÍRUS | ROTAVÍRUS | II
杭州安旭生物科技股份有限公司 | Brazil | IVD |  | FASTESP LEGIONELLA ANTIGENO | LEGIONELLA | II
杭州安旭生物科技股份有限公司 | Brazil | IVD |  | FaStep Covid-19 Ag Saliva Assure Autoteste | AUTOTESTE PARA ANTÍGENO DO SARS-COV-2 (CORONAVÍRUS) | III
杭州安旭生物科技股份有限公司 | Brazil | IVD |  | Multi 6 Saliva Assure Test | PAINEL DROGAS DE ABUSO | II
杭州安旭生物科技股份有限公司 | Brazil | IVD |  | FaStep Covid-19 Ag II Assure Autoteste | AUTOTESTE PARA ANTÍGENO DO SARS-COV-2 (CORONAVÍRUS) | III
杭州安旭生物科技股份有限公司 | Russia | IVD |  | Экспресс-тест COVITEST для определения антител IgG/IgM к коронавирусу SARS-CoV-2 (Цельная (венозная или капиллярная) кровь/сыворотка/плазма) LOT I2004001 в составе:1. Тест-устройство в индивидуальной упаковке с влагопоглотителем - 25 шт.2. Буферный раствор 3 мл - 1 шт.3. Пипетка однораз... (см. в карточке полное описание)
杭州安旭生物科技股份有限公司 | Russia | IVD |  | Назальный экспресс-тест для определения антигена COVID-19 («Fa Step» Rapid Diagnostic Test) I. Вариант исполнения 1 (номера партий: Е2022006 Е2022007 Е2022008 Е2022009Е2022010. К2022006 К2022007 К2022008 К2022009 К2022010 S2022011 S2022012S2022013 S2022014 S2022015 S2022016. ... (см. в карточке полное описание)
杭州安旭生物科技股份有限公司 | Russia | IVD |  | Назальный экспресс-тест для выявления антигена COVID-19 и гриппа A/B I. Вариант исполнения 5 тестов номера партий: Y2022002 Y2022003 Y2022004 Y2022005 Y2022009 R2022001 R2022002 R2022003 R2022004 R2022005 S2022001 S2022002 S2022003 S2022004 S2022005 S2022006 S2022007 S2022008... (см. в карточке полное описание)
杭州安旭生物科技股份有限公司 | Russia | IVD |  | Экспресс-тест для качественного выявления антигена COVID-19 в носоглоточном мазке человека иммунохроматографическим методом («Fa Step» COVID-19 ANTIGEN RAPID TEST DEVICE) I. Вариант исполнения 1 (Номера партий 12022001 12022002 12022003 12022004. 12022005Р2022001 Р2022002 Р2022003 Р2... (см. в карточке полное описание)
杭州安旭生物科技股份有限公司 | USA | IVD |  | Rapid Diagnostic Tests;Rapid Response Pregnancy Test 20mIU | Visual, Pregnancy Hcg, Prescription Use | 2
杭州安旭生物科技股份有限公司 | USA | IVD |  | Rapid Response At-Home Pregnancy Test;Rapid Diagnostic Tests | Kit, Test, Pregnancy, Hcg, Over The Counter | 2
杭州安旭生物科技股份有限公司 | USA | IVD |  | Rapid Diagnostic Tests | Enzyme Immunoassay, Cocaine And Cocaine Metabolites | 2
杭州安旭生物科技股份有限公司 | USA | IVD |  | Rapid Diagnostic Tests | Enzyme Immunoassay, Barbiturate | 2
杭州安旭生物科技股份有限公司 | USA | IVD |  | Combo hCG Test;Rapid Diagnostic Tests;Prabadin HCG Pregnancy Test | Visual, Pregnancy Hcg, Prescription Use | 2
杭州安旭生物科技股份有限公司 | USA | IVD |  | Rapid Diagnostic Tests | Enzyme Immunoassay, Methadone | 2
杭州安旭生物科技股份有限公司 | USA | IVD |  | Carethetic Marijuana Test Kit (THC urine test);Rapid Diagnostic Tests;Easy@Home Marijuana Test Strips, ESTH-115;VIVITAR laboratories THE SOLUTION HOME RAPID TEST KIT/METHAMPHETAMINE TEST STRIP;Easy@Home Marijuana Test Dip Card EDTH-115;VIVITAR laboratories THE SOLUTION HOME RAPID TEST KIT/PHENCYCLIDINE TEST STRIP;VIVITAR laboratories THE SOLUTION HOME RAPID TEST KIT/MARIJUANA TEST STRIP;Easy@Home Multi-Drug Screen Test, EDOAP-124;Areta Marijuana Test Strip, ASTH-114C | Thin Layer Chromatography, Methamphetamine | 2
杭州安旭生物科技股份有限公司 | USA | IVD |  | Rapid Diagnostic Tests | Test, Methamphetamine, Over The Counter | 2
杭州安旭生物科技股份有限公司 | USA | IVD |  | Carethetic Multi Drug Test Cup;Rapid Diagnostic Tests;Areta Multi-Drug Screen Test, ADTP-1124;Carethetic Multi Drug Test Panel;Areta Multi-Drug Screen Test, ADTP-3104;rapid diagnostic test;Prabadin Drug Cup Test;Areta Multi-Drug Screen Test, ADTP-754;Areta Multi-Drug Screen Test, ADTP-254;Easy@Home Multi-Drug Screen Test, EDOAP-7104;Areta Multi-Drug Screen Test, ADTP-6125B | Test, Methamphetamine, Over The Counter | 2
杭州安旭生物科技股份有限公司 | USA | IVD |  | Rapid Diagnostic Tests;VIVITAR laboratories THE SOLUTION HOME RAPID TEST KIT / TEST DIP CARD MULTI DRUG;Rapid Response Drug Screening Panel;Rapid Response Drug Screening Cup;rapid diagnostic test;VIVITAR laboratories THE SOLUTION HOME RAPID TEST KIT /MULTI TEST CUP;Premier Bio-Cup Tests;Premier Bio-Panel Dip Tests | Test, Methamphetamine, Over The Counter | 2
杭州安旭生物科技股份有限公司 | USA | IVD |  | Cotinine Test Strip;Easy@Home Cotinine Panel Dip Test, ECOT-114;Areta Single Drug Test;Easy@Home Cotintine Test Dip Card;Prabadin Cotinine Drug Test Cassette | Test System, Nicotine, Cotinine, Metabolites | 1
杭州安旭生物科技股份有限公司 | USA | IVD |  | Rapid Diagnostic Tests | Radioimmunoassay, Tricyclic Antidepressant Drugs | 2
杭州安旭生物科技股份有限公司 | USA | IVD |  | Rapid Diagnostic Tests | Test, Luteinizing Hormone (Lh), Over The Counter | 1
杭州安旭生物科技股份有限公司 | USA | IVD |  | Rapid Diagnostic Tests | Test, Follicle Stimulating Hormone (Fsh), Over The Counter | 1
杭州安旭生物科技股份有限公司 | USA | IVD |  | Rapid Diagnostic Tests | Reagent, Coronavirus Serological | N
杭州安旭生物科技股份有限公司 | USA | IVD |  | Rapid Diagnostic Tests | Test, Cocaine And Cocaine Metabolite, Employment And Insurance Testing, Exempt | 2
杭州安旭生物科技股份有限公司 | USA | IVD |  | Rapid Diagnostic Tests | Test, Tricyclic Antidepressant Drugs, Employment And Insurance Testing, Exempt | 2
杭州安旭生物科技股份有限公司 | USA | IVD |  | Rapid Diagnostic Tests | Test, Propoxyphene, Employment And Insurance Testing, Exempt | 2
杭州安旭生物科技股份有限公司 | USA | IVD |  | Rapid Diagnostic Tests | Test, Opiates, Employment And Insurance Testing, Exempt | 2
杭州安旭生物科技股份有限公司 | USA | IVD |  | Rapid Diagnostic Tests | Test, Morphine, Employment And Insurance Testing, Exempt | 2
杭州安旭生物科技股份有限公司 | USA | IVD |  | Rapid Diagnostic Tests | Test, Methaqualone, Employment And Insurance Testing, Exempt | 2
杭州安旭生物科技股份有限公司 | USA | IVD |  | Rapid Diagnostic Tests | Test, Methadone, Employment And Insurance Testing, Exempt | 2
杭州安旭生物科技股份有限公司 | USA | IVD |  | Rapid Diagnostic Tests | Test, Methamphetamine, Employment And Insurance Testing, Exempt | 2
杭州安旭生物科技股份有限公司 | USA | IVD |  | Rapid Diagnostic Tests | Test, Benzodiazepine, Employment And Insurance Testing, Exempt | 2
杭州安旭生物科技股份有限公司 | USA | IVD |  | Rapid Diagnostic Tests | Test, Barbiturate, Employment And Insurance Testing, Exempt | 2
杭州安旭生物科技股份有限公司 | USA | IVD |  | Rapid Diagnostic Tests | Test, Amphetamine, Employment And Insurance Testing, Exempt | 2
浙江东方基因生物制品股份有限公司 | UK | IVD |  | Total human chorionic gonadotropin (HCG) IVD, kit, immunochromatographic test (ICT), rapid | Total human chorionic gonadotropin (HCG) IVD, kit, immunochromatographic test (ICT), rapid | IVD Devices for Self-Testing
浙江东方基因生物制品股份有限公司 | UK | IVD |  | Total prostate specific antigen (tPSA) IVD, kit, rapid ICT, clinical | Total prostate specific antigen (tPSA) IVD, kit, rapid ICT, clinical | IVD Annex II List B
浙江东方基因生物制品股份有限公司 | UK | IVD |  | Luteinizing hormone (LH) IVD, kit, rapid ICT, clinical | Luteinizing hormone (LH) IVD, kit, rapid ICT, clinical | IVD Devices for Self-Testing
浙江东方基因生物制品股份有限公司 | Brazil | IVD |  | COVID-19 IgG/IgM Rapid Test Cassette | CORONAVÍRUS | III
浙江东方基因生物制品股份有限公司 | Brazil | IVD |  | CLINITEST Rapid COVID-19 Antigen Test | CORONAVÍRUS | III
浙江东方基因生物制品股份有限公司 | Brazil | IVD |  | Família Coronavirus Ag Rapid Test | CORONAVÍRUS | III
浙江东方基因生物制品股份有限公司 | Australia | IVD |  | Severe acute respiratory syndrome-associated coronavirus IVDs | Severe acute respiratory syndrome-associated coronavirus IVDs | Class 3
浙江东方基因生物制品股份有限公司 | Australia | IVD |  | Severe acute respiratory syndrome-associated coronavirus IVDs | Severe acute respiratory syndrome-associated coronavirus IVDs | Class 3
浙江东方基因生物制品股份有限公司 | UK | IVD |  | Toxoplasma gondii immunoglobulin G (IgG)/IgM antibody IVD, kit, rapid ICT, clinical | Toxoplasma gondii immunoglobulin G (IgG)/IgM antibody IVD, kit, rapid ICT, clinical | IVD Annex II List B
浙江东方基因生物制品股份有限公司 | UK | IVD |  | Total prostate specific antigen (tPSA) IVD, kit, rapid ICT, clinical | Total prostate specific antigen (tPSA) IVD, kit, rapid ICT, clinical | IVD Annex II List B
浙江东方基因生物制品股份有限公司 | UK | IVD |  | Multiple urine analyte IVD, kit, rapid colorimetric, clinical | Multiple urine analyte IVD, kit, rapid colorimetric, clinical | IVD General
浙江东方基因生物制品股份有限公司 | UK | IVD |  | Chlamydia trachomatis antigen IVD, kit, rapid ICT, clinical | Chlamydia trachomatis antigen IVD, kit, rapid ICT, clinical | IVD Annex II List B
浙江东方基因生物制品股份有限公司 | UK | IVD |  | Beta-haemolytic Group A Streptococcus antigen IVD, kit, rapid ICT, clinical | Beta-haemolytic Group A Streptococcus antigen IVD, kit, rapid ICT, clinical | IVD General
浙江东方基因生物制品股份有限公司 | Brazil | IVD |  | COVID-19 IgG/IgM Cassete de Teste Rápido (Total Sangue/Soro/Plasma) | CORONAVÍRUS | III
浙江东方基因生物制品股份有限公司 | Canada | IVD |  | HCG ONE STEP PREGNANCY TEST STRIP (URINE/SERUM) |  | 2
浙江东方基因生物制品股份有限公司 | Canada | IVD |  | HCG ONE STEP PREGNANCY TEST CASSETTE (URINE/SERUM) |  | 2
浙江东方基因生物制品股份有限公司 | Canada | IVD |  | ONE STEP MULTI-DRUG SCREEN TEST CUP |  | 2
浙江东方基因生物制品股份有限公司 | Canada | IVD |  | ONE STEP MULTI-DRUG SCREEN TEST CASSETTE (URINE) |  | 2
浙江东方基因生物制品股份有限公司 | Canada | IVD |  | URINALYSIS STRIPS |  | 2
浙江东方基因生物制品股份有限公司 | Canada | IVD |  | LH OVULATION RAPID TEST CASSETTE (URINE) |  | 2
浙江东方基因生物制品股份有限公司 | Canada | IVD |  | ONE STEP MULTI-DRUG SCREEN TEST CUP (URINE) |  | 3
浙江东方基因生物制品股份有限公司 | Canada | IVD |  | URINE ALCOHOL TEST STRIP |  | 2
浙江东方基因生物制品股份有限公司 | Canada | IVD |  | FECAL OCCULT BLOOD RAPID TEST CASSETTE (FECES) |  | 2
浙江东方基因生物制品股份有限公司 | Canada | IVD |  | URINE DRUG ADULTERATION TEST STRIP |  | 2
浙江东方基因生物制品股份有限公司 | Canada | IVD |  | ORAL FLUID DRUG TEST |  | 2
浙江东方基因生物制品股份有限公司 | Canada | IVD |  | ONE STEP MULTI-DRUG SCREEN TEST DIP CARD (URINE) |  | 3
浙江东方基因生物制品股份有限公司 | Brazil | IVD |  | Família Autoteste CLINITEST Rapid COVID-19 Antigen | AUTOTESTE PARA ANTÍGENO DO SARS-COV-2 (CORONAVÍRUS) | III
深圳华大基因股份有限公司 | Brazil | IVD |  | DNA Methylation Detection Kit for Human SDC2, ADHFE1 and PPP2R5C Genes (Real-Time PCR) | MUTAÇÕES (GÊNICAS, ESTRUTURAIS, NUMÉRICAS OU ANEUPLOIDIAS) | III
深圳华大基因股份有限公司 | USA | IVD |  | Real-Time Fluorescent RT-PCR Kit for Detecting SARS-2019-nCoV | Reagents, 2019-Novel Coronavirus Nucleic Acid | N
深圳华大基因股份有限公司 | Australia | IVD |  | Acquired genetic alteration IVDs | Acquired genetic alteration IVDs | Class 3
深圳华大基因股份有限公司 | UK | IVD |  | Cancer-related multiple gene mutation/mRNA expression IVD, kit, nucleic acid technique (NAT) | Cancer-related multiple gene mutation/mRNA expression IVD, kit, nucleic acid technique (NAT) | IVD General
深圳华大基因股份有限公司 | UK | IVD |  | Colorectal cancer genotyping IVD, kit, nucleic acid technique (NAT) | Colorectal cancer genotyping IVD, kit, nucleic acid technique (NAT) | IVD General
深圳华大基因股份有限公司 | UK | IVD |  | Evacuated blood collection tube transport container IVD | Evacuated blood collection tube transport container IVD | IVD General
深圳华大基因股份有限公司 | UK | IVD |  | Human genomic analysis interpretive software IVD | Human genomic analysis interpretive software IVD | IVD General
深圳华大基因股份有限公司 | UK | IVD |  | Nucleic acid extraction/isolation kit IVD | Nucleic acid extraction/isolation kit IVD | IVD General
深圳华大基因股份有限公司 | UK | IVD |  | Human papillomavirus (HPV) nucleic acid IVD, kit, nucleic acid technique (NAT) | Human papillomavirus (HPV) nucleic acid IVD, kit, nucleic acid technique (NAT) | IVD General
深圳华大基因股份有限公司 | UK | IVD |  | Multiple amino acid/carnitine metabolite IVD, kit, mass spectrometry/liquid chromatography (LC/MS) | Multiple amino acid/carnitine metabolite IVD, kit, mass spectrometry/liquid chromatography (LC/MS) | IVD General
深圳华大基因股份有限公司 | UK | IVD |  | Nucleic acid library construction kit IVD | Nucleic acid library construction kit IVD | IVD Annex II List B
深圳华大基因股份有限公司 | UK | IVD |  | SARS-CoV-2 nucleic acid IVD, kit, nucleic acid technique (NAT) | SARS-CoV-2 nucleic acid IVD, kit, nucleic acid technique (NAT) | IVD General
深圳华大基因股份有限公司 | UK | IVD |  | Human infectome analysis interpretive software IVD | Human infectome analysis interpretive software IVD | IVD General
深圳华大基因股份有限公司 | Australia | IVD |  | Severe acute respiratory syndrome-associated coronavirus IVDs | Severe acute respiratory syndrome-associated coronavirus IVDs | Class 3
深圳华大基因股份有限公司 | UK | IVD |  | SARS-CoV-2 neutralizing antibody IVD, kit, enzyme immunoassay (EIA) | SARS-CoV-2 neutralizing antibody IVD, kit, enzyme immunoassay (EIA) | IVD General
深圳华大基因股份有限公司 | UK | IVD |  | Multiple Orthopoxvirus nucleic acid IVD, kit, nucleic acid technique (NAT) | Multiple Orthopoxvirus nucleic acid IVD, kit, nucleic acid technique (NAT) | IVD General
深圳华大基因股份有限公司 | UK | IVD |  | Human infectome analysis interpretive software IVD | Human infectome analysis interpretive software IVD | IVD General
深圳华大基因股份有限公司 | UK | IVD |  | Multiple bloodstream bacteria nucleic acid IVD, kit, nucleic acid technique (NAT) | Multiple bloodstream bacteria nucleic acid IVD, kit, nucleic acid technique (NAT) | IVD General
深圳华大基因股份有限公司 | UK | IVD |  | Multiple respiratory disease-associated bacteria/antimicrobial resistance nucleic acid IVD, kit, nucleic acid technique | Multiple respiratory disease-associated bacteria/antimicrobial resistance nucleic acid IVD, kit, nucleic acid technique | IVD General
深圳华大基因股份有限公司 | UK | IVD |  | Multiple-type respiratory pathogen nucleic acid IVD, kit, nucleic acid technique (NAT) | Multiple-type respiratory pathogen nucleic acid IVD, kit, nucleic acid technique (NAT) | IVD General
深圳华大基因股份有限公司 | UK | IVD |  | Multiple-type meningitis pathogen nucleic acid IVD, kit, nucleic acid technique (NAT) | Multiple-type meningitis pathogen nucleic acid IVD, kit, nucleic acid technique (NAT) | IVD General
深圳华大基因股份有限公司 | UK | IVD |  | Multiple respiratory virus nucleic acid IVD, kit, nucleic acid technique (NAT) | Multiple respiratory virus nucleic acid IVD, kit, nucleic acid technique (NAT) | IVD General
深圳华大基因股份有限公司 | Australia | IVD |  | Interpretive software IVDs | Interpretive software IVDs | Class 3
深圳华大基因股份有限公司 | Australia | IVD |  | Constitutional chromosomal disorder IVDs | Constitutional chromosomal disorder IVDs | Class 3
深圳华大基因股份有限公司 | Australia | IVD |  | Multiple-viruses IVDs | Multiple-viruses IVDs | Class 3
深圳华大基因股份有限公司 | Australia | IVD |  | General laboratory reagent and consumables IVDs | General laboratory reagent and consumables IVDs | Class 2
深圳华大基因股份有限公司 | Australia | IVD |  | Specimen receptacle IVDs | Specimen receptacle IVDs | Class 1
深圳华大基因股份有限公司 | Australia | IVD |  | General laboratory reagent and consumables IVDs | General laboratory reagent and consumables IVDs | Class 2
深圳华大基因股份有限公司 | EU | IVD |  | Automatic Chemiluminescence Immunoassay Analyzer | AUTOMATED IMMUNOCHEMISTRY ANALYSERS - MODERATE ROUTINE (Throughput > 100 and <= 250 test/h) | Class A
深圳华大基因股份有限公司 | EU | IVD |  | Real time fluorescent RT-PCR kit for detecting six kinds of respiratory pathogens | RESPIRATORY SYNCYTIAL VIRUS (RSV) - NA REAGENTS | IVD General
深圳华大基因股份有限公司 | EU | IVD |  | Adenovirus nucleic acid detection and adenovirus 41 identification kit (fluorescent PCR method) | ADENOVIRUS - NA REAGENTS | IVD General
深圳华大基因股份有限公司 | EU | IVD |  | Monkeypox Virus Nucleic Acid Detection Kit (Fluorescence PCR) | REAGENTS FOR DNA AND/OR RNA AMPLIFICATION AND/OR DETECTION: BACTERIA AND/OR VIRUS | IVD General
深圳华大基因股份有限公司 | EU | IVD |  | SARS-CoV-2 Virus Antigen Detection Kit (colloidal gold method) | CORONAVIRUS - NA REAGENTS | IVD devices for self-testing
深圳华大基因股份有限公司 | EU | IVD |  | Nucleic Acid Extraction Kit | REAGENTS FOR DNA AND/OR RNA AMPLIFICATION AND/OR DETECTION: BACTERIA AND/OR VIRUS | Class A
深圳华大基因股份有限公司 | EU | IVD |  | Real-time fluorescent RT-PCR kit for detecting SARS-CoV-2 | CORONAVIRUS - NA REAGENTS | IVD General
深圳华大基因股份有限公司 | EU | IVD |  | Real-time fluorescent RT-PCR kit for detecting 2019-nCoV | CORONAVIRUS - NA REAGENTS | IVD General
深圳华大基因股份有限公司 | EU | IVD |  | Non-Invasive Fetal Trisomy (NIFTY) Test Sample Collection Kit | BLOOD COLLECTION, TUBES WITH ADDITIVES OR SERUM SEPARATOR | Class A
深圳华大基因股份有限公司 | EU | IVD |  | Universal Reaction Kit for Sequencing (Combinatorial Probe-Anchor Synthesis Sequencing Method) | GENETIC TESTS - OTHER | Class A
深圳华大基因股份有限公司 | EU | IVD |  | Nucleic Acid Extraction Kit | REAGENTS FOR DNA AND/OR RNA EXTRACTION AND PREPARATION: BACTERIA AND/OR VIRUS | Class A
深圳华大基因股份有限公司 | EU | IVD |  | Nucleic Acid Extraction Kit | REAGENTS FOR DNA AND/OR RNA EXTRACTION AND PREPARATION: BACTERIA AND/OR VIRUS | Class A
深圳华大基因股份有限公司 | EU | IVD |  | Nucleic Acid Extraction Kit | GENETIC TESTS - OTHER | Class A
深圳华大基因股份有限公司 | EU | IVD |  | Nucleic Acid Extraction Kit | GENETIC TESTS - OTHER | Class A
深圳华大基因股份有限公司 | EU | IVD |  | Stool Sample Collection Kit | FAECES COLLECTION DEVICES | Class A
深圳华大基因股份有限公司 | EU | IVD |  | Stool Sample Collection Kit for Colorectal Cancer Testing | FAECES COLLECTION DEVICES | Class A
深圳华大基因股份有限公司 | EU | IVD |  | DNA Sample Storage Card | SAMPLES COLLECTION DEVICES - OTHER | Class A
深圳华大基因股份有限公司 | EU | IVD |  | DNA Isolation Kit | GENETIC TESTS - OTHER | Class A
深圳华大基因股份有限公司 | EU | IVD |  | Sample Pretreatment Kit for Methylation Detection | GENETIC TESTS - OTHER | Class A
深圳华大基因股份有限公司 | EU | IVD |  | Sample Releasing Agent | IVD GENERAL USE CONSUMABLE DEVICES - OTHER | Class A
深圳华大基因股份有限公司 | EU | IVD |  | Hand-held Nucleic Acid Detection Analyzer | NUCLEIC ACID TESTING INTEGRETED EXTRATION /AMPLIFICATION /DETECTION SYSTEMS | Class A
深圳华大基因股份有限公司 | EU | IVD |  | Cell-Free DNA Sampling Kit | SAMPLES COLLECTION DEVICES - OTHER | Class A
深圳华大基因股份有限公司 | EU | IVD |  | Nucleic Acid Extraction Kit Pro | GENETIC TESTS - OTHER | Class A
深圳华大基因股份有限公司 | EU | IVD |  | PV/PF Malaria pv(pLDH)/ pf(HRPⅡ) Antigen Test (Colloidal Gold) | PLASMODIUM (MALARIA) - RT & POC | IVD General
深圳华大基因股份有限公司 | EU | IVD |  | PV/PF Malaria pv(pLDH)/ pf(HRPⅡ) Antigen Test (Colloidal Gold) | PLASMODIUM (MALARIA) - RT & POC | IVD General
深圳华大基因股份有限公司 | EU | IVD |  | PV/PF Malaria pv(pLDH)/ pf(HRPⅡ) Antigen Test (Colloidal Gold) | PLASMODIUM (MALARIA) - RT & POC | IVD General
深圳华大基因股份有限公司 | EU | IVD |  | Alpha fetoprotein Test (Colloidal Gold) | ALPHAFETOPROTEIN | IVD General
深圳华大基因股份有限公司 | EU | IVD |  | D-Dimer Test(Colloidal Gold) | D-DIMER - RT & POC | IVD General
深圳华大基因股份有限公司 | EU | IVD |  | D-Dimer Test(Colloidal Gold) | D-DIMER - RT & POC | IVD General
深圳华大基因股份有限公司 | EU | IVD |  | H. pylori Antibody Test (Colloidal Gold) | H. PYLORI ANTIBODY ASSAYS | IVD General
深圳华大基因股份有限公司 | EU | IVD |  | Malaria Pan/Pf Antigen Test (Colloidal Gold) | PLASMODIUM (MALARIA) - RT & POC | IVD General
深圳华大基因股份有限公司 | EU | IVD |  | D-Dimer Test(Colloidal Gold) | D-DIMER - RT & POC | IVD General
深圳华大基因股份有限公司 | EU | IVD |  | NT-proBNP N-terminal-pro-B-type natriuretic peptide Test (Colloidal Gold) | BNP / PROBNP - RT & POC (INCLUDING OTHER NATRIURIC PEPTIDES) | IVD General
深圳华大基因股份有限公司 | EU | IVD |  | H. pylori Antibody Test (Colloidal Gold) | H. PYLORI ANTIBODY ASSAYS | IVD General
深圳华大基因股份有限公司 | EU | IVD |  | NT-proBNP N-terminal-pro-B-type natriuretic peptide Test (Colloidal Gold) | BNP / PROBNP - RT & POC (INCLUDING OTHER NATRIURIC PEPTIDES) | IVD General
深圳华大基因股份有限公司 | EU | IVD |  | D-Dimer Test(Colloidal Gold) | D-DIMER - RT & POC | IVD General
深圳华大基因股份有限公司 | EU | IVD |  | H. pylori Antibody Test (Colloidal Gold) | H. PYLORI ANTIBODY ASSAYS | IVD General
深圳华大基因股份有限公司 | EU | IVD |  | NT-proBNP N-terminal-pro-B-type natriuretic peptide Test (Colloidal Gold) | BNP / PROBNP - RT & POC (INCLUDING OTHER NATRIURIC PEPTIDES) | IVD General
深圳华大基因股份有限公司 | EU | IVD |  | NT-proBNP N-terminal-pro-B-type natriuretic peptide Test (Colloidal Gold) | BNP / PROBNP - RT & POC (INCLUDING OTHER NATRIURIC PEPTIDES) | IVD General
深圳华大基因股份有限公司 | EU | IVD |  | H. pylori Antibody Test (Colloidal Gold) | H. PYLORI ANTIBODY ASSAYS | IVD General
深圳华大基因股份有限公司 | EU | IVD |  | Carcino-embryonic antigen(CEA)Test (Colloidal Gold) | CARCINOEMBRYONIC ANTIGEN | IVD General
深圳华大基因股份有限公司 | EU | IVD |  | Carcino-embryonic antigen(CEA)Test (Colloidal Gold) | CARCINOEMBRYONIC ANTIGEN | IVD General
深圳华大基因股份有限公司 | EU | IVD |  | Alpha fetoprotein Test (Colloidal Gold) | ALPHAFETOPROTEIN | IVD General
深圳华大基因股份有限公司 | EU | IVD |  | Alpha fetoprotein Test (Colloidal Gold) | ALPHAFETOPROTEIN | IVD General
深圳华大基因股份有限公司 | EU | IVD |  | Carcino-embryonic antigen(CEA)Test (Colloidal Gold) | CARCINOEMBRYONIC ANTIGEN | IVD General
深圳华大基因股份有限公司 | EU | IVD |  | Free β Human Chorionic Gonadotropin (F-β-HCG) Test (Colloidal Gold) | FREE BETA HCG (PRENATAL SCREENING) | IVD General
深圳华大基因股份有限公司 | EU | IVD |  | Fecal Occult Blood (FOB) Test (Colloidal Gold) | FECAL OCCULT BLOOD - RT & POC | IVD General
深圳华大基因股份有限公司 | EU | IVD |  | Fecal Occult Blood (FOB) Test (Colloidal Gold) | FECAL OCCULT BLOOD - RT & POC | IVD General
深圳华大基因股份有限公司 | EU | IVD |  | Free β Human Chorionic Gonadotropin (F-β-HCG) Test (Colloidal Gold) | FREE BETA HCG (PRENATAL SCREENING) | IVD General
深圳华大基因股份有限公司 | EU | IVD |  | Alpha fetoprotein Test (Colloidal Gold) | ALPHAFETOPROTEIN | IVD General
深圳华大基因股份有限公司 | EU | IVD |  | Carcino-embryonic antigen(CEA)Test (Colloidal Gold) | CARCINOEMBRYONIC ANTIGEN | IVD General
深圳华大基因股份有限公司 | EU | IVD |  | Fecal Occult Blood (FOB) Test (Colloidal Gold) | FECAL OCCULT BLOOD - RT & POC | IVD General
深圳华大基因股份有限公司 | EU | IVD |  | Fecal Occult Blood (FOB) Test (Colloidal Gold) | FECAL OCCULT BLOOD - RT & POC | IVD General
深圳华大基因股份有限公司 | EU | IVD |  | 25-hydroxy vitamin D Determination Kit（Fluorescence Immunochromatographic Assay） | 25-HYDROXYVITAMIN D | IVD General
深圳华大基因股份有限公司 | EU | IVD |  | Glycated Hemoglobin Determination Kit（Fluorescence Immunochromatographic Assay） | HBA1C TEST STRIPS | IVD General
深圳华大基因股份有限公司 | EU | IVD |  | Glycated Hemoglobin Determination Kit（Fluorescence Immunochromatographic Assay） | HBA1C TEST STRIPS | IVD General
深圳华大基因股份有限公司 | EU | IVD |  | Glycated Hemoglobin Determination Kit（Fluorescence Immunochromatographic Assay） | HBA1C TEST STRIPS | IVD General
深圳华大基因股份有限公司 | EU | IVD |  | Solid Tumor Multi-Gene Combined Detection Analysis Software | VARIOUS INSTRUMENTS FOR FUNCTIONAL EXPLORATION AND THERAPEUTIC INTERVENTIONS - MEDICAL DEVICE SOFTWARE | IVD General
深圳华大基因股份有限公司 | EU | IVD |  | Lung Cancer Circulating Tumor DNA Multi-gene Mutation Detection Analysis Software | VARIOUS INSTRUMENTS FOR FUNCTIONAL EXPLORATION AND THERAPEUTIC INTERVENTIONS - MEDICAL DEVICE SOFTWARE | IVD General
深圳华大基因股份有限公司 | EU | IVD |  | Solid Tumor Multi-Gene Combined Detection Analysis Software | VARIOUS INSTRUMENTS FOR FUNCTIONAL EXPLORATION AND THERAPEUTIC INTERVENTIONS - MEDICAL DEVICE SOFTWARE | IVD General
深圳华大基因股份有限公司 | EU | IVD |  | 25-hydroxy vitamin D Determination Kit（Fluorescence Immunochromatographic Assay） | 25-HYDROXYVITAMIN D | IVD General
深圳华大基因股份有限公司 | EU | IVD |  | SIGVAR software | NUCLEIC ACID TESTING INSTRUMENTS EXCEPT MICRO-ARRAYS - SOFTWARE ACCESSORIES | IVD General
深圳华大基因股份有限公司 | EU | IVD |  | Lung Cancer Circulating Tumor DNA Multi-gene Mutation Detection Analysis Software | VARIOUS INSTRUMENTS FOR FUNCTIONAL EXPLORATION AND THERAPEUTIC INTERVENTIONS - MEDICAL DEVICE SOFTWARE | IVD General
深圳华大基因股份有限公司 | EU | IVD |  | Serumamyloid A Determination Kit（Fluorescence Immunochromatographic Assay） | SPECIFIC PROTEINS - OTHER | IVD General
深圳华大基因股份有限公司 | EU | IVD |  | 25-hydroxy vitamin D Determination Kit（Fluorescence Immunochromatographic Assay） | 25-HYDROXYVITAMIN D | IVD General
深圳华大基因股份有限公司 | EU | IVD |  | Serumamyloid A Determination Kit（Fluorescence Immunochromatographic Assay） | SPECIFIC PROTEINS - OTHER | IVD General
深圳华大基因股份有限公司 | EU | IVD |  | Reagent Strips for Urinalysis | URINE MULTI-CONSTITUENT TEST STRIPS (MANUAL) | IVD General
深圳华大基因股份有限公司 | EU | IVD |  | Reagent Strips for Urinalysis | URINE MULTI-CONSTITUENT TEST STRIPS (MANUAL) | IVD General
深圳华大基因股份有限公司 | EU | IVD |  | Reagent Strips for Urinalysis | URINE MULTI-CONSTITUENT TEST STRIPS (MANUAL) | IVD General
深圳华大基因股份有限公司 | EU | IVD |  | Cystatin Determination Kit（Fluorescence Immunochromatographic Assay） | CYSTATIN C | IVD General
深圳华大基因股份有限公司 | EU | IVD |  | Serumamyloid A Determination Kit（Fluorescence Immunochromatographic Assay | SPECIFIC PROTEINS - OTHER | IVD General
深圳华大基因股份有限公司 | EU | IVD |  | 25-hydroxy vitamin D Determination Kit（Fluorescence Immunochromatographic Assay） | 25-HYDROXYVITAMIN D | IVD General
深圳华大基因股份有限公司 | EU | IVD |  | Glycated Hemoglobin Determination Kit（Fluorescence Immunochromatographic Assay） | HBA1C TEST STRIPS | IVD General
深圳华大基因股份有限公司 | EU | IVD |  | Serumamyloid A Determination Kit（Fluorescence Immunochromatographic Assay） | SPECIFIC PROTEINS - OTHER | IVD General
深圳华大基因股份有限公司 | EU | IVD |  | Cystatin Determination Kit（Fluorescence Immunochromatographic Assay） | CYSTATIN C | IVD General
深圳华大基因股份有限公司 | EU | IVD |  | Cystatin Determination Kit（Fluorescence Immunochromatographic Assay） | CYSTATIN C | IVD General
深圳华大基因股份有限公司 | EU | IVD |  | Cystatin Determination Kit（Fluorescence Immunochromatographic Assay） | CYSTATIN C | IVD General
深圳华大基因股份有限公司 | EU | IVD |  | Malaria Pan/Pf Antigen Test (Colloidal Gold) | PLASMODIUM (MALARIA) - RT & POC | IVD General
深圳华大基因股份有限公司 | EU | IVD |  | Malaria Pan/Pf Antigen Test (Colloidal Gold) | PLASMODIUM (MALARIA) - RT & POC | IVD General
深圳华大基因股份有限公司 | EU | IVD |  | Malaria Pan/Pf Antigen Test (Colloidal Gold) | PLASMODIUM (MALARIA) - RT & POC | IVD General
深圳华大基因股份有限公司 | EU | IVD |  | C-reactive protein Determination Kit（Fluorescence Immunochromatographic Assay） | C-REACTIVE PROTEIN - RT & POC | IVD General
深圳华大基因股份有限公司 | EU | IVD |  | Free β Human Chorionic Gonadotropin (F-β-HCG) Test (Colloidal Gold) | FREE BETA HCG (PRENATAL SCREENING) | IVD General
深圳华大基因股份有限公司 | EU | IVD |  | Free β Human Chorionic Gonadotropin (F-β-HCG) Test (Colloidal Gold) | FREE BETA HCG (PRENATAL SCREENING) | IVD General
深圳华大基因股份有限公司 | EU | IVD |  | C-reactive protein Determination Kit（Fluorescence Immunochromatographic Assay） | C-REACTIVE PROTEIN - RT & POC | IVD General
深圳华大基因股份有限公司 | EU | IVD |  | C-reactive protein Determination Kit（Fluorescence Immunochromatographic Assay） | C-REACTIVE PROTEIN - RT & POC | IVD General
深圳华大基因股份有限公司 | EU | IVD |  | C-reactive protein Determination Kit（Fluorescence Immunochromatographic Assay） | C-REACTIVE PROTEIN - RT & POC | IVD General
深圳华大基因股份有限公司 | EU | IVD |  | ALC-MS/MS Kit for the quantitative measurement of antibiotics in serum | ANTIBIOTICS TDM - OTHER | IVD General
深圳华大基因股份有限公司 | EU | IVD |  | A LC-MS/MS Kit for the quantitative measurement of tyrosine kinase inhibitor in plasma | SOLUBLE FMS-LIKE TYROSINE KINASE-1 | IVD General
深圳华大基因股份有限公司 | EU | IVD |  | A LC-MS/MS Kit for the quantitative measurement of Ceramides in serum | PHOSPHOLIPIDS | IVD General
深圳华大基因股份有限公司 | EU | IVD |  | A LC-MS/MS Kit for the quantitative measurement of Trimethylamine N-oxide and its metabolism pathways in serum | CARDIAC MARKERS - OTHER | IVD General
深圳华大基因股份有限公司 | EU | IVD |  | Chromosomal Aneuploidy Detection Kit (Combinatorial Probe-Anchor Synthesis Sequencing Method) | CHROMOSOMAL DISORDERS TESTS - OTHER | IVD General
深圳华大基因股份有限公司 | EU | IVD |  | Chromosomal Aneuploidy Detection Kit (Combinatorial Probe-Anchor Synthesis Sequencing Method) | CHROMOSOMAL DISORDERS TESTS - OTHER | IVD General
深圳华大基因股份有限公司 | EU | IVD |  | KNOWLITER software | NUCLEIC ACID TESTING INSTRUMENTS EXCEPT MICRO-ARRAYS - SOFTWARE ACCESSORIES | IVD General
深圳华大基因股份有限公司 | EU | IVD |  | PV/PF Malaria pv(pLDH)/ pf(HRPⅡ) Antigen Test (Colloidal Gold) | PLASMODIUM (MALARIA) - RT & POC | IVD General
深圳华大基因股份有限公司 | Brazil | IVD |  | Real-time fluorescent RT-PCR kit for detecting 2019-nCoV | CORONAVÍRUS | III
深圳华大基因股份有限公司 | Brazil | IVD |  | Real-time fluorescent RT-PCR kit for detecting 2019-nCoV | CORONAVÍRUS | III
深圳华大基因股份有限公司 | Brazil | IVD |  | Família STOOL SAMPLE COLLECTION KIT | FRASCO OU MATERIAL PARA COLETA, ARMAZENAMENTO OU TRANSPORTE DE AMOSTRAS BIOLÓGICAS | I
深圳华大基因股份有限公司 | Brazil | IVD |  | Sample Pretreatment Kit for Methylation Detection | TAMPÕES, DILUENTES E DEMAIS SOLUÇÕES PARA ANÁLISE LABORATORIAL | I
深圳华大基因股份有限公司 | Brazil | IVD |  | DNA Isolation Kit | TAMPÕES, DILUENTES E DEMAIS SOLUÇÕES PARA ANÁLISE LABORATORIAL | I
江苏硕世生物科技股份有限公司 | Brazil | IVD |  | Viral Nucleic Acid Isolation Kit (Silica-Based Spin Column) | TAMPÕES, DILUENTES E DEMAIS SOLUÇÕES PARA ANÁLISE LABORATORIAL | I
江苏硕世生物科技股份有限公司 | Australia | IVD |  | Severe acute respiratory syndrome-associated coronavirus IVDs | Severe acute respiratory syndrome-associated coronavirus IVDs | Class 3
江苏硕世生物科技股份有限公司 | Brazil | IVD |  | COVID-19 Coronavirus Real Time PCR Kit | CORONAVÍRUS | III
江苏硕世生物科技股份有限公司 | Brazil | IVD |  | Novel Corona Virus (SARS-CoV-2) IgM/IgG Rapid Test Kit | CORONAVÍRUS | III
江苏硕世生物科技股份有限公司 | UK | IVD |  | Mycoplasma genitalium nucleic acid IVD, kit, nucleic acid technique (NAT) | Mycoplasma genitalium nucleic acid IVD, kit, nucleic acid technique (NAT) | IVD General
江苏硕世生物科技股份有限公司 | UK | IVD |  | Ureaplasma urealyticum nucleic acid IVD, kit, nucleic acid technique (NAT) | Ureaplasma urealyticum nucleic acid IVD, kit, nucleic acid technique (NAT) | IVD General
江苏硕世生物科技股份有限公司 | UK | IVD |  | Trichomonas vaginalis nucleic acid IVD, kit, nucleic acid technique (NAT) | Trichomonas vaginalis nucleic acid IVD, kit, nucleic acid technique (NAT) | IVD General
江苏硕世生物科技股份有限公司 | UK | IVD |  | Thermal cycler nucleic acid amplification instrument IVD, manual | Thermal cycler nucleic acid amplification instrument IVD, manual | Class A
江苏硕世生物科技股份有限公司 | UK | IVD |  | Nucleic acid sample preparation instrument IVD | Nucleic acid sample preparation instrument IVD | IVD General
江苏硕世生物科技股份有限公司 | UK | IVD |  | Neisseria gonorrhoeae nucleic acid IVD, kit, nucleic acid technique (NAT) | Neisseria gonorrhoeae nucleic acid IVD, kit, nucleic acid technique (NAT) | IVD General
江苏硕世生物科技股份有限公司 | UK | IVD |  | Multiple-type sexually transmitted pathogen nucleic acid IVD, kit, nucleic acid technique (NAT) | Multiple-type sexually transmitted pathogen nucleic acid IVD, kit, nucleic acid technique (NAT) | IVD Annex II List B
江苏硕世生物科技股份有限公司 | UK | IVD |  | Multiple respiratory virus nucleic acid IVD, kit, nucleic acid technique (NAT) | Multiple respiratory virus nucleic acid IVD, kit, nucleic acid technique (NAT) | IVD General
江苏硕世生物科技股份有限公司 | UK | IVD |  | Chlamydia trachomatis nucleic acid IVD, kit, nucleic acid technique (NAT) | Chlamydia trachomatis nucleic acid IVD, kit, nucleic acid technique (NAT) | IVD Annex II List B
江苏硕世生物科技股份有限公司 | UK | IVD |  | Herpes simplex virus 1 & 2 (HSV1 & 2) nucleic acid IVD, kit, nucleic acid technique (NAT) | Herpes simplex virus 1 & 2 (HSV1 & 2) nucleic acid IVD, kit, nucleic acid technique (NAT) | IVD General
江苏硕世生物科技股份有限公司 | UK | IVD |  | Human papillomavirus (HPV) high risk strain nucleic acid IVD, kit, nucleic acid technique (NAT) | Human papillomavirus (HPV) high risk strain nucleic acid IVD, kit, nucleic acid technique (NAT) | IVD General
江苏硕世生物科技股份有限公司 | UK | IVD |  | Human papillomavirus (HPV) nucleic acid IVD, kit, nucleic acid technique (NAT) | Human papillomavirus (HPV) nucleic acid IVD, kit, nucleic acid technique (NAT) | IVD General
江苏硕世生物科技股份有限公司 | UK | IVD |  | Monkeypox virus nucleic acid IVD, kit, nucleic acid technique (NAT) | Monkeypox virus nucleic acid IVD, kit, nucleic acid technique (NAT) | IVD General
江苏硕世生物科技股份有限公司 | UK | IVD |  | Multiple Orthopoxvirus nucleic acid IVD, kit, nucleic acid technique (NAT) | Multiple Orthopoxvirus nucleic acid IVD, kit, nucleic acid technique (NAT) | IVD General
江苏硕世生物科技股份有限公司 | Brazil | IVD |  | Nucleic Acid Extraction System | Instrumento para preparo e processamento de amostras  fase pré-analítica | I
江苏硕世生物科技股份有限公司 | Brazil | IVD |  | Automated Nucleic Acid Extraction Workstation | Instrumento para preparo e processamento de amostras  fase pré-analítica | I
江苏硕世生物科技股份有限公司 | Brazil | IVD |  | Nucleic Acid Extraction Rapid Kit (Magnetic Bead Method) | TAMPÕES, DILUENTES E DEMAIS SOLUÇÕES PARA ANÁLISE LABORATORIAL | I
江苏硕世生物科技股份有限公司 | USA | IVD |  | Viral Nucleic Acid Extraction Kit(Magnetic Bead Method);Whole Blood DNA Extraction Kit (Magnetic Bead Method);Cell Nucleic Acid Extraction Kit (Magnetic Bead Method);Automated Nucleic Acid Extraction Workstation;Viral Nucleic Acid Isolation Kit(Silica-Based Spin Column);Nucleic Acid Extraction System;Bacteria DNA Extraction Kit (Magnetic Bead Method);Nucleic Acid Extraction Rapid Kit (Magnetic Bead Method) | Clinical Sample Concentrator | 1
江苏硕世生物科技股份有限公司 | USA | IVD |  | COVID-19 Coronavirus Real Time PCR Kit | Reagents, 2019-Novel Coronavirus Nucleic Acid | N
江苏硕世生物科技股份有限公司 | USA | IVD |  | Real-time PCR System | Instrumentation For Clinical Multiplex Test Systems | 2
广东凯普生物科技股份有限公司 | Brazil | IVD |  | MagPure RNA Kit - HBMP-R/48 | TAMPÕES, DILUENTES E DEMAIS SOLUÇÕES PARA ANÁLISE LABORATORIAL | I
广东凯普生物科技股份有限公司 | Brazil | IVD |  | MagPure RNA Kit - HBMP-R/32 | TAMPÕES, DILUENTES E DEMAIS SOLUÇÕES PARA ANÁLISE LABORATORIAL | I
广东凯普生物科技股份有限公司 | Brazil | IVD |  | MAGPURE NUCLEIC ACID KIT - HBMP-NA-4801 | TAMPÕES, DILUENTES E DEMAIS SOLUÇÕES PARA ANÁLISE LABORATORIAL | I
广东凯普生物科技股份有限公司 | Brazil | IVD |  | Mag-Ax Total Nucleic Acid Kit (HBTNA-MAxB) | TAMPÕES, DILUENTES E DEMAIS SOLUÇÕES PARA ANÁLISE LABORATORIAL | I
广东凯普生物科技股份有限公司 | Brazil | IVD |  | DNA Prep Kit (HBDP) | TAMPÕES, DILUENTES E DEMAIS SOLUÇÕES PARA ANÁLISE LABORATORIAL | I
广东凯普生物科技股份有限公司 | Brazil | IVD |  | DNA Mag-Ax Kit (HBMP-D/48A) | TAMPÕES, DILUENTES E DEMAIS SOLUÇÕES PARA ANÁLISE LABORATORIAL | I
广东凯普生物科技股份有限公司 | Australia | IVD |  | Human papilloma virus IVDs | Human papilloma virus IVDs | Class 3
广东凯普生物科技股份有限公司 | Australia | IVD |  | Severe acute respiratory syndrome-associated coronavirus IVDs | Severe acute respiratory syndrome-associated coronavirus IVDs | Class 3
广东凯普生物科技股份有限公司 | Brazil | IVD |  | HBMP-R/48 - MagPure RNA Kit | TAMPÕES, DILUENTES E DEMAIS SOLUÇÕES PARA ANÁLISE LABORATORIAL | I
广东凯普生物科技股份有限公司 | Brazil | IVD |  | COVID-19 Real-Time PCR Kit | CORONAVÍRUS | III
广东凯普生物科技股份有限公司 | Brazil | IVD |  | MagPure RNA Kit - HBMP-R/96 | TAMPÕES, DILUENTES E DEMAIS SOLUÇÕES PARA ANÁLISE LABORATORIAL | I
广东凯普生物科技股份有限公司 | Brazil | IVD |  | 14 High-risk HPV with 16/18 Genotyping Real-time PCR Kit | PAPILOMAVÍRUS HUMANO (HPV) | III
广东凯普生物科技股份有限公司 | Brazil | IVD |  | MagPure RNA Kit | TAMPÕES, DILUENTES E DEMAIS SOLUÇÕES PARA ANÁLISE LABORATORIAL | I
广东凯普生物科技股份有限公司 | Brazil | IVD |  | MagPure Nucleic Acid Kit | TAMPÕES, DILUENTES E DEMAIS SOLUÇÕES PARA ANÁLISE LABORATORIAL | I
迪安诊断技术集团股份有限公司 | EU | IVD |  | Nucleic Acid Extraction System EB1100 | VARIOUS SAMPLE PROCESSING INSTRUMENTS - OTHER | Class A
迪安诊断技术集团股份有限公司 | EU | IVD |  | Real-Time PCR System MC1000 | MICRO-ARRAY ANALYSERS | Class A
迪安诊断技术集团股份有限公司 | EU | IVD |  | iRapid4 POC RT-PCR Detection System | NUCLEIC ACID TESTING APPARATUSES - RAPID AND POINT OF CARE TESTS | Class A
迪安诊断技术集团股份有限公司 | EU | IVD |  | Nucleic Acid Extraction System EB1000 | VARIOUS SAMPLE PROCESSING INSTRUMENTS - OTHER | Class A
迪安诊断技术集团股份有限公司 | EU | IVD |  | Nucleic Acid Extraction and Purification Kit (HPV) | VARIOUS SAMPLE PROCESSING INSTRUMENTS - CONSUMABLES | Class A
迪安诊断技术集团股份有限公司 | EU | IVD |  | Virus Collection and Preservation System | SAMPLES COLLECTION DEVICES - OTHER | Class A
迪安诊断技术集团股份有限公司 | EU | IVD |  | Nucleic Acid Extraction and Purification Kit | VARIOUS SAMPLE PROCESSING INSTRUMENTS - CONSUMABLES | Class A
迪安诊断技术集团股份有限公司 | EU | IVD |  | Cell Preservation Solution | SAMPLES COLLECTION DEVICES - OTHER | Class A
迪安诊断技术集团股份有限公司 | EU | IVD |  | POC SARS-CoV-2 Nucleic Acid Detection Kit | VIROLOGY - RT & POC - OTHER | IVD General
迪安诊断技术集团股份有限公司 | EU | IVD |  | Cervical Cancer Methylation Test | GENETIC TESTS - OTHER | IVD General
迪安诊断技术集团股份有限公司 | EU | IVD |  | Human Papillomavirus DNA Test Kit(Fluorescence Melting Curve Method) | FULL GENOTYPING HIGH-RISK + LOW-RISK HPV - NA REAGENTS | IVD General
迪安诊断技术集团股份有限公司 | EU | IVD |  | Novel Coronavirus (SARS-CoV-2) Nucleic Acid Detection Kit (PCR-Fluorescence Probing) | CORONAVIRUS - NA REAGENTS | IVD General
迪安诊断技术集团股份有限公司 | EU | IVD |  | Human Papillomavirus Nucleic Acid Detection Kit (Fluorescence PCR Method) | PARTIAL GENOTYPING HIGH-RISK HPV - NA REAGENTS | IVD General
迪安诊断技术集团股份有限公司 | EU | IVD |  | SARS-CoV-2 Neutralization Antibody Detection Kit | CORONAVIRUS | IVD General
迪安诊断技术集团股份有限公司 | EU | IVD |  | COVID-19 Antigen Test Cassette | CORONAVIRUS | IVD General
迪安诊断技术集团股份有限公司 | EU | IVD |  | SARS-CoV-2 and Influenza A/B Nucleic Acid Detection Kit | VIROLOGY - NA REAGENTS - OTHER | IVD General
迪安诊断技术集团股份有限公司 | EU | IVD |  | SARS-CoV-2 Neutralization Antibody Detection Kit(ELISA) | CORONAVIRUS | IVD General
深圳市新产业生物医学工程股份有限公司 | Brazil | IVD |  | MAGLUMI Anti-HCV (CLIA) | ANTICORPO TOTAL PARA VÍRUS DE HEPATITE C (ANTI-HCV) | IV
深圳市新产业生物医学工程股份有限公司 | Brazil | IVD |  | MAGLUMI Chagas (CLIA) | TRYPANOSOMA CRUZI | IV
深圳市新产业生物医学工程股份有限公司 | Brazil | IVD |  | MAGLUMI HTLV I + II (CLIA) | ANTICORPO PARA VÍRUS MÚLTIPLOS DE T-LINFOTRÓPICO HUMANO (HTLV) | IV
深圳市新产业生物医学工程股份有限公司 | Brazil | IVD |  | MAGLUMI TRAb (CLIA) | ANTICORPO ANTI-RECEPTOR DE TSH (TRAb) | III
深圳市新产业生物医学工程股份有限公司 | Brazil | IVD |  | MAGLUMI TMA (CLIA) | ANTICORPO ANTITIREOIDEANO | II
深圳市新产业生物医学工程股份有限公司 | Brazil | IVD |  | MAGLUMI ESTRIOL LIVRE (CLIA) | ESTRIOL LIVRE - CLASSE DE RISCO II | II
深圳市新产业生物医学工程股份有限公司 | Brazil | IVD |  | MAGLUMI MIOGLOBINA (CLIA) | MIOGLOBINA | II
深圳市新产业生物医学工程股份有限公司 | Brazil | IVD |  | MAGLUMI ß2-MG (CLIA) | BETA 2-MICROGLOBULINA | II
深圳市新产业生物医学工程股份有限公司 | Brazil | IVD |  | MAGLUMI TSH (CLIA) | HORMÔNIO ESTIMULANTE DE TIREÓIDE (TSH) | II
深圳市新产业生物医学工程股份有限公司 | Brazil | IVD |  | MAGLUMI IAA (CLIA) | ANTICORPO PARA INSULINA | II
深圳市新产业生物医学工程股份有限公司 | Brazil | IVD |  | MAGLUMI TGA (CLIA) | ANTICORPO ANTITIREOIDEANO | II
深圳市新产业生物医学工程股份有限公司 | Brazil | IVD |  | MAGLUMI ALBUMINA (CLIA) | ALBUMINA | II
深圳市新产业生物医学工程股份有限公司 | Brazil | IVD |  | MAGLUMI ANTI IA-2 (CLIA) | ANTICORPO ANTI-ILHOTA PANCREÁTICA | II
深圳市新产业生物医学工程股份有限公司 | Brazil | IVD |  | MAGLUMI ANGIOTENSINA II (AII-CLIA) | SISTEMA RENINA-ANGIOTENSINA | II
深圳市新产业生物医学工程股份有限公司 | Brazil | IVD |  | MAGLUMI PG II (CLIA) | PEPSINOGÊNIO II | II
深圳市新产业生物医学工程股份有限公司 | Brazil | IVD |  | MAGLUMI PG I (CLIA) | PEPSINOGÊNIO I | II
深圳市新产业生物医学工程股份有限公司 | Brazil | IVD |  | MAGLUMI T4 (CLIA) | TIROXINA (T4) | II
深圳市新产业生物医学工程股份有限公司 | Brazil | IVD |  | MAGLUMI VITAMINA B12 (CLIA) | VITAMINA B12 (ÁCIDO FÓLICO) | II
深圳市新产业生物医学工程股份有限公司 | Brazil | IVD |  | FAMÍLIA MAGLUMI® PAP (CLIA) | FOSFATASE ÁCIDA PROSTÁTICA (PAP) | III
深圳市新产业生物医学工程股份有限公司 | Brazil | IVD |  | MAGLUMI GASTRINA-17 (CLIA) | GASTRINA | II
深圳市新产业生物医学工程股份有限公司 | Australia | IVD |  | Clinical chemistry-specific protein IVDs | Clinical chemistry-specific protein IVDs | Class 2
深圳市新产业生物医学工程股份有限公司 | Australia | IVD |  | Clinical chemistry hormone IVDs | Clinical chemistry hormone IVDs | Class 2
深圳市新产业生物医学工程股份有限公司 | Brazil | IVD |  | Molecision Kit de extração de ácido nucleico | TAMPÕES, DILUENTES E DEMAIS SOLUÇÕES PARA ANÁLISE LABORATORIAL | I
深圳市新产业生物医学工程股份有限公司 | Brazil | IVD |  | FAMÍLIA MAGLUMI® amiloide A sérica (CLIA) | PROTEÍNA AMILÓIDE A SÉRICA (SAA) | II
深圳市新产业生物医学工程股份有限公司 | Brazil | IVD |  | FAMILIA MAGLUMI CEA (CLIA) | ANTÍGENO CARCINOEMBRIONÁRIO | III
深圳市新产业生物医学工程股份有限公司 | Brazil | IVD |  | MAGLUMI CA 125 (CLIA) | ANTÍGENO CA 125 | III
深圳市新产业生物医学工程股份有限公司 | Brazil | IVD |  | MAGLUMI CA 19-9 (CLIA) | ANTÍGENO CA 19-9 | III
深圳市新产业生物医学工程股份有限公司 | Brazil | IVD |  | Família MAGLUMI Osteocalcina (CLIA) | OSTEOCALCINA | II
深圳市新产业生物医学工程股份有限公司 | Brazil | IVD |  | MAGLUMI ACTH (CLIA) | HORMÔNIO ADRENOCORTICOTRÓFICO (ACTH) | II
深圳市新产业生物医学工程股份有限公司 | Brazil | IVD |  | MAGLUMI HSV-2 IgG (CLIA) | HERPES VÍRUS (HHV 2 a 5) | III
深圳市新产业生物医学工程股份有限公司 | Brazil | IVD |  | MAGLUMI Dímero D (CLIA) | D-DÍMERO | III
深圳市新产业生物医学工程股份有限公司 | Brazil | IVD |  | MAGLUMI HSV-1/2 IgM (CLIA) | HERPES VÍRUS (HHV 2 a 5) | III
深圳市新产业生物医学工程股份有限公司 | Brazil | IVD |  | MolecisionTM Ensaio de RT-PCR para SARS-CoV-2 | CORONAVÍRUS | III
深圳市新产业生物医学工程股份有限公司 | Brazil | IVD |  | FAMILIA MAGLUMI CA 242 (CLIA) | ANTÍGENO CA-242 | III
深圳市新产业生物医学工程股份有限公司 | Brazil | IVD |  | Família MAGLUMI TRAb (CLIA) | ANTICORPO ANTI-RECEPTOR DE TSH (TRAb) | III
深圳市新产业生物医学工程股份有限公司 | Brazil | IVD |  | MAGLUMI ACTH (CLIA) | HORMÔNIO ADRENOCORTICOTRÓFICO (ACTH) | II
深圳市新产业生物医学工程股份有限公司 | Brazil | IVD |  | MAGLUMI DIGOXINA (CLIA) | DIGOXINA | II
深圳市新产业生物医学工程股份有限公司 | Brazil | IVD |  | FAMÍLIA DE ANALISADORES DE IMUNOENSAIO DE QUIMILUMINESCÊNCIA AUTOMATICOS MAGLUMI | Instrumento destinado a imunoensaios | II
深圳市新产业生物医学工程股份有限公司 | Brazil | IVD |  | MAGLUMI Beta-HCG LIVRE (CLIA) | BETA GONADOTROFINA CORIÔNICA HUMANA (BHCG) | II
深圳市新产业生物医学工程股份有限公司 | Brazil | IVD |  | MAGLUMI DHEA-S (CLIA) | SULFATO DE DEHIDROEPIANDROSTERONA (DHEA-S) | II
深圳市新产业生物医学工程股份有限公司 | Brazil | IVD |  | MAGLUMI IgG anti-dsDNA (CLIA) | LUPUS ERITEMATOSO SISTÊMICO | II
深圳市新产业生物医学工程股份有限公司 | Brazil | IVD |  | MAGLUMI IgG anti-centrômeros (CLIA) | ANTICORPO ANTICENTRÔMERO | II
深圳市新产业生物医学工程股份有限公司 | Brazil | IVD |  | MAGLUMI IgG Anti-Jo-1 (CLIA) | ANTICORPO ANTI-ANTÍGENOS NUCLEARES EXTRAÍVEIS (ENA) | II
深圳市新产业生物医学工程股份有限公司 | Brazil | IVD |  | MAGLUMI IgG Anti-SS-B (CLIA) | ANTICORPO ANTI-ANTÍGENOS NUCLEARES EXTRAÍVEIS (ENA) | II
深圳市新产业生物医学工程股份有限公司 | Brazil | IVD |  | MAGLUMI Triagem ANA (CLIA) | ANTICORPO ANTINUCLEAR (ANA) | II
深圳市新产业生物医学工程股份有限公司 | Brazil | IVD |  | MAGLUMI IgG Anti-Sm (CLIA) | ANTICORPO ANTI-ANTÍGENOS NUCLEARES EXTRAÍVEIS (ENA) | II
深圳市新产业生物医学工程股份有限公司 | Brazil | IVD |  | MAGLUMI IgG Anti-SS-A (CLIA) | ANTICORPO ANTI-ANTÍGENOS NUCLEARES EXTRAÍVEIS (ENA) | II
深圳市新产业生物医学工程股份有限公司 | Brazil | IVD |  | MAGLUMI IgG Anti-M2-3E (CLIA) | ANTICORPO ANTIMITOCONDRIAL | II
深圳市新产业生物医学工程股份有限公司 | Brazil | IVD |  | MAGLUMI PROINSULINA (CLIA) | PRÓ-INSULINA | II
深圳市新产业生物医学工程股份有限公司 | Brazil | IVD |  | MAGLUMI IgG anti-Scl-70 (CLIA) | ANTICORPO ANTINUCLEAR (ANA) | II
深圳市新产业生物医学工程股份有限公司 | Brazil | IVD |  | MAGLUMI IgG Anti-nRNP/Sm (CLIA) | ANTICORPO ANTI-ANTÍGENOS NUCLEARES EXTRAÍVEIS (ENA) | II
深圳市新产业生物医学工程股份有限公司 | Brazil | IVD |  | MAGLUMI TRIAGEM ENA (CLIA) | ANTICORPO ANTI-ANTÍGENOS NUCLEARES EXTRAÍVEIS (ENA) | II
深圳市新产业生物医学工程股份有限公司 | Brazil | IVD |  | MAGLUMI IgG anti-histonas (CLIA) | HISTONA | II
深圳市新产业生物医学工程股份有限公司 | Brazil | IVD |  | MAGLUMI Anti-Rib-P IgG (CLIA | ANTICORPO ANTINUCLEAR (ANA) | II
深圳市新产业生物医学工程股份有限公司 | Brazil | IVD |  | MAGLUMI Anti-CCP (CLIA) | ANTI-PEPTÍDEO CITRULINADO CÍCLICO (ANTI-CCP) | II
深圳市新产业生物医学工程股份有限公司 | Brazil | IVD |  | MAGLUMI® SARS-CoV-2 S-RBD IgG (CLIA) | CORONAVÍRUS | III
深圳市新产业生物医学工程股份有限公司 | Brazil | IVD |  | MolecisionTM SARS-CoV-2 RT-PCR | CORONAVÍRUS | III
深圳市新产业生物医学工程股份有限公司 | Brazil | IVD |  | MAGLUMI EBV EA IgG (CLIA) | VÍRUS EPSTEIN-BARR (EBV) | II
深圳市新产业生物医学工程股份有限公司 | Brazil | IVD |  | MAGLUMI GH (CLIA) | HORMÔNIO DO CRESCIMENTO HUMANO (HGH, GH OU SOMATOTROPINA) | II
深圳市新产业生物医学工程股份有限公司 | Brazil | IVD |  | MAGLUMI DHEA-S (CLIA) | SULFATO DE DEHIDROEPIANDROSTERONA (DHEA-S) | II
深圳市新产业生物医学工程股份有限公司 | Brazil | IVD |  | MAGLUMI CRP (CLIA) | PROTEÍNA C REATIVA | II
深圳市新产业生物医学工程股份有限公司 | Brazil | IVD |  | MAGLUMI IgA (Análise de Soro) (CLIA) | IMUNOGLOBULINA A | II
深圳市新产业生物医学工程股份有限公司 | Brazil | IVD |  | HCG/â-HCG (CLIA) MAGLUMI | BETA GONADOTROFINA CORIÔNICA HUMANA (BHCG) | II
深圳市新产业生物医学工程股份有限公司 | Brazil | IVD |  | MAGLUMI FA (CLIA) | VITAMINA B12 (ÁCIDO FÓLICO) | II
深圳市新产业生物医学工程股份有限公司 | Brazil | IVD |  | MAGLUMI CORTISOL (CLIA) | CORTISOL | II
深圳市新产业生物医学工程股份有限公司 | Brazil | IVD |  | MAGLUMI TESTOSTERONA LIVRE (CLIA) | TESTOSTERONA LIVRE | II
深圳市新产业生物医学工程股份有限公司 | Brazil | IVD |  | VERIFICADOR DE LUMINOSIDADE MAGLUMI | SOLUÇÃO PARA AVALIAÇÃO DE DESEMPENHO DOS COMPONENTES DE EQUIPAMENTOS | I
深圳市新产业生物医学工程股份有限公司 | Brazil | IVD |  | Solução de Limpeza de Tubagens de Sistema MAGLUMI | SOLUÇÃO PARA LIMPEZA DE EQUIPAMENTOS | I
深圳市新产业生物医学工程股份有限公司 | Brazil | IVD |  | FSH (CLIA) MAGLUMI | HORMÔNIO FOLÍCULO ESTIMULANTE (FSH) | II
深圳市新产业生物医学工程股份有限公司 | Brazil | IVD |  | MAGLUMI FT3 (CLIA) | TRIIODOTIRONINA (T3) LIVRE | II
深圳市新产业生物医学工程股份有限公司 | Brazil | IVD |  | MAGLUMI PRL (CLIA) | PROLACTINA | II
深圳市新产业生物医学工程股份有限公司 | Brazil | IVD |  | MAGLUMI FT4 (CLIA) | TIROXINA LIVRE | II
深圳市新产业生物医学工程股份有限公司 | Brazil | IVD |  | MAGLUMI EBV NA IgG (CLIA) | VÍRUS EPSTEIN-BARR (EBV) | II
深圳市新产业生物医学工程股份有限公司 | Brazil | IVD |  | MAGLUMI EBV VCA IgA (CLIA) | VÍRUS EPSTEIN-BARR (EBV) | II
深圳市新产业生物医学工程股份有限公司 | Brazil | IVD |  | MAGLUMI IgM (CLIA) | IMUNOGLOBULINA M | II
深圳市新产业生物医学工程股份有限公司 | Brazil | IVD |  | MAGLUMI IgG (Análise de Urina) (CLIA) | IMUNOGLOBULINA G | II
深圳市新产业生物医学工程股份有限公司 | Brazil | IVD |  | MAGLUMI TSH (CLIA) | HORMÔNIO ESTIMULANTE DE TIREÓIDE (TSH) | II
深圳市新产业生物医学工程股份有限公司 | Brazil | IVD |  | MAGLUMI T4 (CLIA) | TIROXINA (T4) | II
深圳市新产业生物医学工程股份有限公司 | Brazil | IVD |  | MAGLUMI 25OH Vitamina D (CLIA) | 1-25 DIHIDROXIVITAMINA D3 DE VITAMINA D | II
深圳市新产业生物医学工程股份有限公司 | Brazil | IVD |  | MAGLUMI TRab (CLIA) | ANTICORPO ANTI-RECEPTOR DE TSH (TRAb) | II
深圳市新产业生物医学工程股份有限公司 | Brazil | IVD |  | MAGLUMI TGA (CLIA) | ANTICORPO ANTITIREOIDEANO | II
深圳市新产业生物医学工程股份有限公司 | Brazil | IVD |  | MAGLUMI Calcitonina (CLIA) | CALCITONINA | II
深圳市新产业生物医学工程股份有限公司 | Brazil | IVD |  | MAGLUMI TESTOSTERONA (CLIA) | TESTOSTERONA | II
深圳市新产业生物医学工程股份有限公司 | Brazil | IVD |  | MAGLUMI Vitamina B12 (CLIA) | VITAMINA B12 (ÁCIDO FÓLICO) | II
深圳市新产业生物医学工程股份有限公司 | Brazil | IVD |  | MAGLUMI TG (CLIA) | TIREOGLOBULINA (TG) - CLASSE II | II
深圳市新产业生物医学工程股份有限公司 | Brazil | IVD |  | FAMÍLIA DE ANALISADORES MAGLUMI - SNIBE | Instrumento destinado a imunoensaios | II
深圳市新产业生物医学工程股份有限公司 | Brazil | IVD |  | INICIADOR 1 + 2 MAGLUMI | SOLUÇÃO PARA AVALIAÇÃO DE DESEMPENHO DOS COMPONENTES DE EQUIPAMENTOS | I
深圳市新产业生物医学工程股份有限公司 | Brazil | IVD |  | MAGLUMI Peptídeo C (CLIA) | PEPTÍDEO C | II
深圳市新产业生物医学工程股份有限公司 | Brazil | IVD |  | MAGLUMI PRG (CLIA) | PROGESTERONA | II
深圳市新产业生物医学工程股份有限公司 | Brazil | IVD |  | MAGLUMI Intact PTH (CLIA) | HORMÔNIO PARATIREÓIDEO INTACTO (iPTH) | II
深圳市新产业生物医学工程股份有限公司 | Brazil | IVD |  | MAGLUMI IgA (Análise de Urina) (CLIA) | IMUNOGLOBULINA A | II
深圳市新产业生物医学工程股份有限公司 | Brazil | IVD |  | MAGLUMI EBV VCA IgG (CLIA) | VÍRUS EPSTEIN-BARR (EBV) | II
深圳市新产业生物医学工程股份有限公司 | Brazil | IVD |  | MAGLUMI ESTRADIOL (CLIA) | ESTRADIOL | II
深圳市新产业生物医学工程股份有限公司 | Brazil | IVD |  | MAGLUMI AntiTPO (CLIA) | GLUTATIONA PEROXIDASE | II
深圳市新产业生物医学工程股份有限公司 | Brazil | IVD |  | MAGLUMI EBV VCA IgM (CLIA) | VÍRUS EPSTEIN-BARR (EBV) | II
深圳市新产业生物医学工程股份有限公司 | Brazil | IVD |  | MAGLUMI EBV EA IgA (CLIA) | VÍRUS EPSTEIN-BARR (EBV) | II
深圳市新产业生物医学工程股份有限公司 | Brazil | IVD |  | MAGLUMI LH (CLIA) | HORMÔNIO LUTEINIZANTE (LH) | II
深圳市新产业生物医学工程股份有限公司 | Brazil | IVD |  | MAGLUMI PCT (CLIA) | PROCALCITONINA PCT | II
深圳市新产业生物医学工程股份有限公司 | Brazil | IVD |  | MAGLUMI Insuline (CLIA) | INSULINA | II
深圳市新产业生物医学工程股份有限公司 | Brazil | IVD |  | MAGLUMI T3 (CLIA) | TRIIODOTIRONINA (T3) | II
深圳市新产业生物医学工程股份有限公司 | Brazil | IVD |  | MAGLUMI IgE (CLIA) | IMUNOGLOBULINA E | II
深圳市新产业生物医学工程股份有限公司 | Brazil | IVD |  | MAGLUMI IgG (Análise de Soro) (CLIA) | IMUNOGLOBULINA G | II
深圳市新产业生物医学工程股份有限公司 | Brazil | IVD |  | MAGLUMI Aldosterona(CLIA) | ALDOSTERONA | II
深圳市新产业生物医学工程股份有限公司 | Brazil | IVD |  | FAMÍLIA MAGLUMI® PIVKA-II (CLIA) | DES-GAMA-CARBOXI PROTROMBINA (DCP) - PROTEÍNA INDUZIDA PELA AUSÊNCIA DE VITAMINA K OU ANTAGONISTA-II (PIVKA-II) | III
深圳市新产业生物医学工程股份有限公司 | Brazil | IVD |  | MAGLUMI PAPP-A (CLIA) | PROTEÍNA PLASMÁTICA ASSOCIADA À GRAVIDEZ (PAPP-A) | III
深圳市新产业生物医学工程股份有限公司 | Brazil | IVD |  | MAGLUMI CA 242 (CLIA) | ANTÍGENO CA-242 | III
深圳市新产业生物医学工程股份有限公司 | Brazil | IVD |  | MAGLUMI hs-cTnI (CLIA) | TROPONINA | III
深圳市新产业生物医学工程股份有限公司 | Brazil | IVD |  | MAGLUMI CSA (CLIA) | CICLOSPORINA | III
深圳市新产业生物医学工程股份有限公司 | Brazil | IVD |  | MAGLUMI CK-MB (CLIA) | ATIVIDADE DE ISOENZIMA CREATINOQUINASE | III
深圳市新产业生物医学工程股份有限公司 | Brazil | IVD |  | FAMÍLIA DE ANALISADORES BIOQUÍMICOS AUTOMÁTICOS BIOSSAYS | Instrumento para análise de bioquímica geral, hormônios, drogas ou proteínas | II
深圳市新产业生物医学工程股份有限公司 | Brazil | IVD |  | MAGLUMI TPA-snibe (CLIA) | ANTÍGENO DE CARCINOMA DE CÉLULA ESCAMOSA | III
深圳市新产业生物医学工程股份有限公司 | Brazil | IVD |  | MAGLUMI Troponina I (CLIA) | TROPONINA | III
深圳市新产业生物医学工程股份有限公司 | Brazil | IVD |  | MAGLUMI HSV-1/2 IgG (CLIA) | HERPES VÍRUS (HHV 2 a 5) | III
深圳市新产业生物医学工程股份有限公司 | Brazil | IVD |  | MAGLUMI PAP (CLIA) | FOSFATASE ÁCIDA PROSTÁTICA (PAP) | III
深圳市新产业生物医学工程股份有限公司 | Brazil | IVD |  | MAGLUMI FK 506 (CLIA) | TACROLIMUS | III
深圳市新产业生物医学工程股份有限公司 | Brazil | IVD |  | MAGLUMI S-100 (CLIA) | PROTEÍNA S100 | III
深圳市新产业生物医学工程股份有限公司 | Brazil | IVD |  | MAGLUMI SCCA (CLIA) | ANTÍGENO DE CARCINOMA DE CÉLULA ESCAMOSA | III
深圳市新产业生物医学工程股份有限公司 | Australia | IVD |  | Clinical chemistry vitamin and mineral IVDs | Clinical chemistry vitamin and mineral IVDs | Class 2
深圳市新产业生物医学工程股份有限公司 | Australia | IVD |  | Bacterial infectious disease IVDs | Bacterial infectious disease IVDs | Class 2
深圳市新产业生物医学工程股份有限公司 | Australia | IVD |  | Clinical chemistry autoimmune IVDs | Clinical chemistry autoimmune IVDs | Class 2
深圳市新产业生物医学工程股份有限公司 | Australia | IVD |  | Instrument/analyser IVDs | Instrument/analyser IVDs | Class 1
深圳市新产业生物医学工程股份有限公司 | Brazil | IVD |  | MAGLUMI CA 15-3 (CLIA) | ANTÍGENO CA 15-3 | III
深圳市新产业生物医学工程股份有限公司 | Brazil | IVD |  | MAGLUMI CA 50 (CLIA) | ANTÍGENO CA 50 | III
深圳市新产业生物医学工程股份有限公司 | Brazil | IVD |  | MAGLUMI CA 72-4 (CLIA) | ANTÍGENO CA 72-4 | III
深圳市新产业生物医学工程股份有限公司 | Brazil | IVD |  | MAGLUMI f-PSA (CLIA) | ANTÍGENO PROSTÁTICO ESPECÍFICO (PSA) LIVRE | III
深圳市新产业生物医学工程股份有限公司 | Brazil | IVD |  | MAGLUMI AFP (CLIA) | ALFAFETOPROTEÍNA (AFP) | III
深圳市新产业生物医学工程股份有限公司 | Brazil | IVD |  | MAGLUMI CORTISOL (CLIA) | CORTISOL | II
深圳市新产业生物医学工程股份有限公司 | Brazil | IVD |  | MAGLUMI TG (CLIA) | TIREOGLOBULINA (TG) - CLASSE II | II
深圳市新产业生物医学工程股份有限公司 | Brazil | IVD |  | MAGLUMI INSULINA (CLIA) | INSULINA | II
深圳市新产业生物医学工程股份有限公司 | Brazil | IVD |  | MAGLUMI FSH (CLIA) | HORMÔNIO FOLÍCULO ESTIMULANTE (FSH) | II
深圳市新产业生物医学工程股份有限公司 | Brazil | IVD |  | MAGLUMI FERRITINA (CLIA) | FERRITINA | II
深圳市新产业生物医学工程股份有限公司 | Brazil | IVD |  | FAMÍLIA MAGLUMI® 25-OH Vitamina D (CLIA) | 25 HIDROXIVITAMINA D3 DA VITAMINA D | II
深圳市新产业生物医学工程股份有限公司 | Brazil | IVD |  | MAGLUMI H.PYLORI IGG (CLIA) | HELICOBACTER PYLORI | II
深圳市新产业生物医学工程股份有限公司 | Brazil | IVD |  | MAGLUMI PRL (CLIA) | PROLACTINA | II
深圳市新产业生物医学工程股份有限公司 | Brazil | IVD |  | MAGLUMI LH (CLIA) | HORMÔNIO LUTEINIZANTE (LH) | II
深圳市新产业生物医学工程股份有限公司 | Brazil | IVD |  | MAGLUMI HCG/beta-HCG (CLIA) | BETA GONADOTROFINA CORIÔNICA HUMANA (BHCG) | II
深圳市新产业生物医学工程股份有限公司 | Brazil | IVD |  | MAGLUMI PRG (CLIA) | PROGESTERONA | II
深圳市新产业生物医学工程股份有限公司 | Brazil | IVD |  | MAGLUMI Calcitonina (CLIA) | CALCITONINA | II
深圳市新产业生物医学工程股份有限公司 | Brazil | IVD |  | MAGLUMI Peptídeo C (CLIA) | PEPTÍDEO C | II
深圳市新产业生物医学工程股份有限公司 | Brazil | IVD |  | MAGLUMI PTH Intacto (CLIA) | HORMÔNIO PARATIREÓIDEO INTACTO (iPTH) | II
深圳市新产业生物医学工程股份有限公司 | Brazil | IVD |  | MAGLUMI FT4 TIROXINA LIVRE (CLIA) | TIROXINA LIVRE | II
深圳市新产业生物医学工程股份有限公司 | Brazil | IVD |  | MAGLUMI IgE (CLIA) | IMUNOGLOBULINA E | II
深圳市新产业生物医学工程股份有限公司 | Brazil | IVD |  | MAGLUMI IgM (CLIA) | IMUNOGLOBULINA M | II
深圳市新产业生物医学工程股份有限公司 | Brazil | IVD |  | MAGLUMI TESTOSTERONA LIVRE (CLIA) | TESTOSTERONA LIVRE | II
深圳市新产业生物医学工程股份有限公司 | Brazil | IVD |  | MAGLUMI PCT (CLIA) | PROCALCITONINA PCT | II
深圳市新产业生物医学工程股份有限公司 | Brazil | IVD |  | MAGLUMI TESTOSTERONA (CLIA) | TESTOSTERONA | II
深圳市新产业生物医学工程股份有限公司 | Brazil | IVD |  | MAGLUMI IgG (CLIA) | IMUNOGLOBULINA G | II
深圳市新产业生物医学工程股份有限公司 | Brazil | IVD |  | MAGLUMI IgA (CLIA) | IMUNOGLOBULINA A | II
深圳市新产业生物医学工程股份有限公司 | Brazil | IVD |  | MAGLUMI® SARS-CoV-2 Ag (CLIA) | CORONAVÍRUS | III
深圳市新产业生物医学工程股份有限公司 | Brazil | IVD |  | MAGLUMI IGM DE RUBÉOLA (CLIA) | VÍRUS DE RUBÉOLA | III
深圳市新产业生物医学工程股份有限公司 | Brazil | IVD |  | MAGLUMI IGG DE RUBÉOLA (CLIA) | VÍRUS DE RUBÉOLA | III
深圳市新产业生物医学工程股份有限公司 | Brazil | IVD |  | MAGLUMI AMH (CLIA) | HORMÔNIO ANTI-MULLERIANO (AMH) | II
深圳市新产业生物医学工程股份有限公司 | Brazil | IVD |  | MAGLUMI CEA (CLIA) | ANTÍGENO CARCINOEMBRIONÁRIO | III
深圳市新产业生物医学工程股份有限公司 | Brazil | IVD |  | MAGLUMI PSA Total (CLIA) | ANTÍGENO PROSTÁTICO ESPECÍFICO (PSA) | III
深圳市新产业生物医学工程股份有限公司 | Brazil | IVD |  | MAGLUMI IgM de CMV (CLIA) | CITOMEGALOVÍRUS | IV
深圳市新产业生物医学工程股份有限公司 | Brazil | IVD |  | MAGLUMI IgG de CMV (CLIA) | CITOMEGALOVÍRUS | IV
深圳市新产业生物医学工程股份有限公司 | Brazil | IVD |  | Solução de Lavagem Hitergent | SOLUÇÃO PARA LIMPEZA DE EQUIPAMENTOS | I
深圳市新产业生物医学工程股份有限公司 | Brazil | IVD |  | Solução de Lavagem Ácida | SOLUÇÃO PARA LIMPEZA DE EQUIPAMENTOS | I
深圳市新产业生物医学工程股份有限公司 | Brazil | IVD |  | Solução de limpeza ISE | SOLUÇÃO PARA LIMPEZA DE EQUIPAMENTOS | I
深圳市新产业生物医学工程股份有限公司 | Brazil | IVD |  | Solução de lavagem alcalina | SOLUÇÃO PARA LIMPEZA DE EQUIPAMENTOS | I
深圳市新产业生物医学工程股份有限公司 | Brazil | IVD |  | MAGLUMI IgG de toxoplasmose (CLIA) | TOXOPLASMA GONDII | IV
深圳市新产业生物医学工程股份有限公司 | Brazil | IVD |  | MAGLUMI IgM de toxoplasmose (CLIA) | TOXOPLASMA GONDII | IV
深圳市新产业生物医学工程股份有限公司 | Brazil | IVD |  | Inicializador MAGLUMI 1+2 | SOLUÇÃO PARA AVALIAÇÃO DE DESEMPENHO DOS COMPONENTES DE EQUIPAMENTOS | I
深圳市新产业生物医学工程股份有限公司 | Brazil | IVD |  | Verificador de Luminosidade MAGLUMI | SOLUÇÃO PARA AVALIAÇÃO DE DESEMPENHO DOS COMPONENTES DE EQUIPAMENTOS | I
深圳市新产业生物医学工程股份有限公司 | Brazil | IVD |  | MAGLUMI 25-OH Vitamina D (CLIA) | 25 HIDROXIVITAMINA D3 DA VITAMINA D | II
深圳市新产业生物医学工程股份有限公司 | Brazil | IVD |  | FAMÍLIA Biossays HbA1c Hemoglobina A1c (látex) | HEMOGLOBINA GLICADA | II
深圳市新产业生物医学工程股份有限公司 | Brazil | IVD |  | MAGLUMI FA (CLIA) | VITAMINA B12 (ÁCIDO FÓLICO) | II
深圳市新产业生物医学工程股份有限公司 | Brazil | IVD |  | MAGLUMI ANTI-TPO (CLIA) | ANTICORPO ANTITIREOIDEANO | II
深圳市新产业生物医学工程股份有限公司 | Brazil | IVD |  | MAGLUMI Lp-PLA2 (CLIA) | LIPOPROTEÍNA | II
深圳市新产业生物医学工程股份有限公司 | Brazil | IVD |  | MAGLUMI ICA (CLIA) | ANTICORPO ANTI-ILHOTA PANCREÁTICA | II
深圳市新产业生物医学工程股份有限公司 | Brazil | IVD |  | Família MAGLUMI® Estradiol (CLIA) | ESTRADIOL | II
深圳市新产业生物医学工程股份有限公司 | Brazil | IVD |  | Família MAGLUMI FA (CLIA) | FOLATO | II
深圳市新产业生物医学工程股份有限公司 | Brazil | IVD |  | Família MAGLUMI Tireoglobulina (CLIA) | TIREOGLOBULINA (TG) - CLASSE II | II
深圳市新产业生物医学工程股份有限公司 | Brazil | IVD |  | MAGLUMI IgM de 2019-nCoV (CLIA) | CORONAVÍRUS | III
深圳市新产业生物医学工程股份有限公司 | Brazil | IVD |  | MAGLUMI IgG de 2019-nCoV (CLIA) | CORONAVÍRUS | III
深圳市新产业生物医学工程股份有限公司 | Brazil | IVD |  | Família MAGLUMI Testosterona (CLIA) | TESTOSTERONA | II
深圳市新产业生物医学工程股份有限公司 | Brazil | IVD |  | Família MAGLUMI Progesterona (CLIA) | PROGESTERONA | II
深圳市新产业生物医学工程股份有限公司 | Brazil | IVD |  | MAGLUMI ALDOSTERONA (CLIA) | ALDOSTERONA | II
深圳市新产业生物医学工程股份有限公司 | Brazil | IVD |  | MAGLUMI C IV (CLIA) | COLÁGENO | II
深圳市新产业生物医学工程股份有限公司 | Brazil | IVD |  | MAGLUMI ANGIOTENSINA I (AI) CLIA | SISTEMA RENINA-ANGIOTENSINA | II
深圳市新产业生物医学工程股份有限公司 | Brazil | IVD |  | MAGLUMI LAMININA (CLIA) | LAMININA | II
深圳市新产业生物医学工程股份有限公司 | Brazil | IVD |  | MAGLUMI IGF-I (CLIA) | FATOR DE CRESCIMENTO INSULINA TIPO I | II
深圳市新产业生物医学工程股份有限公司 | Brazil | IVD |  | MAGLUMI NT-proBNP (CLIA) | PEPTÍDEO NATRIURÉTICO ATRIAL (ANP) | II
深圳市新产业生物医学工程股份有限公司 | Brazil | IVD |  | MAGLUMI®SARS-CoV-2 S-RBD IgG II (CLIA) | CORONAVÍRUS | III
深圳市新产业生物医学工程股份有限公司 | Brazil | IVD |  | Concentrado de Lavagem MAGLUMI | SOLUÇÃO PARA LIMPEZA DE EQUIPAMENTOS | I
深圳市新产业生物医学工程股份有限公司 | Brazil | IVD |  | Solução de Limpeza de Tubagens de Sistema MAGLUMI | SOLUÇÃO PARA LIMPEZA DE EQUIPAMENTOS | I
深圳市新产业生物医学工程股份有限公司 | Brazil | IVD |  | MAGLUMI CYFRA 21-1 (CLIA) | CITOQUERATINA | II
深圳市新产业生物医学工程股份有限公司 | Brazil | IVD |  | MAGLUMI NSE (CLIA) | ENOLASE NEURÔNIO ESPECÍFICA (NSE) - CLASSE II | II
深圳市新产业生物医学工程股份有限公司 | Brazil | IVD |  | Família MAGLUMI Anti-GAD (CLIA) | ANTICORPO ANTI-DESCARBOXILASE DE ÁCIDO GLUTÂMICO (GAD) | II
深圳市新产业生物医学工程股份有限公司 | Brazil | IVD |  | Família MAGLUMI Androstenediona (CLIA) | ANDROSTENEDIONA | II
深圳市新产业生物医学工程股份有限公司 | Brazil | IVD |  | Família Maglumi PSA Livre (CLIA) | ANTÍGENO PROSTÁTICO ESPECÍFICO (PSA) LIVRE | III
深圳市新产业生物医学工程股份有限公司 | Brazil | IVD |  | Família Maglumi PSA Total (CLIA) | ANTÍGENO PROSTÁTICO ESPECÍFICO (PSA) | III
深圳市新产业生物医学工程股份有限公司 | Brazil | IVD |  | MAGLUMI Anti-HAV (CLIA) | VÍRUS DA HEPATITE A (HAV) | III
深圳市新产业生物医学工程股份有限公司 | Brazil | IVD |  | MAGLUMI HAV IgM (CLIA) | VÍRUS DA HEPATITE A (HAV) | III
深圳市新产业生物医学工程股份有限公司 | Brazil | IVD |  | MAGLUMI 17-OH PROGESTERONA (CLIA) | 17-HIDROXIPROGESTERONA | II
深圳市新产业生物医学工程股份有限公司 | Brazil | IVD |  | MAGLUMI® Controle de Imunoensaio | PARÂMETROS COMBINADOS NO MESMO PRODUTO - CLASSE II | II
深圳市新产业生物医学工程股份有限公司 | Brazil | IVD |  | Família MAGLUMI Prolactina (CLIA) | PROLACTINA | II
深圳市新产业生物医学工程股份有限公司 | Brazil | IVD |  | FAMILIA MAGLUMI CYFRA 21-1 (CLIA) | CITOQUERATINA | III
深圳市新产业生物医学工程股份有限公司 | Brazil | IVD |  | FAMÍLIA MAGLUMI Anti HBc IgM (CLIA) | IMUNOGLOBULINA M NUCLEAR PARA VÍRUS DE HEPATITE B (ANTI-HBC IGM) | IV
深圳市新产业生物医学工程股份有限公司 | Brazil | IVD |  | MAGLUMI FT3 (CLIA) | TRIIODOTIRONINA (T3) LIVRE | II
深圳市新产业生物医学工程股份有限公司 | Brazil | IVD |  | MAGLUMI EBV VCA IgM (CLIA) | VÍRUS EPSTEIN-BARR (EBV) | II
深圳市新产业生物医学工程股份有限公司 | Brazil | IVD |  | MAGLUMI EBV NA IgG (CLIA) | VÍRUS EPSTEIN-BARR (EBV) | II
深圳市新产业生物医学工程股份有限公司 | Brazil | IVD |  | MAGLUMI EBV EA IgG (CLIA) | VÍRUS EPSTEIN-BARR (EBV) | II
深圳市新产业生物医学工程股份有限公司 | Brazil | IVD |  | MAGLUMI EBV VCA IgG (CLIA) | VÍRUS EPSTEIN-BARR (EBV) | II
深圳市新产业生物医学工程股份有限公司 | Brazil | IVD |  | MAGLUMI EBV EA IgA(CLIA) | VÍRUS EPSTEIN-BARR (EBV) | II
深圳市新产业生物医学工程股份有限公司 | Brazil | IVD |  | MAGLUMI CRP (CLIA) | PROTEÍNA C REATIVA | II
深圳市新产业生物医学工程股份有限公司 | Brazil | IVD |  | MAGLUMI REV T3 (CLIA) | TRIIODOTIRONINA (T3) REVERSA | II
深圳市新产业生物医学工程股份有限公司 | Brazil | IVD |  | MAGLUMI ESTRADIOL (CLIA) | ESTRADIOL | II
深圳市新产业生物医学工程股份有限公司 | Brazil | IVD |  | MAGLUMI EBV VCA IgA (CLIA) | VÍRUS EPSTEIN-BARR (EBV) | II
深圳市新产业生物医学工程股份有限公司 | Brazil | IVD |  | MAGLUMI IL-6 (CLIA) | INTERLEUCINAS | II
深圳市新产业生物医学工程股份有限公司 | Brazil | IVD |  | MAGLUMI HER-2 (CLIA) | RECEPTOR 2 DO FATOR DE CRESCIMENTO EPIDERMAL HUMANO (HER2) | II
深圳市新产业生物医学工程股份有限公司 | Brazil | IVD |  | MAGLUMI ProGRP (CLIA) | PEPTÍDEO DE LIBERAÇÃO DE GASTRINA | II
深圳市新产业生物医学工程股份有限公司 | Brazil | IVD |  | MAGLUMI IGFBP-3 (CLIA) | FATOR DE CRESCIMENTO INSULINA TIPO II LIGADO A PROTEÍNA | II
深圳市新产业生物医学工程股份有限公司 | Brazil | IVD |  | MAGLUMI BNP (CLIA) | PEPTÍDEO NATRIURÉTICO CEREBRAL HUMANO (BNP) | II
深圳市新产业生物医学工程股份有限公司 | Brazil | IVD |  | MAGLUMI SHBG (CLIA) | HORMÔNIO SEXUAL LIGADO A GLOBULINA (SHBG) | II
深圳市新产业生物医学工程股份有限公司 | Brazil | IVD |  | MAGLUMI H. pylori IgA (CLIA) | HELICOBACTER PYLORI | II
深圳市新产业生物医学工程股份有限公司 | Brazil | IVD |  | MAGLUMI H. PYLORI IGM (CLIA) | HELICOBACTER PYLORI | II
深圳市新产业生物医学工程股份有限公司 | Brazil | IVD |  | PACOTE DE REAGENTES ISE | ELETRÓLITOS | II
深圳市新产业生物医学工程股份有限公司 | Brazil | IVD |  | MAGLUMI IgA de NA para EBV (CLIA) | VÍRUS EPSTEIN-BARR (EBV) | II
深圳市新产业生物医学工程股份有限公司 | Brazil | IVD |  | MAGLUMI Renina Direta (CLIA) | RENINA | II
深圳市新产业生物医学工程股份有限公司 | Brazil | IVD |  | MAGLUMI Androstenediona (CLIA) | ANDROSTENEDIONA | II
深圳市新产业生物医学工程股份有限公司 | Brazil | IVD |  | MAGLUMI H-FABP (CLIA) | PROTEÍNA LIGADORA DE ÁCIDOS GRAXOS TIPO CARDÍACA (H-FABP) | III
深圳市新产业生物医学工程股份有限公司 | Brazil | IVD |  | MAGLUMI HE4 (CLIA) | PROTEÍNA 4 DE EPIDÍDIMO HUMANO HE4 | III
深圳市新产业生物医学工程股份有限公司 | Brazil | IVD |  | FAMILIA MAGLUMI ß-CTx (CLIA) | TELOPEPTÍDEOS DO COLÁGENO | II
深圳市新产业生物医学工程股份有限公司 | Brazil | IVD |  | Família MAGLUMI CA 19-9 (CLIA) | ANTÍGENO CA 19-9 | III
深圳市新产业生物医学工程股份有限公司 | Brazil | IVD |  | Família MAGLUMI AFP (CLIA) | ALFAFETOPROTEÍNA (AFP) | III
深圳市新产业生物医学工程股份有限公司 | Brazil | IVD |  | Família MAGLUMI 17alfa-OH Progesterona (CLIA) | PROGESTERONA | II
深圳市新产业生物医学工程股份有限公司 | Brazil | IVD |  | MAGLUMI Anti-HBc (CLIA) | ANTICORPO TOTAL NUCLEAR PARA VÍRUS DE HEPATITE B (ANTI-HBCAG) | IV
深圳市新产业生物医学工程股份有限公司 | Brazil | IVD |  | MAGLUMI Anti-HBs (CLIA) | ANTICORPO TOTAL PARA ANTÍGENO S DE VÍRUS DE HEPATITE B (ANTI-HBSAG) | IV
深圳市新产业生物医学工程股份有限公司 | Brazil | IVD |  | MAGLUMI Anti-HBe (CLIA) | ANTICORPO TOTAL PARA ANTÍGENO E DE VÍRUS DE HEPATITE B (ANTI-HBEAG) | IV
深圳市新产业生物医学工程股份有限公司 | Brazil | IVD |  | MAGLUMI HBsAg (CLIA) | ANTÍGENO DE SUPERFÍCIE DE VÍRUS DA HEPATITE B (HBSAG) | IV
深圳市新产业生物医学工程股份有限公司 | Brazil | IVD |  | MAGLUMI HIV Ab/Ag Combi (CLIA) | ANTÍGENO E ANTICORPO DO VÍRUS DA IMUNODEFICIÊNCIA HUMANA ADQUIRIDA TIPO 1, TIPO 2 E TIPO 1 SUBGRUPO O (HIV) | IV
深圳市新产业生物医学工程股份有限公司 | Brazil | IVD |  | MAGLUMI HBeAg (CLIA) | ANTÍGENO E DE VÍRUS DE HEPATITE B (HBEAG) | IV
深圳市新产业生物医学工程股份有限公司 | Brazil | IVD |  | MAGLUMI Sífilis (CLIA) | TREPONEMA PALLIDUM | IV
深圳市新产业生物医学工程股份有限公司 | Brazil | IVD |  | MAGLUMI® SARS-CoV-2 Neutralizing Antibody (CLIA) | CORONAVÍRUS | III
深圳市新产业生物医学工程股份有限公司 | Brazil | IVD |  | FAMILIA MAGLUMI P1NP (CLIA) | PROPEPTÍDEO AMINOTERMINAL DO PROCOLÁGENO TIPO I (PINP) | II
深圳市新产业生物医学工程股份有限公司 | Brazil | IVD |  | FAMÍLIA MAGLUMI EPO (CLIA) | ERITROPOIETINA (EPO) | II
深圳市新产业生物医学工程股份有限公司 | Brazil | IVD |  | Analisador de Eletrólitos Biossays E6 | Instrumento para análise de gases sanguíneos, íons ou pH | II
深圳市新产业生物医学工程股份有限公司 | Brazil | IVD |  | FAMÍLIA MAGLUMI CA 15-3 (CLIA) | ANTÍGENO CA 15-3 | III
深圳市新产业生物医学工程股份有限公司 | Brazil | IVD |  | RapiSafe Teste rápido de antígeno SARS-CoV-2 (Ouro Coloidal) | CORONAVÍRUS | III
深圳市新产业生物医学工程股份有限公司 | Brazil | IVD |  | FAMILIA MAGLUMI T-Uptake (CLIA) | TIROXINA (T4) | II
深圳市新产业生物医学工程股份有限公司 | Brazil | IVD |  | RapiSafe Teste rápido de antígeno SARS-CoV-2 (Autoteste) | AUTOTESTE PARA ANTÍGENO DO SARS-COV-2 (CORONAVÍRUS) | III
深圳市新产业生物医学工程股份有限公司 | Brazil | IVD |  | Família MAGLUMI Intacto PTH (CLIA) | HORMÔNIO PARATIREÓIDEO INTACTO (iPTH) | II
深圳市新产业生物医学工程股份有限公司 | Brazil | IVD |  | MolecisionTM Ensaio de RT-PCR para SARS-CoV-2 e Flu A/B | PARÂMETROS COMBINADOS NO MESMO PRODUTO - CLASSE III | III
深圳市新产业生物医学工程股份有限公司 | Brazil | IVD |  | FAMILIA MAGLUMI CA 50 (CLIA) | ANTÍGENO CA 50 | III
深圳市新产业生物医学工程股份有限公司 | Brazil | IVD |  | FAMILIA MAGLUMI CA 72-4 (CLIA) | ANTÍGENO CA 72-4 | III
深圳市新产业生物医学工程股份有限公司 | Brazil | IVD |  | FAMÍLIA MAGLUMI CA 125 (CLIA) | ANTÍGENO CA 125 | III
深圳市新产业生物医学工程股份有限公司 | Brazil | IVD |  | MolecisionTM Kit de Extração de Ácido Nucleico | TAMPÕES, DILUENTES E DEMAIS SOLUÇÕES PARA ANÁLISE LABORATORIAL | I
深圳市新产业生物医学工程股份有限公司 | Brazil | IVD |  | MAGLUMI® Solução de extração de amostra | TAMPÕES, DILUENTES E DEMAIS SOLUÇÕES PARA ANÁLISE LABORATORIAL | I
深圳市新产业生物医学工程股份有限公司 | Brazil | IVD |  | MAGLUMI T3 (CLIA) | TRIIODOTIRONINA (T3) | II
深圳市新产业生物医学工程股份有限公司 | Brazil | IVD |  | MAGLUMI Gastrina-17 (CLIA) | GASTRINA | II
深圳市新产业生物医学工程股份有限公司 | Brazil | IVD |  | MAGLUMI NT-proBNP (CLIA) | PEPTÍDEO NATRIURÉTICO CEREBRAL HUMANO (BNP) | II
深圳市新产业生物医学工程股份有限公司 | Brazil | IVD |  | MAGLUMI 17-OH PROGESTERONA (CLIA) | 17-HIDROXIPROGESTERONA | II
深圳市新产业生物医学工程股份有限公司 | Brazil | IVD |  | MAGLUMI Ferritin (CLIA) | FERRITINA | II
深圳市新产业生物医学工程股份有限公司 | Brazil | IVD |  | MAGLUMI IGF-I (CLIA) | FATOR DE CRESCIMENTO INSULINA TIPO I | II
深圳市新产业生物医学工程股份有限公司 | Brazil | IVD |  | MAGLUMI CYFRA 21-1 (CLIA) | CITOQUERATINA | II
深圳市新产业生物医学工程股份有限公司 | Brazil | IVD |  | MAGLUMI Osteocalcina (CLIA) | OSTEOCALCINA | II
深圳市新产业生物医学工程股份有限公司 | Brazil | IVD |  | MAGLUMI DIGOXIN (CLIA) | DIGOXINA | II
深圳市新产业生物医学工程股份有限公司 | Brazil | IVD |  | MAGLUMI H. pylori IgG (CLIA) | HELICOBACTER PYLORI | II
深圳市新产业生物医学工程股份有限公司 | Brazil | IVD |  | MAGLUMI GAD65 (CLIA) | ANTICORPO ANTI-DESCARBOXILASE DE ÁCIDO GLUTÂMICO (GAD) | II
深圳市新产业生物医学工程股份有限公司 | Brazil | IVD |  | MAGLUMI Renina Direta (CLIA) | RENINA | II
深圳市新产业生物医学工程股份有限公司 | Brazil | IVD |  | MAGLUMI Estriol Livre (CLIA) | ESTRIOL LIVRE - CLASSE DE RISCO II | II
深圳市新产业生物医学工程股份有限公司 | Brazil | IVD |  | MAGLUMI ALBUMIN (CLIA) | ALBUMINA | II
深圳市新产业生物医学工程股份有限公司 | Brazil | IVD |  | MAGLUMI REV T3 (CLIA) | TRIIODOTIRONINA (T3) REVERSA | II
深圳市新产业生物医学工程股份有限公司 | Brazil | IVD |  | MAGLUMI NSE (CLIA) | ENOLASE NEURÔNIO ESPECÍFICA (NSE) - CLASSE II | II
深圳市新产业生物医学工程股份有限公司 | Brazil | IVD |  | MAGLUMI B2-MG (CLIA) | BETA 2-MICROGLOBULINA | II
深圳市新产业生物医学工程股份有限公司 | Brazil | IVD |  | Família MAGLUMI Insulina (CLIA) | INSULINA | II
深圳市新产业生物医学工程股份有限公司 | Brazil | IVD |  | Molecision Ensaio de RT-PCR para SARS-CoV-2, Flu e RSV | PARÂMETROS COMBINADOS NO MESMO PRODUTO - CLASSE III | III
深圳市新产业生物医学工程股份有限公司 | Brazil | IVD |  | MAGLUMI HA (CLIA) | ÁCIDO HIALURÔNICO | II
深圳市新产业生物医学工程股份有限公司 | Brazil | IVD |  | MAGLUMI PIIIP N-P (CLIA) | PROPEPTÍDEO AMINOTERMINAL DO PROCOLÁGENO TIPO III (PIIINP) | II
深圳市新产业生物医学工程股份有限公司 | Brazil | IVD |  | MAGLUMI GAD65 (CLIA) | ANTICORPO ANTI-DESCARBOXILASE DE ÁCIDO GLUTÂMICO (GAD) | II
深圳市新产业生物医学工程股份有限公司 | Brazil | IVD |  | MAGLUMI Osteocalcina (CLIA) | OSTEOCALCINA | II
深圳市新产业生物医学工程股份有限公司 | Brazil | IVD |  | MAGLUMI COLILGLICINA (CLIA) | ÁCIDO BILIAR | II
深圳市新产业生物医学工程股份有限公司 | Brazil | IVD |  | Família MAGLUMI Peptídeo-C (CLIA) | PEPTÍDEO C | II
深圳市新产业生物医学工程股份有限公司 | Brazil | IVD |  | Família MAGLUMI Cortisol (CLIA) | CORTISOL | II
深圳市新产业生物医学工程股份有限公司 | Brazil | IVD |  | Família Sistema de purificação de ácidos nucleicos Molecision | Instrumento para análise de ácidos nucleicos | II
深圳市新产业生物医学工程股份有限公司 | Korea | IVD |  | 130503003L외 2건 | IVD reagents for general immune test | class 2
深圳市新产业生物医学工程股份有限公司 | Korea | IVD |  | 130502006L외 2건 | IVD reagents for general immune test | class 2
深圳市新产业生物医学工程股份有限公司 | Korea | IVD |  | Biossays 240 Plus | Clinical chemistry automated analyser | class 1
深圳市新产业生物医学工程股份有限公司 | Korea | IVD |  | 130501001L외 2건 | IVD reagents for general immune test | class 2
深圳市新产业生物医学工程股份有限公司 | Korea | IVD |  | 130501003L외 2건 | IVD reagents for general immune test | class 2
深圳市新产业生物医学工程股份有限公司 | Korea | IVD |  | 130501002L외 2건 | IVD reagents for general immune test | class 2
深圳市新产业生物医学工程股份有限公司 | Korea | IVD |  | 130501004L외 2건 | IVD reagents for general immune test | class 2
深圳市新产业生物医学工程股份有限公司 | Korea | IVD |  | 130502003L외 2건 | reagents for clinical enzymes | class 2
深圳市新产业生物医学工程股份有限公司 | Korea | IVD |  | MAGLUMI LH (CLIA) | IVD Reagents for pregnancy/childbirth hormone and protein tests | class 2
深圳市新产业生物医学工程股份有限公司 | Korea | IVD |  | MAGLUMI HCG/β-HCG (CLIA) | IVD Reagents for pregnancy/childbirth hormone and protein tests | class 2
深圳市新产业生物医学工程股份有限公司 | Korea | IVD |  | MAGLUMI ACTH (CLIA) | IVD reagents for endocrine hormone and peptide | class 2
深圳市新产业生物医学工程股份有限公司 | Korea | IVD |  | MAGLUMI Ferritin (CLIA) | IVD reagents for anemia test | class 2
深圳市新产业生物医学工程股份有限公司 | Korea | IVD |  | MAGLUMI Testosterone (CLIA) | IVD Reagents for pregnancy/childbirth hormone and protein tests | class 2
深圳市新产业生物医学工程股份有限公司 | Korea | IVD |  | MAGLUMI IgE (CLIA) | IVD reagents for allergy test | class 2
深圳市新产业生物医学工程股份有限公司 | Korea | IVD |  | MAGLUMI Cortisol (CLIA) | IVD reagents for kidney metabolite measurement test | class 2
深圳市新产业生物医学工程股份有限公司 | Korea | IVD |  | MAGLUMI PRG (CLIA) | IVD Reagents for pregnancy/childbirth hormone and protein tests | class 2
深圳市新产业生物医学工程股份有限公司 | Korea | IVD |  | MAGLUMI FSH (CLIA) | IVD Reagents for pregnancy/childbirth hormone and protein tests | class 2
深圳市新产业生物医学工程股份有限公司 | Korea | IVD |  | MAGLUMI Estradiol (CLIA) | IVD Reagents for pregnancy/childbirth hormone and protein tests | class 2
深圳市新产业生物医学工程股份有限公司 | Korea | IVD |  | MAGLUMI Vitamin B12 (CLIA) | IVD reagents for vitamin tests | class 2
深圳市新产业生物医学工程股份有限公司 | Korea | IVD |  | MAGLUMI PRL (CLIA) | IVD Reagents for pregnancy/childbirth hormone and protein tests | class 2
深圳市新产业生物医学工程股份有限公司 | Korea | IVD |  | MAGLUMI Direct Renin (CLIA) | IVD reagents for kidney metabolite measurement test | class 2
深圳市新产业生物医学工程股份有限公司 | Korea | IVD |  | MAGLUMI 2000 Plus | Chemiluminescence assay(CLIA) analyzer | class 1
深圳市新产业生物医学工程股份有限公司 | Korea | IVD |  | MAGLUMI 600외 1건 | Chemiluminescence assay(CLIA) analyzer | class 1
深圳市新产业生物医学工程股份有限公司 | Korea | IVD |  | MAGLUMI 800 | Chemiluminescence assay(CLIA) analyzer | class 1
深圳市新产业生物医学工程股份有限公司 | Korea | IVD |  | MAGLUMI 2000 Plus외 2건 | Chemiluminescence assay(CLIA) analyzer | class 1
深圳市新产业生物医学工程股份有限公司 | Korea | IVD |  | MAGLUMI Osteocalcin (CLIA) | IVD reagents for bone and mineral metabolite measurement test | class 2
深圳市新产业生物医学工程股份有限公司 | Korea | IVD |  | MAGLUMI H. Pylori IgG (CLIA) | IVD reagents for Infectious disease marker(Detection of low infectivity pathogen), immunological method | class 2
深圳市新产业生物医学工程股份有限公司 | Korea | IVD |  | MAGLUMI Aldosterone (CLIA) | IVD reagents for kidney metabolite measurement test | class 2
深圳市新产业生物医学工程股份有限公司 | Korea | IVD |  | MAGLUMI Pepsinogen Ⅱ (CLIA) | IVD reagents for endocrine hormone and peptide | class 2
深圳市新产业生物医学工程股份有限公司 | Korea | IVD |  | MAGLUMI PG (Pepsinogen)Ⅰ (CLIA) | IVD reagents for endocrine hormone and peptide | class 2
深圳市新产业生物医学工程股份有限公司 | Korea | IVD |  | MAGLUMI 2000 | Chemiluminescence assay(CLIA) analyzer | class 1
深圳市新产业生物医学工程股份有限公司 | Korea | IVD |  | MAGLUMI 4000 Plus | Chemiluminescence assay(CLIA) analyzer | class 1
深圳市新产业生物医学工程股份有限公司 | Korea | IVD |  | MAGLUMI Total PSA (CLIA) | IVD reagents for tumor marker | class 3
深圳市新产业生物医学工程股份有限公司 | Korea | IVD |  | MAGLUMI FT4 (CLIA) | IVD Reagents for thyroid function hormone tests | class 2
深圳市新产业生物医学工程股份有限公司 | Korea | IVD |  | MAGLUMI T3 (CLIA) | IVD Reagents for thyroid function hormone tests | class 2
深圳市新产业生物医学工程股份有限公司 | Korea | IVD |  | MAGLUMI TGA (CLIA) | IVD reagents for autoimmune disease | class 2
深圳市新产业生物医学工程股份有限公司 | Korea | IVD |  | MAGLUMI T4 (CLIA) | IVD Reagents for thyroid function hormone tests | class 2
深圳市新产业生物医学工程股份有限公司 | Korea | IVD |  | MAGLUMI X3 | Chemiluminescence assay(CLIA) analyzer | class 1
深圳市新产业生物医学工程股份有限公司 | Korea | IVD |  | Molecision MP-96 | Extractor, nucleic acid | class 1
深圳市新产业生物医学工程股份有限公司 | Korea | IVD |  | MAGLUMI X8 | Chemiluminescence assay(CLIA) analyzer | class 1
深圳市新产业生物医学工程股份有限公司 | Korea | IVD |  | MAGLUMI FT3 (CLIA) | IVD Reagents for thyroid function hormone tests | class 2
深圳市新产业生物医学工程股份有限公司 | Korea | IVD |  | 130505001L외 2건 | IVD reagents for general immune test | class 2
深圳市新产业生物医学工程股份有限公司 | Korea | IVD |  | 130502007L외 2건 | IVD reagents for general immune test | class 2
深圳市新产业生物医学工程股份有限公司 | Korea | IVD |  | 130504004L외 2건 | reagents for clinical enzymes | class 2
深圳市新产业生物医学工程股份有限公司 | Korea | IVD |  | MAGLUMI IgG(serum analysis) (CLIA) | IVD reagents for specific protein(immunoglobulin) test | class 2
深圳市新产业生物医学工程股份有限公司 | Korea | IVD |  | MAGLUMI 25-OH Vitamin D (CLIA) | IVD reagents for bone and mineral metabolite measurement test | class 2
深圳市新产业生物医学工程股份有限公司 | Korea | IVD |  | MAGLUMI CRP (CLIA) | IVD reagents for inflammatory tests | class 2
深圳市新产业生物医学工程股份有限公司 | Korea | IVD |  | MAGLUMI FA (CLIA) | IVD reagents for anemia test | class 2
深圳市新产业生物医学工程股份有限公司 | Korea | IVD |  | MAGLUMI IAA (Anti-Insulin) (CLIA) | IVD reagents for autoimmune disease | class 2
深圳市新产业生物医学工程股份有限公司 | Korea | IVD |  | MAGLUMI GAD65 (CLIA) | IVD reagents for autoimmune disease | class 2
深圳市新产业生物医学工程股份有限公司 | Korea | IVD |  | MAGLUMI free Testosterone (CLIA) | IVD Reagents for pregnancy/childbirth hormone and protein tests | class 2
深圳市新产业生物医学工程股份有限公司 | Korea | IVD |  | MAGLUMI PCT (CLIA) | IVD reagents for infectious inflammatory tests | class 2
深圳市新产业生物医学工程股份有限公司 | Korea | IVD |  | MAGLUMI Intact PTH (CLIA) | IVD reagents for bone and mineral metabolite measurement test | class 2
深圳市新产业生物医学工程股份有限公司 | Korea | IVD |  | MAGLUMI TG (CLIA) | IVD Reagents for thyroid function hormone tests | class 2
深圳市新产业生物医学工程股份有限公司 | Korea | IVD |  | MAGLUMI Anti-TPO (CLIA) | IVD reagents for autoimmune disease | class 2
深圳市新产业生物医学工程股份有限公司 | Korea | IVD |  | MAGLUMI C-Peptide (CLIA) | IVD reagents for diabetes mellitus | class 2
深圳市新产业生物医学工程股份有限公司 | Korea | IVD |  | MAGLUMI Insulin (CLIA) |  | class 2
深圳市新产业生物医学工程股份有限公司 | Korea | IVD |  | MAGLUMI TSH (CLIA) | IVD Reagents for thyroid function hormone tests | class 2
深圳市新产业生物医学工程股份有限公司 | Korea | IVD |  | Molecision Nucleic Acid Extraction Kit (132131004HC) | IVD reagents for extracting nucleic acids | class 1
深圳市新产业生物医学工程股份有限公司 | Korea | IVD |  | Molecision Nucleic Acid Extraction Kit (132131001HC) | IVD reagents for extracting nucleic acids | class 1
深圳市新产业生物医学工程股份有限公司 | Korea | IVD |  | Molecision MP-32 | Extractor, nucleic acid | class 1
深圳市新产业生物医学工程股份有限公司 | Singapore | IVD |  | Shenzhen New Industries Biochemical Engineering Maglumi ANA Screen | Immunology | Class B IVD
深圳市新产业生物医学工程股份有限公司 | Singapore | IVD |  | Shenzhen New Industries Biochemical Engineering Maglumi Anti dsDNA IgG | Immunology | Class B IVD
深圳市新产业生物医学工程股份有限公司 | Korea | IVD |  | BC-1200 | Clinical chemistry automated analyser | class 1
深圳市新产业生物医学工程股份有限公司 | USA | IVD |  | MAGLUMI ANALYZER | Analyzer, Chemistry, Micro, For Clinical Use | 1
深圳市新产业生物医学工程股份有限公司 | USA | IVD |  | MAGLUMI 2000 FT3 | Radioassay, Triiodothyronine Uptake | 2
深圳市新产业生物医学工程股份有限公司 | USA | IVD |  | MAGLUMI 2000 T4 | Enzyme Immunoassay, Non-Radiolabeled, Total Thyroxine | 2
深圳市新产业生物医学工程股份有限公司 | USA | IVD |  | MAGLUMI 2000 T3 | Radioimmunoassay, Total Triiodothyronine | 2
深圳市新产业生物医学工程股份有限公司 | USA | IVD |  | MAGLUMI 2000 TSH | Radioimmunoassay, Thyroid-Stimulating Hormone | 2
深圳市新产业生物医学工程股份有限公司 | USA | IVD |  | MAGLUMI 2000 FT4 | Radioimmunoassay, Free Thyroxine | 2
深圳市新产业生物医学工程股份有限公司 | USA | IVD |  | MAGLUMI 2000 25-OH VITAMIN D | System, Test, Vitamin D | 2
深圳市新产业生物医学工程股份有限公司 | USA | IVD |  | MAGLUMI 2019-nCoV IgG;MAGLUMI 2019-nCoV IgM | Reagent, Coronavirus Serological | N
深圳市新产业生物医学工程股份有限公司 | USA | IVD |  | MAGLUMI 2000 HCG/?-HCG | System, Test, Human Chorionic Gonadotropin | 2
广州万孚生物技术股份有限公司 | Brazil | IVD |  | Lang 2019-nCoV RBD Antibody Rapid Test | CORONAVÍRUS | III
广州万孚生物技术股份有限公司 | Brazil | IVD |  | FINECARE FIA METER PLUS | Instrumento destinado a imunoensaios | II
广州万孚生物技术股份有限公司 | Brazil | IVD |  | CEPALAB ANALISADOR DE COAGULAÇÃO | Instrumento para hemostasia | II
广州万孚生物技术股份有限公司 | Brazil | IVD |  | LANG 2019-nCoV Antigen Test | CORONAVÍRUS | III
广州万孚生物技术股份有限公司 | Brazil | IVD |  | FAST TEST GRAVIDEZ DIGITAL | AUTOTESTE PARA GONADOTROFINA CORIÔNICA HUMANA (HCG) | II
广州万孚生物技术股份有限公司 | Brazil | IVD |  | FAST TEST PLUS GRAVIDEZ | AUTOTESTE PARA GONADOTROFINA CORIÔNICA HUMANA (HCG) | II
广州万孚生物技术股份有限公司 | Brazil | IVD |  | CELER FINECARE VITAMINA D TESTE RÁPIDO QUANTITATIVO | VITAMINA D | II
广州万孚生物技术股份有限公司 | Brazil | IVD |  | CELER WONDFO® KIT REAGENTE DE COAGULAÇÃO TTPA | TEMPO DE TROMBOPLASTINA PARCIAL ATIVADA (TTPA) | III
广州万孚生物技术股份有限公司 | Brazil | IVD |  | FAST TEST BAR | BARBITURATO | II
广州万孚生物技术股份有限公司 | Brazil | IVD |  | FAST TEST MET | METANFETAMINA | II
广州万孚生物技术股份有限公司 | Brazil | IVD |  | 2019-nCoV Antigen Test | CORONAVÍRUS | III
广州万孚生物技术股份有限公司 | Brazil | IVD |  | Wondfo® Cartão de Teste BG8 | PARÂMETROS COMBINADOS NO MESMO PRODUTO - CLASSE II | II
广州万孚生物技术股份有限公司 | Brazil | IVD |  | Família Wondfo® Controle de Qualidade Hct | CONTAGEM DE CÉLULAS SANGUÍNEAS | II
广州万孚生物技术股份有限公司 | Brazil | IVD |  | Wondfo® Cartucho Reagente de Calibração BG | PARÂMETROS COMBINADOS NO MESMO PRODUTO - CLASSE II | II
广州万孚生物技术股份有限公司 | UK | IVD |  | 2-ethylidine-1,5-dimethyl-3,3-diphenylpyrrolidine (EDDP) IVD, kit, enzyme immunoassay (EIA) | 2-ethylidine-1,5-dimethyl-3,3-diphenylpyrrolidine (EDDP) IVD, kit, enzyme immunoassay (EIA) | IVD General
广州万孚生物技术股份有限公司 | Brazil | IVD |  | CELER FINECARE ONE STEP MAU TESTE QUANTITATIVO | ALBUMINA | II
广州万孚生物技术股份有限公司 | Brazil | IVD |  | CELER FINECARE PROGESTERONA TESTE QUANTITATIVO | PROGESTERONA | II
广州万孚生物技术股份有限公司 | Brazil | IVD |  | CELER FINECARE NGAL TESTE QUANTITATIVO | GELATINASE NEUTROFÍLICA ASSOCIADA A LIPOCALINA (NGAL) | II
广州万孚生物技术股份有限公司 | Brazil | IVD |  | CELER FINECARE PSA LIVRE TESTE QUANTITATIVO | ANTÍGENO PROSTÁTICO ESPECÍFICO (PSA) LIVRE | III
广州万孚生物技术股份有限公司 | Brazil | IVD |  | HCV | ANTICORPO TOTAL PARA VÍRUS DE HEPATITE C (ANTI-HCV) | IV
广州万孚生物技术股份有限公司 | Brazil | IVD |  | Família SARS-CoV Antígeno Teste Rápido - Autoteste (Método de fluxo lateral) | AUTOTESTE PARA ANTÍGENO DO SARS-COV-2 (CORONAVÍRUS) | III
广州万孚生物技术股份有限公司 | Brazil | IVD |  | CELER FINECARE ONE STEP CTNI TESTE QUANTITATIVO | TROPONINA | III
广州万孚生物技术股份有限公司 | Brazil | IVD |  | FAST TEST GRAVIDEZ | AUTOTESTE PARA GONADOTROFINA CORIÔNICA HUMANA (HCG) | II
广州万孚生物技术股份有限公司 | Brazil | IVD |  | FAST TEST MENOPAUSA | AUTOTESTE PARA FERTILIDADE | II
广州万孚生物技术股份有限公司 | Brazil | IVD |  | FAST TEST AMP | ANFETAMINA | II
广州万孚生物技术股份有限公司 | Brazil | IVD |  | Celer Finecare Painel Cardíaco (cTnI/CK-MB/Mio) Quantitativo | PARÂMETROS COMBINADOS NO MESMO PRODUTO - CLASSE III | III
广州万孚生物技术股份有限公司 | Brazil | IVD |  | Família CELER WONDFO INFLUENZA SARS-COV-2 COMBO TEST | PARÂMETROS COMBINADOS NO MESMO PRODUTO - CLASSE III | III
广州万孚生物技术股份有限公司 | Brazil | IVD |  | EBD EASY COVID AG AUTOTEST | AUTOTESTE PARA ANTÍGENO DO SARS-COV-2 (CORONAVÍRUS) | III
广州万孚生物技术股份有限公司 | UK | IVD |  | Ferritin IVD, kit, fluorescent immunoassay | Ferritin IVD, kit, fluorescent immunoassay | IVD General
广州万孚生物技术股份有限公司 | UK | IVD |  | Fibrinogen assay (factor I) IVD, reagent | Fibrinogen assay (factor I) IVD, reagent | IVD General
广州万孚生物技术股份有限公司 | UK | IVD |  | Fluorescent spectrophotometer IVD | Fluorescent spectrophotometer IVD | Class A
广州万孚生物技术股份有限公司 | UK | IVD |  | Carcinoembryonic antigen (CEA) IVD, control | Carcinoembryonic antigen (CEA) IVD, control | IVD General
广州万孚生物技术股份有限公司 | UK | IVD |  | Chlamydia trachomatis antigen IVD, reagent | Chlamydia trachomatis antigen IVD, reagent | IVD Annex II List B
广州万孚生物技术股份有限公司 | UK | IVD |  | Coagulation analyser IVD, point-of-care, line-powered | Coagulation analyser IVD, point-of-care, line-powered | Class A
广州万孚生物技术股份有限公司 | UK | IVD |  | Complexed prostate specific antigen (cPSA) IVD, control | Complexed prostate specific antigen (cPSA) IVD, control | IVD Annex II List B
广州万孚生物技术股份有限公司 | UK | IVD |  | Cotinine (nicotine metabolite) IVD, kit, enzyme immunoassay (EIA) | Cotinine (nicotine metabolite) IVD, kit, enzyme immunoassay (EIA) | IVD General
广州万孚生物技术股份有限公司 | UK | IVD |  | Creatine kinase myocardial isoenzyme (CKMB) IVD, control | Creatine kinase myocardial isoenzyme (CKMB) IVD, control | IVD General
广州万孚生物技术股份有限公司 | UK | IVD |  | Creatine kinase myocardial isoenzyme (CKMB) IVD, kit, fluorescent immunoassay | Creatine kinase myocardial isoenzyme (CKMB) IVD, kit, fluorescent immunoassay | IVD General
广州万孚生物技术股份有限公司 | UK | IVD |  | Cystatin C IVD, control | Cystatin C IVD, control | IVD General
广州万孚生物技术股份有限公司 | UK | IVD |  | Cystatin C IVD, kit, rapid fluorescent immunoassay, clinical | Cystatin C IVD, kit, rapid fluorescent immunoassay, clinical | IVD General
广州万孚生物技术股份有限公司 | UK | IVD |  | D-dimer IVD, control | D-dimer IVD, control | IVD General
广州万孚生物技术股份有限公司 | UK | IVD |  | D-dimer IVD, kit, fluorescent immunoassay | D-dimer IVD, kit, fluorescent immunoassay | IVD General
广州万孚生物技术股份有限公司 | UK | IVD |  | Dengue virus antigen IVD, kit, rapid ICT, clinical | Dengue virus antigen IVD, kit, rapid ICT, clinical | IVD General
广州万孚生物技术股份有限公司 | UK | IVD |  | Dengue virus antigen IVD, reagent | Dengue virus antigen IVD, reagent | IVD General
广州万孚生物技术股份有限公司 | UK | IVD |  | Dengue virus antigen/antibody IVD, kit, rapid ICT, clinical | Dengue virus antigen/antibody IVD, kit, rapid ICT, clinical | IVD General
广州万孚生物技术股份有限公司 | UK | IVD |  | Dengue virus immunoglobulin G (IgG)/IgM antibody IVD, kit, rapid ICT, clinical | Dengue virus immunoglobulin G (IgG)/IgM antibody IVD, kit, rapid ICT, clinical | IVD General
广州万孚生物技术股份有限公司 | UK | IVD |  | Enterovirus immunoglobulin M (IgM) antibody (serotypes 68-71) IVD, reagent | Enterovirus immunoglobulin M (IgM) antibody (serotypes 68-71) IVD, reagent | IVD General
广州万孚生物技术股份有限公司 | UK | IVD |  | Estradiol (oestradiol) (E2) IVD, reagent | Estradiol (oestradiol) (E2) IVD, reagent | IVD General
广州万孚生物技术股份有限公司 | UK | IVD |  | Ethanol (ETOH) IVD, kit, rapid enzyme spectrophotometry, clinical | Ethanol (ETOH) IVD, kit, rapid enzyme spectrophotometry, clinical | IVD General
广州万孚生物技术股份有限公司 | UK | IVD |  | Ethyl glucuronide (EtG) IVD, reagent | Ethyl glucuronide (EtG) IVD, reagent | IVD General
广州万孚生物技术股份有限公司 | UK | IVD |  | Faecal occult blood IVD, kit, rapid ICT, self-testing | Faecal occult blood IVD, kit, rapid ICT, self-testing | IVD Devices for Self-Testing
广州万孚生物技术股份有限公司 | UK | IVD |  | Fatty acid binding protein (FABP) IVD, control | Fatty acid binding protein (FABP) IVD, control | IVD General
广州万孚生物技术股份有限公司 | UK | IVD |  | Chlamydia pneumoniae immunoglobulin M (IgM) antibody IVD, kit, rapid ICT, clinical | Chlamydia pneumoniae immunoglobulin M (IgM) antibody IVD, kit, rapid ICT, clinical | IVD Annex II List B
广州万孚生物技术股份有限公司 | UK | IVD |  | Carcinoembryonic antigen (CEA) IVD, kit, fluorescent immunoassay | Carcinoembryonic antigen (CEA) IVD, kit, fluorescent immunoassay | IVD General
广州万孚生物技术股份有限公司 | UK | IVD |  | Fentanyl IVD, reagent | Fentanyl IVD, reagent | IVD General
广州万孚生物技术股份有限公司 | UK | IVD |  | Cannabinoid/cannabinoid metabolite IVD, kit, rapid ICT, clinical | Cannabinoid/cannabinoid metabolite IVD, kit, rapid ICT, clinical | IVD General
广州万孚生物技术股份有限公司 | UK | IVD |  | Activated clotting time (ACT) IVD, reagent | Activated clotting time (ACT) IVD, reagent | IVD General
广州万孚生物技术股份有限公司 | UK | IVD |  | Activated partial thromboplastin time (APTT) IVD, reagent | Activated partial thromboplastin time (APTT) IVD, reagent | IVD General
广州万孚生物技术股份有限公司 | UK | IVD |  | Adenovirus antigen IVD, kit, rapid ICT, clinical | Adenovirus antigen IVD, kit, rapid ICT, clinical | IVD General
广州万孚生物技术股份有限公司 | UK | IVD |  | Allergen-specific/total immunoglobulin E (IgE) antibody IVD, kit, fluorescent immunoassay | Allergen-specific/total immunoglobulin E (IgE) antibody IVD, kit, fluorescent immunoassay | IVD General
广州万孚生物技术股份有限公司 | UK | IVD |  | Alpha-fetoprotein (AFP) IVD, control | Alpha-fetoprotein (AFP) IVD, control | IVD General
广州万孚生物技术股份有限公司 | UK | IVD |  | Alpha-fetoprotein (AFP) IVD, kit, fluorescent immunoassay | Alpha-fetoprotein (AFP) IVD, kit, fluorescent immunoassay | IVD General
广州万孚生物技术股份有限公司 | UK | IVD |  | Amphetamine/methamphetamine group IVD, kit, rapid ICT, clinical | Amphetamine/methamphetamine group IVD, kit, rapid ICT, clinical | IVD General
广州万孚生物技术股份有限公司 | UK | IVD |  | Anti-Mullerian hormone (AMH) IVD, kit, rapid ICT, clinical | Anti-Mullerian hormone (AMH) IVD, kit, rapid ICT, clinical | IVD General
广州万孚生物技术股份有限公司 | UK | IVD |  | Fatty acid binding protein (FABP) IVD, kit, chemiluminescent immunoassay | Fatty acid binding protein (FABP) IVD, kit, chemiluminescent immunoassay | IVD General
广州万孚生物技术股份有限公司 | UK | IVD |  | B-type natriuretic protein/N-terminal pro b-type natriuretic peptide IVD, control | B-type natriuretic protein/N-terminal pro b-type natriuretic peptide IVD, control | IVD General
广州万孚生物技术股份有限公司 | UK | IVD |  | Barbiturate IVD, kit, enzyme immunoassay (EIA) | Barbiturate IVD, kit, enzyme immunoassay (EIA) | IVD General
广州万孚生物技术股份有限公司 | UK | IVD |  | Benzodiazepine group IVD, kit, enzyme immunoassay (EIA) | Benzodiazepine group IVD, kit, enzyme immunoassay (EIA) | IVD General
广州万孚生物技术股份有限公司 | UK | IVD |  | Beta-2-microglobulin IVD, kit, enzyme immunoassay (EIA) | Beta-2-microglobulin IVD, kit, enzyme immunoassay (EIA) | IVD General
广州万孚生物技术股份有限公司 | UK | IVD |  | Beta-haemolytic Group A Streptococcus antigen IVD, kit, rapid ICT, clinical | Beta-haemolytic Group A Streptococcus antigen IVD, kit, rapid ICT, clinical | IVD General
广州万孚生物技术股份有限公司 | UK | IVD |  | Beta-haemolytic Group A Streptococcus antigen IVD, kit, rapid ICT, clinical | Beta-haemolytic Group A Streptococcus antigen IVD, kit, rapid ICT, clinical | IVD Devices for Self-Testing
广州万孚生物技术股份有限公司 | UK | IVD |  | Beta-haemolytic Group A Streptococcus streptolysin O antibody IVD, kit, fluorescent immunoassay | Beta-haemolytic Group A Streptococcus streptolysin O antibody IVD, kit, fluorescent immunoassay | IVD General
广州万孚生物技术股份有限公司 | UK | IVD |  | C-reactive protein (CRP) IVD, control | C-reactive protein (CRP) IVD, control | IVD General
广州万孚生物技术股份有限公司 | UK | IVD |  | C-reactive protein (CRP) IVD, kit, fluorescent immunoassay | C-reactive protein (CRP) IVD, kit, fluorescent immunoassay | Class C – Self-testing or Near-patient Testing
广州万孚生物技术股份有限公司 | UK | IVD |  | Cannabinoid/cannabinoid metabolite IVD, kit, enzyme immunoassay (EIA) | Cannabinoid/cannabinoid metabolite IVD, kit, enzyme immunoassay (EIA) | IVD General
广州万孚生物技术股份有限公司 | UK | IVD |  | B-type natriuretic protein/N-terminal pro b-type natriuretic peptide IVD, kit, fluorescent immunoassay | B-type natriuretic protein/N-terminal pro b-type natriuretic peptide IVD, kit, fluorescent immunoassay | IVD General
广州万孚生物技术股份有限公司 | Korea | IVD |  | One Step Multi-Drug Urine Test Panel (COC/MET/OPI/THC) | IVD reagents for toxin, heavy metal and drugs of abuse | class 2
广州万孚生物技术股份有限公司 | USA | IVD |  | Finecare LH Rapid Quantitative Test | Radioimmunoassay, Luteinizing Hormone | 1
广州万孚生物技术股份有限公司 | USA | IVD |  | Vacu Lid | Container, Specimen, Non-Sterile | 1
广州万孚生物技术股份有限公司 | USA | IVD |  | UScreen | Test, Propoxyphene, Employment And Insurance Testing, Exempt | 2
广州万孚生物技术股份有限公司 | USA | IVD |  | UScreen | Test, Tricyclic Antidepressant Drugs, Employment And Insurance Testing, Exempt | 2
广州万孚生物技术股份有限公司 | USA | IVD |  | Wondfo T-Reader | Densitometer/Scanner (Integrating, Reflectance, Tlc, Radiochromat.) Clinica | 1
广州万孚生物技术股份有限公司 | USA | IVD |  | Automated Nucleic Acid Purification System;Wondfo Nucleic Acid Extraction Kit | Clinical Sample Concentrator | 1
广州万孚生物技术股份有限公司 | USA | IVD |  | U-Card Dx Automated Rapid Molecular Diagnostic Instrument | Real Time Nucleic Acid Amplification System | 2
广州万孚生物技术股份有限公司 | Brazil | IVD |  | Wondfo® Analisador de Gases Sanguíneos | Instrumento para análise de gases sanguíneos, íons ou pH | II
广州万孚生物技术股份有限公司 | Brazil | IVD |  | Wondfo® Cartão de Teste BG10 | PARÂMETROS COMBINADOS NO MESMO PRODUTO - CLASSE II | II
广州万孚生物技术股份有限公司 | Brazil | IVD |  | COC RAPID TEST | COCAÍNA | II
广州万孚生物技术股份有限公司 | Brazil | IVD |  | THC RAPID TEST | CANABINÓIDE | II
广州万孚生物技术股份有限公司 | Brazil | IVD |  | CELER ONE STEP INLFUENZA A&B TEST (IMUNOCROMATOGRAFIA) | VÍRUS INFLUENZA | III
广州万孚生物技术股份有限公司 | Brazil | IVD |  | EBD EASYTEST Troponin I Whole Blood/Serum/Plasma Test | TROPONINA | III
广州万孚生物技术股份有限公司 | Brazil | IVD |  | Sars-Cov-2 RT-PCR | CORONAVÍRUS | III
广州万孚生物技术股份有限公司 | Brazil | IVD |  | FAST TEST H. PYLORI ANTÍGENO | HELICOBACTER PYLORI | II
广州万孚生物技术股份有限公司 | Brazil | IVD |  | MULTI DROGAS RAPID TEST (10 DROGAS) | PAINEL DROGAS DE ABUSO | II
广州万孚生物技术股份有限公司 | Brazil | IVD |  | FAST TEST K2 | CANABINÓIDE | II
广州万孚生物技术股份有限公司 | Brazil | IVD |  | Família de Teste de Fertilidade | HORMÔNIO LUTEINIZANTE (LH) | II
广州万孚生物技术股份有限公司 | Brazil | IVD |  | Família de Teste de Gravidez em Tira | AUTOTESTE PARA GONADOTROFINA CORIÔNICA HUMANA (HCG) | II
广州万孚生物技术股份有限公司 | Brazil | IVD |  | Família de Teste de Gravidez | AUTOTESTE PARA GONADOTROFINA CORIÔNICA HUMANA (HCG) | II
广州万孚生物技术股份有限公司 | Brazil | IVD |  | FAST TEST PAINEL 7 DROGAS | PAINEL DROGAS DE ABUSO | II
广州万孚生物技术股份有限公司 | Brazil | IVD |  | One Step COVID-2019 Test | CORONAVÍRUS | III
广州万孚生物技术股份有限公司 | Brazil | IVD |  | EBD EASYTEST 2019-nCoV Antigen Test (Lateral Flow Method) | CORONAVÍRUS | III
广州万孚生物技术股份有限公司 | Brazil | IVD |  | MULTI DROGAS RAPID TEST (12 DROGAS) | PAINEL DROGAS DE ABUSO | II
广州万孚生物技术股份有限公司 | Brazil | IVD |  | Kit Fibrinogênio Point Of Care | FIBRINOGÊNIO | II
广州万孚生物技术股份有限公司 | Brazil | IVD |  | Celer Wondfo Controles para Coagulação | PARÂMETROS COMBINADOS NO MESMO PRODUTO - CLASSE III | III
广州万孚生物技术股份有限公司 | Brazil | IVD |  | 2019-nCoV Antigen Test Swab Nasal | CORONAVÍRUS | III
广州万孚生物技术股份有限公司 | Brazil | IVD |  | CELER FINECARE SARS-COV-2 AG TEST | CORONAVÍRUS | III
广州万孚生物技术股份有限公司 | Brazil | IVD |  | LANG 2019-nCoV Antigen Test | CORONAVÍRUS | III
广州万孚生物技术股份有限公司 | Brazil | IVD |  | Lang 2019-nCoV RBD Antibody Rapid Test | CORONAVÍRUS | III
广州万孚生物技术股份有限公司 | Brazil | IVD |  | CELER FINECARE SARS-CoV-2 IgM/IgG Test | CORONAVÍRUS | III
广州万孚生物技术股份有限公司 | Brazil | IVD |  | COVID-19 AG NASAL RAPID TEST | CORONAVÍRUS | III
广州万孚生物技术股份有限公司 | Brazil | IVD |  | Troponina I | TROPONINA | III
广州万孚生物技术股份有限公司 | Brazil | IVD |  | CELER FINECARE ONE STEP PROCALCITONINA TESTE QUANTITATIVO | PROCALCITONINA PCT | II
广州万孚生物技术股份有限公司 | Brazil | IVD |  | Celer Finecare Troponina I Quantitativa | TROPONINA | III
广州万孚生物技术股份有限公司 | Brazil | IVD |  | Celer Finecare NT-proBNP Quantitativo | PEPTÍDEO NATRIURÉTICO CEREBRAL HUMANO (BNP) | II
广州万孚生物技术股份有限公司 | Brazil | IVD |  | CELER FINECARE BNP TESTE QUANTITATIVO | PEPTÍDEO NATRIURÉTICO CEREBRAL HUMANO (BNP) | II
广州万孚生物技术股份有限公司 | Brazil | IVD |  | Celer Finecare D-dímero Quantitativo | D-DÍMERO | III
广州万孚生物技术股份有限公司 | Australia | IVD |  | Severe acute respiratory syndrome-associated coronavirus IVDs | Severe acute respiratory syndrome-associated coronavirus IVDs | Class 3
广州万孚生物技术股份有限公司 | Australia | IVD |  | Clinical chemistry biological screening IVDs | Clinical chemistry biological screening IVDs | Class 2
广州万孚生物技术股份有限公司 | Australia | IVD |  | Clinical chemistry hormone IVDs | Clinical chemistry hormone IVDs | Class 2
广州万孚生物技术股份有限公司 | Australia | IVD |  | Severe acute respiratory syndrome-associated coronavirus IVDs | Severe acute respiratory syndrome-associated coronavirus IVDs | Class 3
广州万孚生物技术股份有限公司 | Australia | IVD |  | Severe acute respiratory syndrome-associated coronavirus IVDs | Severe acute respiratory syndrome-associated coronavirus IVDs | Class 3
广州万孚生物技术股份有限公司 | Canada | IVD |  | WONDFO ONE STEP HCG URINE TEST |  | 2
广州万孚生物技术股份有限公司 | Canada | IVD |  | WONDFO ONE STEP OVULATION URINE TEST |  | 2
广州万孚生物技术股份有限公司 | Canada | IVD |  | PREVIEW HCG URINE/SERUM COMBO PREGNANCY TEST |  | 2
广州万孚生物技术股份有限公司 | Canada | IVD |  | WONDFO EARLY RESULT PREGNANCY TEST STRIP |  | 2
广州万孚生物技术股份有限公司 | Canada | IVD |  | WONDFO EARLY RESULT PREGNANCY TEST MIDSTREAM |  | 2
广州万孚生物技术股份有限公司 | Canada | IVD |  | WONDFO EARLY RESULT PREGNANCY TEST CASSETTE |  | 2
广州万孚生物技术股份有限公司 | Canada | IVD |  | T-SQUARE ONE STEP MULTI-DRUG ORAL FLUID TEST |  | 2
广州万孚生物技术股份有限公司 | UK | IVD |  | Interleukin-6 (IL-6) IVD, kit, rapid ICT, clinical | Interleukin-6 (IL-6) IVD, kit, rapid ICT, clinical | IVD General
广州万孚生物技术股份有限公司 | UK | IVD |  | Ketamine/ketamine metabolite IVD, kit, rapid ICT, clinical | Ketamine/ketamine metabolite IVD, kit, rapid ICT, clinical | IVD General
广州万孚生物技术股份有限公司 | UK | IVD |  | Luteinizing hormone (LH) IVD, kit, rapid ICT, clinical | Luteinizing hormone (LH) IVD, kit, rapid ICT, clinical | IVD General
广州万孚生物技术股份有限公司 | UK | IVD |  | Methadone IVD, kit, rapid ICT, clinical | Methadone IVD, kit, rapid ICT, clinical | IVD General
广州万孚生物技术股份有限公司 | UK | IVD |  | Methamphetamine-specific IVD, kit, rapid ICT, clinical | Methamphetamine-specific IVD, kit, rapid ICT, clinical | IVD General
广州万孚生物技术股份有限公司 | UK | IVD |  | Microalbumin IVD, control | Microalbumin IVD, control | IVD General
广州万孚生物技术股份有限公司 | UK | IVD |  | Microalbumin IVD, kit, rapid ICT, clinical | Microalbumin IVD, kit, rapid ICT, clinical | IVD General
广州万孚生物技术股份有限公司 | UK | IVD |  | Microplate/tube/assay card incubator IVD | Microplate/tube/assay card incubator IVD | IVD General
广州万孚生物技术股份有限公司 | UK | IVD |  | Morphine/morphine metabolite IVD, kit, rapid ICT, clinical | Morphine/morphine metabolite IVD, kit, rapid ICT, clinical | IVD General
广州万孚生物技术股份有限公司 | UK | IVD |  | Multi-modality clinical specimen analysis system IVD | Multi-modality clinical specimen analysis system IVD | IVD General
广州万孚生物技术股份有限公司 | UK | IVD |  | Multiple blood gas/haemoximetry/electrolyte analyte IVD, calibrator | Multiple blood gas/haemoximetry/electrolyte analyte IVD, calibrator | IVD General
广州万孚生物技术股份有限公司 | UK | IVD |  | Multiple blood gas/haemoximetry/electrolyte analyte IVD, control | Multiple blood gas/haemoximetry/electrolyte analyte IVD, control | IVD General
广州万孚生物技术股份有限公司 | UK | IVD |  | Multiple blood gas/haemoximetry/electrolyte analyte IVD, kit, multiple technologies | Multiple blood gas/haemoximetry/electrolyte analyte IVD, kit, multiple technologies | Class A
广州万孚生物技术股份有限公司 | UK | IVD |  | Multiple blood gas/haemoximetry/electrolyte analyte IVD, kit, multiple technologies | Multiple blood gas/haemoximetry/electrolyte analyte IVD, kit, multiple technologies | IVD General
广州万孚生物技术股份有限公司 | UK | IVD |  | Multiple blood gas/haemoximetry/electrolyte analyte IVD, reagent | Multiple blood gas/haemoximetry/electrolyte analyte IVD, reagent | IVD General
广州万孚生物技术股份有限公司 | UK | IVD |  | Multiple cardiac marker IVD, control | Multiple cardiac marker IVD, control | IVD General
广州万孚生物技术股份有限公司 | UK | IVD |  | Multiple cardiac marker IVD, kit, fluorescent immunoassay | Multiple cardiac marker IVD, kit, fluorescent immunoassay | IVD General
广州万孚生物技术股份有限公司 | UK | IVD |  | Multiple coagulation factor IVD, control | Multiple coagulation factor IVD, control | IVD General
广州万孚生物技术股份有限公司 | UK | IVD |  | Multiple drugs of abuse IVD, kit, rapid ICT, clinical | Multiple drugs of abuse IVD, kit, rapid ICT, clinical | IVD General
广州万孚生物技术股份有限公司 | UK | IVD |  | Influenza B virus antigen IVD, kit, rapid ICT, clinical | Influenza B virus antigen IVD, kit, rapid ICT, clinical | IVD Devices for Self-Testing
广州万孚生物技术股份有限公司 | UK | IVD |  | Influenza B virus antigen IVD, kit, rapid ICT, clinical | Influenza B virus antigen IVD, kit, rapid ICT, clinical | IVD General
广州万孚生物技术股份有限公司 | UK | IVD |  | Influenza A/B virus antigen IVD, kit, rapid ICT, clinical | Influenza A/B virus antigen IVD, kit, rapid ICT, clinical | IVD Devices for Self-Testing
广州万孚生物技术股份有限公司 | UK | IVD |  | Influenza A virus antigen IVD, kit, rapid ICT, clinical | Influenza A virus antigen IVD, kit, rapid ICT, clinical | IVD Devices for Self-Testing
广州万孚生物技术股份有限公司 | UK | IVD |  | Free (unbound) prostate specific antigen (fPSA) IVD, kit, rapid ICT, clinical | Free (unbound) prostate specific antigen (fPSA) IVD, kit, rapid ICT, clinical | IVD Annex II List B
广州万孚生物技术股份有限公司 | UK | IVD |  | Free thyroxine (FT4) IVD, kit, fluorescent immunoassay | Free thyroxine (FT4) IVD, kit, fluorescent immunoassay | IVD General
广州万孚生物技术股份有限公司 | UK | IVD |  | Free triiodothyronine (FT3) IVD, kit, rapid ICT, clinical | Free triiodothyronine (FT3) IVD, kit, rapid ICT, clinical | IVD General
广州万孚生物技术股份有限公司 | UK | IVD |  | General specimen container IVD, additive/medium | General specimen container IVD, additive/medium | IVD General
广州万孚生物技术股份有限公司 | UK | IVD |  | Multiple form 25-hydroxy Vitamin D IVD, control | Multiple form 25-hydroxy Vitamin D IVD, control | IVD General
广州万孚生物技术股份有限公司 | UK | IVD |  | Glycated haemoglobin (HbA1c) IVD, kit, fluorescent immunoassay, rapid | Glycated haemoglobin (HbA1c) IVD, kit, fluorescent immunoassay, rapid | IVD General
广州万孚生物技术股份有限公司 | UK | IVD |  | Glycated haemoglobin (HbA1c) IVD, kit, rapid ICT, clinical | Glycated haemoglobin (HbA1c) IVD, kit, rapid ICT, clinical | Class C – Self-testing or Near-patient Testing
广州万孚生物技术股份有限公司 | UK | IVD |  | Hepatitis A virus immunoglobulin M (IgM) antibody IVD, reagent | Hepatitis A virus immunoglobulin M (IgM) antibody IVD, reagent | IVD General
广州万孚生物技术股份有限公司 | UK | IVD |  | Hepatitis E virus immunoglobulin M (IgM) antibody IVD, reagent | Hepatitis E virus immunoglobulin M (IgM) antibody IVD, reagent | IVD General
广州万孚生物技术股份有限公司 | UK | IVD |  | HIV1/HIV2 antibody IVD, kit, rapid ICT, clinical | HIV1/HIV2 antibody IVD, kit, rapid ICT, clinical | IVD Annex II List A
广州万孚生物技术股份有限公司 | UK | IVD |  | Human chorionic gonadotropin beta-core fragment IVD, control | Human chorionic gonadotropin beta-core fragment IVD, control | IVD General
广州万孚生物技术股份有限公司 | UK | IVD |  | Human chorionic gonadotropin beta-core fragment IVD, kit, rapid ICT, clinical | Human chorionic gonadotropin beta-core fragment IVD, kit, rapid ICT, clinical | IVD General
广州万孚生物技术股份有限公司 | UK | IVD |  | Influenza A virus antigen IVD, kit, rapid ICT, clinical | Influenza A virus antigen IVD, kit, rapid ICT, clinical | IVD General
广州万孚生物技术股份有限公司 | UK | IVD |  | Glycated haemoglobin (HbA1c) IVD, control | Glycated haemoglobin (HbA1c) IVD, control | IVD General
广州万孚生物技术股份有限公司 | UK | IVD |  | Multiple gastrointestinal virus antigen IVD, kit, rapid ICT, clinical | Multiple gastrointestinal virus antigen IVD, kit, rapid ICT, clinical | IVD General
广州万孚生物技术股份有限公司 | UK | IVD |  | Thermal cycler nucleic acid amplification analyser IVD, laboratory | Thermal cycler nucleic acid amplification analyser IVD, laboratory | IVD General
广州万孚生物技术股份有限公司 | UK | IVD |  | Thrombin time (TT) IVD, reagent | Thrombin time (TT) IVD, reagent | IVD General
广州万孚生物技术股份有限公司 | UK | IVD |  | Total cortisol IVD, control | Total cortisol IVD, control | IVD General
广州万孚生物技术股份有限公司 | UK | IVD |  | Total cortisol IVD, kit, rapid ICT, clinical | Total cortisol IVD, kit, rapid ICT, clinical | IVD General
广州万孚生物技术股份有限公司 | UK | IVD |  | Total human chorionic gonadotropin (HCG) IVD, kit, immunochromatographic test (ICT), rapid | Total human chorionic gonadotropin (HCG) IVD, kit, immunochromatographic test (ICT), rapid | IVD General
广州万孚生物技术股份有限公司 | UK | IVD |  | Total testosterone IVD, kit, enzyme immunoassay (EIA) | Total testosterone IVD, kit, enzyme immunoassay (EIA) | IVD General
广州万孚生物技术股份有限公司 | UK | IVD |  | Total thyroxine (TT4) IVD, kit, fluorescent immunoassay | Total thyroxine (TT4) IVD, kit, fluorescent immunoassay | IVD General
广州万孚生物技术股份有限公司 | UK | IVD |  | Total triiodothyronine (TT3) IVD, kit, fluorescent immunoassay | Total triiodothyronine (TT3) IVD, kit, fluorescent immunoassay | IVD General
广州万孚生物技术股份有限公司 | UK | IVD |  | Tramadol IVD, kit, rapid ICT, clinical | Tramadol IVD, kit, rapid ICT, clinical | IVD General
广州万孚生物技术股份有限公司 | UK | IVD |  | Treponema pallidum immunoglobulin G (IgG)/IgM antibody IVD, kit, rapid ICT, clinical | Treponema pallidum immunoglobulin G (IgG)/IgM antibody IVD, kit, rapid ICT, clinical | IVD General
广州万孚生物技术股份有限公司 | UK | IVD |  | Tricyclic antidepressant IVD, kit, rapid ICT, clinical | Tricyclic antidepressant IVD, kit, rapid ICT, clinical | IVD General
广州万孚生物技术股份有限公司 | UK | IVD |  | Troponin I IVD, control | Troponin I IVD, control | IVD General
广州万孚生物技术股份有限公司 | UK | IVD |  | Troponin I IVD, kit, fluorescent immunoassay | Troponin I IVD, kit, fluorescent immunoassay | IVD General
广州万孚生物技术股份有限公司 | UK | IVD |  | Troponin I IVD, kit, rapid ICT, clinical | Troponin I IVD, kit, rapid ICT, clinical | IVD General
广州万孚生物技术股份有限公司 | UK | IVD |  | Troponin T IVD, kit, fluorescent immunoassay | Troponin T IVD, kit, fluorescent immunoassay | IVD General
广州万孚生物技术股份有限公司 | UK | IVD |  | SARS-CoV-2 immunoglobulin G (IgG)/IgM antibody IVD, kit, rapid ICT, clinical | SARS-CoV-2 immunoglobulin G (IgG)/IgM antibody IVD, kit, rapid ICT, clinical | IVD General
广州万孚生物技术股份有限公司 | UK | IVD |  | Multiple human hormone IVD, control | Multiple human hormone IVD, control | IVD General
广州万孚生物技术股份有限公司 | UK | IVD |  | Multiple Plasmodium species antigen IVD, kit, rapid ICT, clinical | Multiple Plasmodium species antigen IVD, kit, rapid ICT, clinical | IVD General
广州万孚生物技术股份有限公司 | UK | IVD |  | Multiple urine analyte IVD, kit, rapid colorimetric, clinical | Multiple urine analyte IVD, kit, rapid colorimetric, clinical | IVD General
广州万孚生物技术股份有限公司 | UK | IVD |  | Mycoplasma pneumoniae immunoglobulin M (IgM) antibody IVD, kit, rapid ICT, clinical | Mycoplasma pneumoniae immunoglobulin M (IgM) antibody IVD, kit, rapid ICT, clinical | IVD General
广州万孚生物技术股份有限公司 | UK | IVD |  | Myoglobin IVD, control | Myoglobin IVD, control | IVD General
广州万孚生物技术股份有限公司 | UK | IVD |  | Myoglobin IVD, kit, fluorescent immunoassay | Myoglobin IVD, kit, fluorescent immunoassay | IVD General
广州万孚生物技术股份有限公司 | UK | IVD |  | Neisseria gonorrhoeae antigen IVD, kit, rapid ICT, clinical | Neisseria gonorrhoeae antigen IVD, kit, rapid ICT, clinical | IVD General
广州万孚生物技术股份有限公司 | UK | IVD |  | Neutrophil gelatinase-associated lipocalin (NGAL) IVD, kit, fluorescent immunoassay | Neutrophil gelatinase-associated lipocalin (NGAL) IVD, kit, fluorescent immunoassay | IVD General
广州万孚生物技术股份有限公司 | UK | IVD |  | Nucleic acid extraction/isolation kit IVD | Nucleic acid extraction/isolation kit IVD | IVD General
广州万孚生物技术股份有限公司 | UK | IVD |  | Opiate/opiate metabolite IVD, kit, rapid ICT, clinical | Opiate/opiate metabolite IVD, kit, rapid ICT, clinical | IVD General
广州万孚生物技术股份有限公司 | UK | IVD |  | Phencyclidine (PCP) IVD, kit, rapid ICT, clinical | Phencyclidine (PCP) IVD, kit, rapid ICT, clinical | IVD General
广州万孚生物技术股份有限公司 | UK | IVD |  | Plasmodium falciparum antigen IVD, reagent | Plasmodium falciparum antigen IVD, reagent | IVD General
广州万孚生物技术股份有限公司 | UK | IVD |  | Procalcitonin (PCT) IVD, control | Procalcitonin (PCT) IVD, control | IVD General
广州万孚生物技术股份有限公司 | UK | IVD |  | Procalcitonin (PCT) IVD, kit, fluorescent immunoassay | Procalcitonin (PCT) IVD, kit, fluorescent immunoassay | IVD General
广州万孚生物技术股份有限公司 | UK | IVD |  | Progesterone IVD, kit, enzyme immunoassay (EIA) | Progesterone IVD, kit, enzyme immunoassay (EIA) | IVD General
广州万孚生物技术股份有限公司 | UK | IVD |  | Prolactin IVD, kit, fluorescent immunoassay | Prolactin IVD, kit, fluorescent immunoassay | IVD General
广州万孚生物技术股份有限公司 | UK | IVD |  | Propoxyphene/propoxyphene metabolite IVD, kit, rapid ICT, clinical | Propoxyphene/propoxyphene metabolite IVD, kit, rapid ICT, clinical | IVD General
广州万孚生物技术股份有限公司 | UK | IVD |  | Prothrombin time (PT) IVD, reagent | Prothrombin time (PT) IVD, reagent | IVD General
广州万孚生物技术股份有限公司 | UK | IVD |  | Rotavirus antigen IVD, kit, rapid ICT, clinical | Rotavirus antigen IVD, kit, rapid ICT, clinical | IVD General
广州万孚生物技术股份有限公司 | UK | IVD |  | SARS-CoV-2 antigen IVD, kit, rapid ICT, self-testing | SARS-CoV-2 antigen IVD, kit, rapid ICT, self-testing | IVD Devices for Self-Testing
广州万孚生物技术股份有限公司 | UK | IVD |  | Plasmodium falciparum antigen IVD, kit, rapid ICT, clinical | Plasmodium falciparum antigen IVD, kit, rapid ICT, clinical | IVD General
广州万孚生物技术股份有限公司 | Brazil | IVD |  | MULTI DROGAS RAPID TEST (COC, THC) | PAINEL DROGAS DE ABUSO | II
广州万孚生物技术股份有限公司 | Brazil | IVD |  | Celer Wondfo SARS-CoV-2 Ag Nasal Rapid Test | CORONAVÍRUS | III
广州万孚生物技术股份有限公司 | Brazil | IVD |  | CELER ANALISADOR DE COAGULAÇÃO | Instrumento para hemostasia | II
广州万孚生物技术股份有限公司 | Brazil | IVD |  | CELER WONDFO® KIT REAGENTE DE COAGULAÇÃO ACT | TEMPO DE COAGULAÇÃO ATIVADA | III
广州万孚生物技术股份有限公司 | Brazil | IVD |  | CELER WONDFO® KIT REAGENTE DE COAGULAÇÃO TP | TEMPO DE PROTROMBINA (TP) | III
广州万孚生物技术股份有限公司 | Brazil | IVD |  | FINECARE FIA METER | Instrumento destinado a imunoensaios | II
广州万孚生物技术股份有限公司 | Brazil | IVD |  | CELER FINECARE ONE STEP NT-PROBNP TESTE QUANTITATIVO | PEPTÍDEO NATRIURÉTICO CEREBRAL HUMANO (BNP) | II
广州万孚生物技术股份有限公司 | Brazil | IVD |  | TESTE DE GRAVIDEZ CLICK NEXTER | AUTOTESTE PARA GONADOTROFINA CORIÔNICA HUMANA (HCG) | II
广州万孚生物技术股份有限公司 | Brazil | IVD |  | CELER FINECARE ONE STEP D-DIMERO TESTE QUANTITATIVO | D-DÍMERO | III
广州万孚生物技术股份有限公司 | Brazil | IVD |  | JA Wondfo CoV 2 Ag Rapid Test. | CORONAVÍRUS | III
广州万孚生物技术股份有限公司 | Brazil | IVD |  | JA WONDFO AUTO TESTE AG | AUTOTESTE PARA ANTÍGENO DO SARS-COV-2 (CORONAVÍRUS) | III
广州万孚生物技术股份有限公司 | Brazil | IVD |  | ANFETAMINA RAPID TEST | ANFETAMINA | II
广州万孚生物技术股份有限公司 | Brazil | IVD |  | ANALISADOR DE GASES SANGUINEOS WONDFO | Instrumento para análise de gases sanguíneos, íons ou pH | II
广州万孚生物技术股份有限公司 | Brazil | IVD |  | Família de Reagentes para Gases Sanguíneos Wondfo | GASES SANGUÍNEOS | II
广州万孚生物技术股份有限公司 | Brazil | IVD |  | FAST TEST COC | COCAÍNA | II
广州万孚生物技术股份有限公司 | Brazil | IVD |  | FAST TEST THC | CANABINÓIDE | II
广州万孚生物技术股份有限公司 | Brazil | IVD |  | Influenza/2019-nCoV Antigen Combo Test | PARÂMETROS COMBINADOS NO MESMO PRODUTO - CLASSE III | III
广州万孚生物技术股份有限公司 | Brazil | IVD |  | FAST TEST MDMA | METANFETAMINA | II
广州万孚生物技术股份有限公司 | Brazil | IVD |  | FAST TEST MOP | MORFINA | II
广州万孚生物技术股份有限公司 | Brazil | IVD |  | FAST TEST BZO | BENZODIAZEPINA | II
广州万孚生物技术股份有限公司 | Brazil | IVD |  | FAST TEST GRAVIDEZ SEMANAS | AUTOTESTE PARA GONADOTROFINA CORIÔNICA HUMANA (HCG) | II
广州万孚生物技术股份有限公司 | Brazil | IVD |  | FAMILIA TESTE COVID-19 SALIVA | CORONAVÍRUS | III
广州万孚生物技术股份有限公司 | Brazil | IVD |  | Celer Finecare Cortisol Teste Quantitativo | CORTISOL | II
广州万孚生物技术股份有限公司 | Brazil | IVD |  | Celer Finecare AFP Teste Quantitativo | ALFAFETOPROTEÍNA (AFP) | III
广州万孚生物技术股份有限公司 | Brazil | IVD |  | Celer Finecare One Step TnT Teste Quantitativo | TROPONINA | III
广州万孚生物技术股份有限公司 | Brazil | IVD |  | CELER FINECARE MIOGLOBINA TESTE QUANTITATIVO | MIOGLOBINA | II
广州万孚生物技术股份有限公司 | Brazil | IVD |  | Celer Finecare CEA Teste Quantitativo | ANTÍGENO CARCINOEMBRIONÁRIO | III
广州万孚生物技术股份有限公司 | Brazil | IVD |  | Sangue Oculto - FOB | SANGUE OCULTO EM FEZES | III
广州万孚生物技术股份有限公司 | Brazil | IVD |  | Celer One Step DENGUE NS1 Ag Test | DENGUE | III
广州万孚生物技术股份有限公司 | Brazil | IVD |  | Sífilis | TREPONEMA PALLIDUM | IV
广州万孚生物技术股份有限公司 | Brazil | IVD |  | FAST TEST BUP | BUPRENORFINA | II
广州万孚生物技术股份有限公司 | Brazil | IVD |  | ANALISADOR DE COAGULAÇÃO | Instrumento para hemostasia | II
广州万孚生物技术股份有限公司 | Brazil | IVD |  | Celer Wondfo SARS-CoV-2 Ag Rapid Test | CORONAVÍRUS | III
广州万孚生物技术股份有限公司 | Brazil | IVD |  | Finecare HbA1c Teste Rápido Quantitativo | HEMOGLOBINA GLICADA | II
广州万孚生物技术股份有限公司 | Brazil | IVD |  | Finecare Proteína C Reativa (PCR) Teste Rápido Quantitativo | PROTEÍNA C REATIVA | II
广州万孚生物技术股份有限公司 | Brazil | IVD |  | CELER FINECARE ESTRADIOL (E2) TESTE QUANTITATIVO | ESTRADIOL | II
广州万孚生物技术股份有限公司 | Brazil | IVD |  | Família Wondfo® Controle de Qualidade BG | PARÂMETROS COMBINADOS NO MESMO PRODUTO - CLASSE II | II
广州万孚生物技术股份有限公司 | Brazil | IVD |  | Celer One Step PSA Test (Imunocromatografia) | ANTÍGENO PROSTÁTICO ESPECÍFICO (PSA) | III
广州万孚生物技术股份有限公司 | Brazil | IVD |  | Finecare Procalcitonina (PCT) Teste Rápido Quantitativo | PROCALCITONINA PCT | II
广州万孚生物技术股份有限公司 | Brazil | IVD |  | FAMÍLIA CELER WONDFO SARS-COV-2 AG RAPID TEST | CORONAVÍRUS | III
广州万孚生物技术股份有限公司 | Brazil | IVD |  | FAST TEST TEMPO DE TROMBINA | TEMPO DE TROMBINA (TT) | II
广州万孚生物技术股份有限公司 | Brazil | IVD |  | Celer Wondfo SARS-CoV-2 Anticorpo RBD Rapid Test | CORONAVÍRUS | III
广州万孚生物技术股份有限公司 | Brazil | IVD |  | Celer Finecare SARS-CoV-2 Anticorpo RBD Test | CORONAVÍRUS | III
广州万孚生物技术股份有限公司 | Brazil | IVD |  | COVID-19 RBD RAPID TEST | CORONAVÍRUS | III
广州万孚生物技术股份有限公司 | Brazil | IVD |  | Kit LabPoc TCA - Kit Tempo de Coagulação ativada Point of Care | TEMPO DE COAGULAÇÃO ATIVADA | III
广州万孚生物技术股份有限公司 | Brazil | IVD |  | EBD Dengue NS1 Antigen Whole Blood/Serum/Plasma Test | DENGUE | III
广州万孚生物技术股份有限公司 | Brazil | IVD |  | Wondfo® Cartão de Teste BG10 | PARÂMETROS COMBINADOS NO MESMO PRODUTO - CLASSE II | II
广州万孚生物技术股份有限公司 | Brazil | IVD |  | Família Wondfo® Controle de Qualidade Hct | CONTAGEM DE CÉLULAS SANGUÍNEAS | II
广州万孚生物技术股份有限公司 | Brazil | IVD |  | Família Wondfo® Controle de Qualidade BG | PARÂMETROS COMBINADOS NO MESMO PRODUTO - CLASSE II | II
广州万孚生物技术股份有限公司 | Brazil | IVD |  | Wondfo® Analisador de Gases Sanguíneos | Instrumento para análise de gases sanguíneos, íons ou pH | II
广州万孚生物技术股份有限公司 | Brazil | IVD |  | Wondfo® Cartão de Teste BG8 | PARÂMETROS COMBINADOS NO MESMO PRODUTO - CLASSE II | II
广州万孚生物技术股份有限公司 | Brazil | IVD |  | Wondfo® Cartucho Reagente de Calibração BG | PARÂMETROS COMBINADOS NO MESMO PRODUTO - CLASSE II | II
广州万孚生物技术股份有限公司 | Brazil | IVD |  | Finecare BHCG Teste Quantitativo | BETA GONADOTROFINA CORIÔNICA HUMANA (BHCG) | II
广州万孚生物技术股份有限公司 | Brazil | IVD |  | CELER WONDFO SARS-COV-2 AG RAPID TEST (SALIVA/ESCARRO) | CORONAVÍRUS | III
广州万孚生物技术股份有限公司 | Brazil | IVD |  | COVID-19 ANTÍGENO TEST | CORONAVÍRUS | III
广州万孚生物技术股份有限公司 | Brazil | IVD |  | CORONAVÍRUS RAPID TEST | CORONAVÍRUS | III
广州万孚生物技术股份有限公司 | Brazil | IVD |  | CELER WONDFO® KIT REAGENTE DE COAGULAÇÃO TT | TEMPO DE TROMBINA (TT) | II
广州万孚生物技术股份有限公司 | Brazil | IVD |  | CELER WONDFO® KIT REAGENTE DE COAGULAÇÃO FIB | FIBRINOGÊNIO | II
广州万孚生物技术股份有限公司 | Brazil | IVD |  | TESTE DE GRAVIDEZ BEBÊ TESTE | AUTOTESTE PARA GONADOTROFINA CORIÔNICA HUMANA (HCG) | II
广州万孚生物技术股份有限公司 | Brazil | IVD |  | Família de Teste de Gravidez Digital | AUTOTESTE PARA GONADOTROFINA CORIÔNICA HUMANA (HCG) | II
广州万孚生物技术股份有限公司 | Brazil | IVD |  | FAST TEST OPI | OPIÁCIO | II
广州万孚生物技术股份有限公司 | Brazil | IVD |  | MULTI DROGA RAPID TEST (7 DROGAS) | PAINEL DROGAS DE ABUSO | II
广州万孚生物技术股份有限公司 | Brazil | IVD |  | FAST TEST COT | COTININA | II
广州万孚生物技术股份有限公司 | Brazil | IVD |  | FAST TEST PAINEL 5 DROGAS | PAINEL DROGAS DE ABUSO | II
广州万孚生物技术股份有限公司 | Brazil | IVD |  | FAST TEST KET | CETAMINA | II
广州万孚生物技术股份有限公司 | Brazil | IVD |  | FAST TEST MTD | METADONA | II
广州万孚生物技术股份有限公司 | Brazil | IVD |  | FAST TEST OXY | OPIÁCIO | II
广州万孚生物技术股份有限公司 | Brazil | IVD |  | FAST TEST ETG | ETANOL | II
广州万孚生物技术股份有限公司 | Brazil | IVD |  | FAST TEST PAINEL 3 DROGAS | PAINEL DROGAS DE ABUSO | II
广州万孚生物技术股份有限公司 | Brazil | IVD |  | FAST TEST TCA | ANTIDEPRESSIVO TRICÍCLICO | II
广州万孚生物技术股份有限公司 | Brazil | IVD |  | FAST TEST PPX | PROPOXIFENO | II
广州万孚生物技术股份有限公司 | Brazil | IVD |  | FAST TEST PCP | FENCICLIDINA | II
广州万孚生物技术股份有限公司 | Brazil | IVD |  | FAMÍLIA DE TESTE DE FERTILIDADE EM TIRA | HORMÔNIO LUTEINIZANTE (LH) | II
广州万孚生物技术股份有限公司 | Brazil | IVD |  | CELER FINECARE FSH TESTE QUANTITATIVO | HORMÔNIO FOLÍCULO ESTIMULANTE (FSH) | II
广州万孚生物技术股份有限公司 | Brazil | IVD |  | CELER FINECARE LH TESTE QUANTITATIVO | HORMÔNIO LUTEINIZANTE (LH) | II
广州万孚生物技术股份有限公司 | Brazil | IVD |  | 2019-nCoV RT-PCR | CORONAVÍRUS | III
广州万孚生物技术股份有限公司 | Brazil | IVD |  | FAST TEST ADENOVÍRUS | ADENOVÍRUS | II
广州万孚生物技术股份有限公司 | Brazil | IVD |  | FAST TEST ROTA-ADENOVÍRUS | PARÂMETROS COMBINADOS NO MESMO PRODUTO - CLASSE II | II
广州万孚生物技术股份有限公司 | Brazil | IVD |  | FAST TEST ROTAVÍRUS | ROTAVÍRUS | II
广州万孚生物技术股份有限公司 | Brazil | IVD |  | CELER WONDFO SARS-CoV-2 Ag AUTO TESTE | AUTOTESTE PARA ANTÍGENO DO SARS-COV-2 (CORONAVÍRUS) | III
广州万孚生物技术股份有限公司 | Brazil | IVD |  | HOME TEST COVID-19 AG | AUTOTESTE PARA ANTÍGENO DO SARS-COV-2 (CORONAVÍRUS) | III
广州万孚生物技术股份有限公司 | Brazil | IVD |  | Finecare FIA Meter II Plus SE | Instrumento para análise de bioquímica geral, hormônios, drogas ou proteínas | II
广州万孚生物技术股份有限公司 | Brazil | IVD |  | COVID-19 AG SALIVA RAPID TEST | CORONAVÍRUS | III
广州万孚生物技术股份有限公司 | Brazil | IVD |  | FAST TEST H. PYLORI | HELICOBACTER PYLORI | II
广州万孚生物技术股份有限公司 | Brazil | IVD |  | FAST TEST HCG SORO/URINA | GONADOTROFINA CORIÔNICA HUMANA (HCG) TOTAL | II
广州万孚生物技术股份有限公司 | Brazil | IVD |  | AUTOTESTE 2019-nCoV | AUTOTESTE PARA ANTÍGENO DO SARS-COV-2 (CORONAVÍRUS) | III
广州万孚生物技术股份有限公司 | Brazil | IVD |  | FAST TEST SALIVA 6 DROGAS | PAINEL DROGAS DE ABUSO | II
广州万孚生物技术股份有限公司 | Brazil | IVD |  | FAST TEST FERTILIDADE MASCULINA | AUTOTESTE PARA FERTILIDADE | II
广州万孚生物技术股份有限公司 | Brazil | IVD |  | FAST TEST FERTILIDADE | HORMÔNIO LUTEINIZANTE (LH) | II
广州万孚生物技术股份有限公司 | Brazil | IVD |  | Celer Finecare Ck-MB Teste Quantitativo | ATIVIDADE DE ISOENZIMA CREATINOQUINASE | III
广州万孚生物技术股份有限公司 | Brazil | IVD |  | Família 2019 n-CoV Ag | CORONAVÍRUS | III
广州万孚生物技术股份有限公司 | Brazil | IVD |  | CELER FINECARE PSA TOTAL TESTE QUANTITATIVO | ANTÍGENO PROSTÁTICO ESPECÍFICO (PSA) | III
广州万孚生物技术股份有限公司 | Brazil | IVD |  | Fast Test Fibrinogênio | FIBRINOGÊNIO | II
广州万孚生物技术股份有限公司 | Brazil | IVD |  | SARS-CoV-2 Antigen Test | CORONAVÍRUS | III
广州万孚生物技术股份有限公司 | Brazil | IVD |  | 2019-nCoV Antigen Test Saliva e Escarro | CORONAVÍRUS | III
广州万孚生物技术股份有限公司 | Brazil | IVD |  | FIBRINOGÊNIO TEST | FIBRINOGÊNIO | II
广州万孚生物技术股份有限公司 | Brazil | IVD |  | Kit Tempo de Trombina Point of Care | TEMPO DE TROMBINA (TT) | II
广州万孚生物技术股份有限公司 | Brazil | IVD |  | Família de Analisadores Ópticos de Coagulação Point of Care | Instrumento para hemostasia | II
广州万孚生物技术股份有限公司 | Brazil | IVD |  | Tempo de Tromboplastina Parcial Ativada Point of Care | TEMPO DE TROMBOPLASTINA PARCIAL ATIVADA (TTPA) | III
广州万孚生物技术股份有限公司 | Brazil | IVD |  | Kit Tempo de Protrombina/INR Point of Care | TEMPO DE PROTROMBINA (TP) | III
广州万孚生物技术股份有限公司 | Brazil | IVD |  | EBD EASYTEST 2019-nCoV Saliva/Sputum Test | CORONAVÍRUS | III
广州万孚生物技术股份有限公司 | Brazil | IVD |  | SARS-CoV-2 RBD Antibody Test | CORONAVÍRUS | III
广州万孚生物技术股份有限公司 | Brazil | IVD |  | FAMÍLIA DE TESTE DE MENOPAUSA EM TIRA | AUTOTESTE PARA HORMÔNIO FOLÍCULO ESTIMULANTE (FSH) | II
广州万孚生物技术股份有限公司 | Brazil | IVD |  | CELER ONE STEP FOB TEST | SANGUE OCULTO EM FEZES | III
广州万孚生物技术股份有限公司 | Brazil | IVD |  | MULT DROGAS RAPID TEST | PAINEL DROGAS DE ABUSO | II
广州万孚生物技术股份有限公司 | Korea | IVD |  | Finecare FIA Meter Plus | Fluorimetric immunoassay analyzer(FIA), stationary | class 1
广州万孚生物技术股份有限公司 | Korea | IVD |  | W1-M(10mIU) | IVD strip for endocrine self test | class 2
广州万孚生物技术股份有限公司 | Korea | IVD |  | 르쥬배란테스트기 | IVD strip for endocrine self test | class 2
广州万孚生物技术股份有限公司 | Korea | IVD |  | 스마일 임신테스트기외 1건 | IVD strip for endocrine self test | class 2
广州万孚生物技术股份有限公司 | Korea | IVD |  | W1-M4(20mIU) | IVD strip for endocrine self test | class 2
广州万孚生物技术股份有限公司 | Korea | IVD |  | W1-S(20mIU) | IVD strip for endocrine self test | class 2
广州万孚生物技术股份有限公司 | Korea | IVD |  | W2-S | IVD strip for endocrine self test | class 2
广州万孚生物技术股份有限公司 | Korea | IVD |  | One Step Multi-Drug Urine Test Panel (COC-THC-MET-OPI) | IVD reagents for toxin, heavy metal and drugs of abuse | class 2
广州万孚生物技术股份有限公司 | Korea | IVD |  | One Step Multi-Drug Urine Test Panel(AMP-COC-MET-MDMA-OPI-THC) |  | class 2
广州万孚生物技术股份有限公司 | Korea | IVD |  | OCG-102 | Coagulation analyzer | class 1
广州万孚生物技术股份有限公司 | Korea | IVD |  | One Step Multi-Drug Urine Test Panel(AMP/COC/MET/MDMA/OPI/THC) | IVD reagents for toxin, heavy metal and drugs of abuse | class 2
广州万孚生物技术股份有限公司 | Korea | IVD |  | Diagnostic Kit for Multi-Drug(Colloidal Gold) (AMP-COC-MDMA-MET-OPI(300)-THC) | IVD reagents for toxin, heavy metal and drugs of abuse | class 2
广州万孚生物技术股份有限公司 | Korea | IVD |  | FinecareTM Troponin I Rapid Quantitative Test Cartridge | IVD reagents for cardiac marker | class 3
广州万孚生物技术股份有限公司 | Korea | IVD |  | Finecare FIA II Meter | Fluorimetric immunoassay analyzer(FIA), stationary | class 1
广州万孚生物技术股份有限公司 | Korea | IVD |  | FinecareTM cTnI/CK-MB/MYO Rapid Quantitative Test Cartridge | IVD reagents for cardiac marker | class 3
广州万孚生物技术股份有限公司 | Korea | IVD |  | Diagnostic Kit for Multi-Drug(Colloidal Gold) (COC-MET-OPI(300)-THC) | IVD reagents for toxin, heavy metal and drugs of abuse | class 2
广州万孚生物技术股份有限公司 | Korea | IVD |  | JW One Step Multi-Drug Urine Test 6 Panel | IVD reagents for toxin, heavy metal and drugs of abuse | class 2
广州万孚生物技术股份有限公司 | Korea | IVD |  | JW One Step Multi-Drug Urine Test 4 Panel | IVD reagents for toxin, heavy metal and drugs of abuse | class 2
广州万孚生物技术股份有限公司 | Korea | IVD |  | Finecare Multi-channel FIA meter | Fluorimetric immunoassay analyzer(FIA), stationary | class 1
广州万孚生物技术股份有限公司 | Korea | IVD |  | 르쥬에프터임신테스트기 | IVD strip for endocrine self test | class 2
广州万孚生物技术股份有限公司 | Korea | IVD |  | 스마일 배란테스트기 | IVD strip for endocrine self test | class 2
广州万孚生物技术股份有限公司 | Korea | IVD |  | W1-S | IVD strip for endocrine self test | class 2
广州万孚生物技术股份有限公司 | Korea | IVD |  | W1-M | IVD strip for endocrine self test | class 2
广州万孚生物技术股份有限公司 | Korea | IVD |  | OCG-102 | Coagulation analyzer | class 1
广州万孚生物技术股份有限公司 | Korea | IVD |  | Wondfo Handheld Colloid Gold Test Analyzer | Immunoabsorbance analyzer | class 1
广州万孚生物技术股份有限公司 | USA | IVD |  | Wondfo T-Dip Multi-Drug Urine Test Panel;Wondfo T-Dip Multi-Drug Urine Test Panel Rx;Prime Screen® Multi-Panel Urine Test;iSCREEN Urine Test Dx Drug Screen Dip Card;Easy Healthcare Corporation, Easy@Home Multi-Drug Screen Test;Mintegrity® Single-Panel Urine Test (Cannabinoids (THC));Mintegrity® Multi-Panel Urine Test;Prime Screen® Single Panel Urine Test Cannabinoids (THC) | Test, Methamphetamine, Over The Counter | 2
广州万孚生物技术股份有限公司 | USA | IVD |  | ONE STEP DRUGS OF ABUSE | Radioimmunoassay, Tricyclic Antidepressant Drugs | 2
广州万孚生物技术股份有限公司 | USA | IVD |  | Saless Enterprises Inc. New Choice Pregnancy Test (cassette);Saless Enterprises Inc. U-Check Pregnancy Test (cassette);The Babydust Method hCG Pregnancy Test Cassette;The Babydust Method hCG Pregnancy Test Strip;dealmed HCG Pregnancy Test Cassette;MEDLINE hCG PREGNANCY TEST STRIP (URINE) 25mIU/mL;Pregnancy Test Mini-Midstream;SCI International Inc. New Choice Pregnancy Test (cassette);RefuAH One Step Urine hCG Pregnancy Test Strip;The Babydust Method hCG Pregnancy Test Midstream;One Step HCG Urine Pregnancy Test;Saless Enterprises Inc. Pregnancy Test (strip);Easy At Home Medical LLC Easy@Home Early Pregnancy Test (midstream);RefuAH One Step Urine hCG Pregnancy Test Cassette;Wondfo USA Co., Ltd., Preview Fertility Combination Tests {Preview Pregnancy Test Strip};Saless Eterprises Inc. Baby Test Pregnancy Test (cassette);Greenbrier International Inc. Assured Pregnancy Test;Shenzhen Aukeyhi Technology Co., Ltd., AFAC Pregnancy Test;MEDLINE hCG PREGNANCY TEST CASSETTE (URINE) 25mIU/mL;Medline hCG Pregnancy Test Cassette (Urine);Wondfo One Step HCG Urine Pregnancy Test;Wondfo USA Co., Ltd. Preview Pregnancy Test Strip;Wondfo® Fertility Combination Tests (Wondfo® Pregnancy Test Strip);Pregnancy Test Strip;Clarity Diagnostics LLC., Midstream Pregnancy Test;BTNX Rapid Response One Step HCG Urine Pregnancy Test;Easy At Home Medical LLC Easy@Home Early Pregnancy Test (cassette);PREGNANCY TEST;Pregnancy Test Midstream;Medline hCG Pregnancy Test Strip (Urine);SMC Direct Inc. RefuAH One Step HCG Urine Test (cassette);SMC Direct Inc. RefuAH One Step HCG Urine Test (strip);Saless Enterprises Inc. U-Check Pregnancy Test (strip);Easy At Home Medical LLC Easy@Home Early Pregnancy Test (strip);Heritage House '76 Inc. Quick & Clear hCG Urine Pregancy Tests (Cassette);THE BABYDUST METHOD HCG Pregnancy Test;One Step HCG Urine Test;Independent Medical Co-op Inc., IMCO HCG Urine Pregnancy Test;Wondfo® Pregnancy Test Strip;One Step HCG Urine Pregnancy Test Cassette;pregmate® Pregnancy Tests | Visual, Pregnancy Hcg, Prescription Use | 2
广州万孚生物技术股份有限公司 | USA | IVD |  | Independent Medical Co-op Inc., IMCO HCG Combo Cassettes;Rapid Response One Step HCG Urine/Serum Test;One Step HCG Urine/Serum Test;RefuAH One Step HCG Urine/Serum Test | System, Test, Human Chorionic Gonadotropin | 2
广州万孚生物技术股份有限公司 | USA | IVD |  | Rapid Response X-Press Drug Test (PPX/Propoxyphene) Urine Test Strip;Rapid Response X-Press Drug Test (BUP/Buprenorphine) Urine Test Strip;Rapid Response X-Press Drug Test (OXY/Oxycodone) Urine Test Strip;One Step Buprenorphine Urine Test,One Step Oxycodone Urine Test,One Step Propoxyphene Urine Test | Enzyme Immunoassay, Propoxyphene | 2
广州万孚生物技术股份有限公司 | USA | IVD |  | Rapid Response X-Press Drug Test Cassette;EasySCREEN Marijuana Test Strip;Wondfo Cannabinoids Urine Test;Cannabinoids Urine Test;Rapid Response X-Press Drug Test Strip | Enzyme Immunoassay, Cannabinoids | 2
广州万孚生物技术股份有限公司 | USA | IVD |  | Rapid Response Multi-Drug Urine Test Cup (Morphine 300) (Cup Format);Drug of Abuse Card;SMARTOX U2 Multi-Drug Urine Test Cup;iSCREEN Oral Fluid Test Drug Screen Swab;Instant Drug Test Cup;Biotech Screening Correction Cup (Cup Format);CR2 Multi-Drug Urine Test Cup;SMARTOX U3 Multi-Drug Urine Test Cup;iSCREEN Oral Fluid Test Drug Screen Cube;Phencyclidine Urine Test, Tricyclic Antidepressants Urine Test;INSTA-SCREEN Multi-Drug Urine Test Panel;UScreen Drugs of Abuse Cup;AIT Laboratories Drug of Abuse Cup;AIT Laboratories Drug of Abuse Card;STAT DIP One Step Multi Drug Test Panel (Dip Card Format);CR3 Multi-Drug Urine Test Cup;Rapid Response Multi-Drug Urine Test Panel (Morphine 300) (Dip Card Format);STAT CUP One Step Drug TEST Cup (Cup Format);Rapid Response Multi-Drug Urine Test Panel (Dip Card Format);INSTA-SCREEN Multi-Drug Urine Test Cup;Rapid Response Multi-Drug Urine Test Cup (Cup Format);Biotech Screening Correction Cup;UScreen Drugs of Abuse Dip Card | Enzyme Immunoassay, Phencyclidine | U
广州万孚生物技术股份有限公司 | USA | IVD |  | Rapid Response X-Press Drug Test Strip AMP/Amphetamine;Rapid Response X-Press Drug Test Secobarbital Strip;Rapid Response X-Press Drug Test Oxazepam Strip;Amphetamine Urine Test, Barbiturates Urine Test, Benzodiazepines Urine Test;Rapid Response X-Press Drug Test Oxazepam Cassette;Rapid Response X-Press Drug Test Secobarbital Cassette;Rapid Response X-Press Drug Test Cassette AMP/Amphetamine | Thin Layer Chromatography, Phenobarbital | 2
广州万孚生物技术股份有限公司 | USA | IVD |  | Rapid Response X-Press Drug Test (MOP/Morphine) (Cup Format);Rapid Response X-Press Drug Test (MOP/Morphine) (Dip Card Format);Cocaine Urine Test ,Methamphetamine Urine Test;Rapid Response X-Press Drug Test (MDMA/Methylenedioxymethamphetamine) (Dip Card Format);Rapid Response X-Press Drug Test (MDMA/Methylenedioxymethamphetamine) (Cup Format) | Gas Chromatography, Methamphetamine | 2
广州万孚生物技术股份有限公司 | USA | IVD |  | Methylenedioxymethamphetamine Urine Test,Morphine Urine Test | Gas Chromatography, Methamphetamine | 2
广州万孚生物技术股份有限公司 | USA | IVD |  | Rapid Response X-Press Drug Test (MTD/Methadone) (Cup Format);Rapid Response X-Press Drug Test Morphine (2000) (Cup Format);Rapid Response X-Press Drug Test (MTD/Methadone) (Dip Card Format);Rapid Response X-Press Drug Test Morphine (2000) (Dip Card Format);Methadone Urine Test ,Opiate Urine Test | Enzyme Immunoassay, Methadone | 2
广州万孚生物技术股份有限公司 | USA | IVD |  | RST Home Drug Test Kit Cup (Urine);Propoxyphene Urine Test , Cannabinoids Urine Test;Easy @Home Cannabinoids Single Panel;UScreen Propoxyphene Urine Test (Dip Card Format);UScreen Cannabinoids Urine Test (Cup Format);UScreen Propoxyphene Urine Test (Cup Format);UScreen Cannabinoids Urine Test (Dip Card Format);Easy@Home Single Drug Screen Test (Cannabinoids Urine Test);RST Home Drug Test Kit Panel (Urine) | Enzyme Immunoassay, Propoxyphene | 2
广州万孚生物技术股份有限公司 | USA | IVD |  | Wondfo Buprenorphine Urine Test (Cup Format);Wondfo Buprenorphine Urine Test (Dip Card Format);Wondfo Oxycodone Urine Test (Cup Format);Wondfo Oxycodone Urine Test (Dip Card Format) | Enzyme Immunoassay, Opiates | 2
广州万孚生物技术股份有限公司 | USA | IVD |  | Wondfo Multi-Drug Urine Test Cup;INSTA-SCREEN Multi-Drug Urine Test Cup;UScreen Drugs of Abuse Cup;Wondfo Multi-Drug Urine Test Panel;UScreen Drugs of Abuse Dip Card | Radioimmunoassay, Tricyclic Antidepressant Drugs | 2
广州万孚生物技术股份有限公司 | USA | IVD |  | Wondfo Amphetamine Urine Test (Cup Format);Wondfo Secobarbital Urine Test (Cup Format);Wondfo Oxazepam Urine Test (Cup Format);Wondfo Oxazepam Urine Test (Dip Card Format);Wondfo Amphetamine Urine Test (Dip Card Format);Wondfo Secobarbital Urine Test (Dip Card Format) | Enzyme Immunoassay, Barbiturate | 2
广州万孚生物技术股份有限公司 | USA | IVD |  | Amphetamine Urine Test (AMP 300), Methamphetamine Urine Test (MET 500) | Gas Chromatography, Methamphetamine | 2
广州万孚生物技术股份有限公司 | USA | IVD |  | Opiate Urine Test (OPI 100);Methadone Urine Test (MTD 200) | Enzyme Immunoassay, Methadone | 2
广州万孚生物技术股份有限公司 | USA | IVD |  | Cocaine Urine Test (COC 100);Cannabinoids Urine Test (THC 40) | Enzyme Immunoassay, Cannabinoids | 2
广州万孚生物技术股份有限公司 | USA | IVD |  | Easy@Home Multi-Drug Urine Test Cup;Drug of Abuse Card;SMARTOX U2 Multi-Drug Urine Test Cup;Instant Drug Test Cup;Multi-Drug Urine Test Cup, Multi-Drug Urine Test Panel;Rapid Response Multi-Drug Urine Test Cup;CR2 Multi-Drug Urine Test Cup;Biotech Screening Corrections Cup (Cup Format);UScreen Drugs of Abuse Card;CLIA Screen Multi-Drug Urine Test Cup;Rapid Response Multi-Drug Urine Test Panel;Easy@Home Multi-Drug Urine Test Panel;AIT Laboratories Drug of Abuse Cup;AIT Laboratories Drug of Abuse Card;STATCup3 One Step Drug Test Cup;Uscreen Drug of Abuse Cup;INSTA-SCREEN Multi-Drug Urine Test Cup (Cup Format);CLIA Screen Multi-Drug Urine Test Panel;STATDIP One Step Multi-Drug Urine Test Panel | Gas Chromatography, Methamphetamine | 2
广州万孚生物技术股份有限公司 | USA | IVD |  | Buprenorphine Urine Test | Enzyme Immunoassay, Opiates | 2
广州万孚生物技术股份有限公司 | USA | IVD |  | Rapid Response Multi-Drug Urine Test Cup (Morphine 300) (Cup Format);Drug of Abuse Card;SMARTOX U2 Multi-Drug Urine Test Cup;Multi-Drug Urine Test Cup, Multi-Drug Urine Test Panel;Instant Drug Test Cup;Biotech Screening Correction Cup (Cup Format);CR2 Multi-Drug Urine Test Cup;SMARTOX U3 Multi-Drug Urine Test Cup;INSTA-SCREEN Multi-Drug Urine Test Panel;UScreen Drugs of Abuse Cup;Wondfo Multi-Drug Urine Test Panel (Dip Card Format);AIT Laboratories Drug of Abuse Cup;AIT Laboratories Drug of Abuse Card;STAT DIP One Step Multi Drug Test Panel (Dip Card Format);CR3 Multi-Drug Urine Test Cup;Rapid Response Multi-Drug Urine Test Panel (Morphine 300) (Dip Card Format);STAT CUP One Step Drug TEST Cup (Cup Format);Rapid Response Multi-Drug Urine Test Panel (Dip Card Format);Wondfo Multi-Drug Urine Test Cup (Cup Format);Rapid Response Multi-Drug Urine Test Cup (Cup Format);Biotech Screening Correction Cup;UScreen Drugs of Abuse Dip Card | Radioimmunoassay, Tricyclic Antidepressant Drugs | 2
广州万孚生物技术股份有限公司 | USA | IVD |  | IMCO Strep A Rapid Test;Guangzhou Wondfo Biotech Co. Ltd Wondfo One Step Strep A Swab Test;Easy Healthcare Corporation, Areta Strep A Swab Test;Wondfo Biotech Co. Ltd Preview Strep A Test Kit;Clarity Strep A Rapid Test Strip;Wondfo Biotech Co. Ltd WondView Strep A Test Kit;SMC Direct LLC RefuAH Strep A Rapid;One Step Strep A Swab Test;Clarity Strep A Rapid Test;Dealmed Medical Supplies Strep A Rapid Test Strips;IMCO Strep A Rapid Test Strip | Antigens, All Groups, Streptococcus Spp. | 1
广州万孚生物技术股份有限公司 | USA | IVD |  | CR3 Keyless Split Sample Cup Morphine-Oxazepam | Enzyme Immunoassay, Benzodiazepine | 2
广州万孚生物技术股份有限公司 | USA | IVD |  | Tanner Scientific Inc. BluRapids Multi-Drug Urine Test Cup;Alere Toxicology Services Alere iCup DxPro2 Multi-Drug Urine Test Cup;BTNX Inc. Rapid Response Multi-Drug Urine Test Panel (Dip Card Format);BTNX Inc. Rapid Response Multi-Drug Urine Test Cup (Cup Format);Prime Screen Multi-Drug Test Panel;Magenta Technology Partners LLC, Magenta Multiple Panel Urine Dip Card;Easy At Home Medical LLC Easy@Home Multi-Drug Urine Test Panel;Jant Pharmacal Corporation Accutest Multi-Drug Urine Test Panel (Dip Card Format);Tanner Scientific Inc. BluRapids Multi-Drug Urine Test Panel;Easy Healthcare Corporation Areta Drug Test Cup;Noble Medical Inc INSTA-SCREEN Multi-Drug Urine Test Panel;US Diagnostics Inc. UScreen Drugs of Abuse Card;Jant Pharmacal Corporation Accutest Multi-Drug Urine Test Cup;T-Cup Multi-Drug Urine Test Cup;Easy At Home Medical LLC Easy@Home Multi-Drug Urine Test Cup;Clarity Diagnostics LLC. Clarity CLIA Waived Multi-Drug Urine Test Panel;Biotech Screening LLC Corrections Cup Multi-Drug Urine Test Cup;Wondfo Multi-Drug Test Cup,Wondfo Multi-Drug Test Panel;T-Cup Compact Multi-Drug Urine Test Cup;Wondfo USA Co. Ltd CLIA Screen Multi-Drug Urine Test Panel;Micro Distributing II Ltd. STATDIP One-Step Multi Drug Urine Test Panel;Wondfo USA Co. Ltd CLIA Screen Multi-Drug Urine Test Cup;Clarity Diagnostics LLC. Clarity CLIA Waived Multi-Drug Urine Test Cup;Millennium Laboratories INSTA-SCREEN Multi-Drug Urine Test Panel;Mercedes Medical BluRapids Concise Multi-Drug Test Panel;Noble Medical Inc. INSTA-SCREEN Multi-Drug Urine Test Cup;Jant Pharmacal Corporation Accutest Multi-Drug Urine Test Panel;Micro Distributing II Ltd. FASTEST LABS One Step Drug Test Cup;US Diagnostics Inc. UScreen Drugs of Abuse Cup;BTNX Inc. Rapid Response Multi-Drug Urine Test Cup (Morphine 300) (Cup Format);Micro Distributing II Ltd. STATCUPII One Step Drug Test Cup;Mercedes Medical BluRapids Concise Multi-Drug Test Cup;Millennium Laboratories INSTA-SCREEN Multi-Drug Urine Test Cup;Mercedes Medical BluRapids Concise Multi-Drug Test Panel (Dip Card Format);Alere Toxicology Services Alere iCup Rx Multi-Drug Urine Test Cup;BTNX Inc. Rapid Response Multi-Drug Urine Test Panel (Morphine 300) (Dip Card Format) | Enzyme Immunoassay, Amphetamine | 2
广州万孚生物技术股份有限公司 | USA | IVD |  | Wondfo Methamphetamine Urine Test (MET 300);Wondfo Oxazepam Urine Test (BZO 200) | Thin Layer Chromatography, Methamphetamine | 2
广州万孚生物技术股份有限公司 | USA | IVD |  | CR3 Keyless Split Sample Cup;uVera CR3 Keyless Split Sample Cup | Radioimmunoassay, Tricyclic Antidepressant Drugs | 2
广州万孚生物技术股份有限公司 | USA | IVD |  | Sevenground Trading B.V. iProven Pregnancy Test;Best Choice Early Result PREGNANCY TEST;Modern Fertility Early Pregnancy Test;Early Pregnancy Test;Preview® HCG Early Result Pregnancy Test (Midstream);Wondfo® Early Result Pregnancy Test;Get Stix Inc. Early Pregnancy Test;Preview® HCG Early Result Pregnancy Test (Strip);Early Result Pregnancy Test;Wondfo One Step HCG Urine Pregnancy Test Midstream;six Early Pregnancy Test;FAMILY WELLNESSTM EARLY RESULT PREGNANCY TEST;Modern Fertility Pregnancy Test;VeriQuick® EARLY RESULT PREGNANCY TEST;Masena Invest B.V. iProven Pregnancy Test;Bird&Be Early Results Pregnancy Test;Best Choice One Step EARLY PREGNANCY TEST;Best Choice® Early Result PREGNANCY TEST;Best Choice® One Step EARLY PREGNANCY TEST;Wondfo® Extra Sensitive Pregnancy Test Strip;Wondfo One Step HCG Urine Pregnancy Test Strip;Wondfo® Early Result Pregnancy Test Strip;Pregnancy Test;Wondfo One Step HCG Urine Pregnancy Test Cassette;Preview® HCG Early Result Pregnancy Test;ALYK, Inc., LOLA Early Discovery Pregnancy Test | Visual, Pregnancy Hcg, Prescription Use | 2
广州万孚生物技术股份有限公司 | USA | IVD |  | Micro Distributing II Ltd STATCUP II Propoxyphene Urine Test;Jant Pharmacal Corporation Accutest Propoxyphene Urine Test;Micro Distributing II Ltd. FASTEST LABS Propoxyphene Urine Test Cup;Guangzhou Wondfo Biotech Co. Ltd. Wondfo Propoxyphene Urine Test (DipCard);Micro Distributing II Ltd. FASTEST LABS Propoxyphene Urine Test;Jant Pharmacal Corporation Accutest Propoxyphene Urine Test Cup;Guangzhou Wondfo Biotech Co. Ltd. Wondfo Propoxyphene Urine Test (Cup);Micro Distributing II Ltd STATDIP Propoxyphene Urine Test | Enzyme Immunoassay, Propoxyphene | 2
广州万孚生物技术股份有限公司 | USA | IVD |  | Wondfo Amphetamine Urine Test (AMP 500);Wondfo Methamphetamine Urine Test MET 500;Wondfo Cocaine Urine Test (COC 150) | Thin Layer Chromatography, Methamphetamine | 2
广州万孚生物技术股份有限公司 | USA | IVD |  | Wondfo USA Co., Ltd., Wondfo Clear Result Ovulation Test Strip;Easy@Home Ovulation Test Kit (Strip);Wondfo USA Co., Ltd., Preview Fertility Combination Tests {Preview Ovulation Test Strip};The Babydust Method LH Ovulation Test Strip;The Babydust Method LH Ovulation Test Cassette;THE BABYDUST METHOD LH Ovulation Test;Modern Fertility Ovulation Test;pregmate® OVULATION TESTS;Wondfo® Fertility Combination Tests (Wondfo® Ovulation Test Strip);Easy@Home Ovulation Test (Cassette);Ovulation Test Strip;Ovulation Predictor Test;Modern Fertility Ovulation Predictor Test;OVULATION TEST;Ovulation Test;One Step Ovulation Test;Mintegrity® Ovulation Test;One Step Ovulation Urine Test Kit;Wondfo® Ultra Accurate Ovulation Test Strip;The Babydust Method LH Ovulation Test Midstream;Easy@Home Ovulation Test (Midstream);One Step Ovulation Urine Test;Wondfo® Ovulation Test Strip | Test, Luteinizing Hormone (Lh), Over The Counter | 1
广州万孚生物技术股份有限公司 | USA | IVD |  | Teco Diagnostics Saliva Alcohol Test;One Step Alcohol Saliva Test;Express Diagnostics International, Incorporated Saliva Alcohol Test;One Step Saliva Alcohol Test Strip;Alcosmart Saliva Alcohol Test | Alcohol Dehydrogenase, Specific Reagent For Ethanol Enzyme Method | 2
广州万孚生物技术股份有限公司 | USA | IVD |  | Preview iFOB Immunochemical Fecal Occult Blood Test (FIT);Wondfo One Step Fecal Occult Blood (FOB) Test | Reagent, Occult Blood | 2
广州万孚生物技术股份有限公司 | USA | IVD |  | T-Cube Oral Fluid Drug Test;Prime Screen One Step Multi-Drug Oral Fluid Test;iSCREEN Oral Fluid Test Drug Screen Cube;Uscreen;iSCREEN Oral Fluid Test Drug Screen Swab;T-Square One Step Multi-Drug Oral Fluid Test;iScreen" Multi-Drug Urine Test Cup | Test, Amphetamine, Employment And Insurance Testing, Exempt | 2
广州万孚生物技术股份有限公司 | USA | IVD |  | iScreen" Multi-Drug Urine Test Cup;T-Cube Oral Fluid Drug Test;STATSWAB® III Oral Fluid Drug Test;T-Dip;Prime Screen One Step Multi-Drug Oral Fluid Test;iSCREEN Oral Fluid Test Drug Screen Cube;iSCREEN Oral Fluid Test Drug Screen Swab;UScreen;T-Square One Step Multi-Drug Oral Fluid Test;Urine Dip Card | Test, Opiates, Employment And Insurance Testing, Exempt | 2
广州万孚生物技术股份有限公司 | USA | IVD |  | T-Cube Oral Fluid Drug Test;STATSWAB® III Oral Fluid Drug Test;Prime Screen One Step Multi-Drug Oral Fluid Test;iSCREEN Oral Fluid Test Drug Screen Cube;Urine Dip Card;iSCREEN Oral Fluid Test Drug Screen Swab;UScreen;T-Square One Step Multi-Drug Oral Fluid Test;iScreen" Multi-Drug Urine Test Cup | Test, Cannabinoid, Employment And Insurance Testing, Exempt | 2
广州万孚生物技术股份有限公司 | USA | IVD |  | T-Cube Oral Fluid Drug Test;Uscreen;iScreen" Multi-Drug Urine Test Cup | Test, Benzodiazepine, Employment And Insurance Testing, Exempt | 2
广州万孚生物技术股份有限公司 | USA | IVD |  | T-Cube Oral Fluid Drug Test;STATSWAB® III Oral Fluid Drug Test;Prime Screen One Step Multi-Drug Oral Fluid Test;iSCREEN Oral Fluid Test Drug Screen Cube;Uscreen;iSCREEN Oral Fluid Test Drug Screen Swab;T-Square One Step Multi-Drug Oral Fluid Test;iScreen" Multi-Drug Urine Test Cup | Test, Methamphetamine, Employment And Insurance Testing, Exempt | 2
广州万孚生物技术股份有限公司 | USA | IVD |  | T-Cube Oral Fluid Drug Test;STATSWAB® III Oral Fluid Drug Test;Prime Screen One Step Multi-Drug Oral Fluid Test;iSCREEN Oral Fluid Test Drug Screen Cube;iSCREEN Oral Fluid Test Drug Screen Swab;UScreen;T-Square One Step Multi-Drug Oral Fluid Test;iScreen" Multi-Drug Urine Test Cup | Test, Cocaine And Cocaine Metabolite, Employment And Insurance Testing, Exempt | 2
广州万孚生物技术股份有限公司 | USA | IVD |  | T-Cube Oral Fluid Drug Test;STATSWAB® III Oral Fluid Drug Test;Prime Screen One Step Multi-Drug Oral Fluid Test;iSCREEN Oral Fluid Test Drug Screen Cube;UScreen;iScreen" Multi-Drug Urine Test Cup | Test, Methadone, Employment And Insurance Testing, Exempt | 2
广州万孚生物技术股份有限公司 | USA | IVD |  | T-Cube Oral Fluid Drug Test;STATSWAB® III Oral Fluid Drug Test;Prime Screen One Step Multi-Drug Oral Fluid Test;iSCREEN Oral Fluid Test Drug Screen Cube;UScreen;T-Square One Step Multi-Drug Oral Fluid Test;iScreen" Multi-Drug Urine Test Cup | Test, Barbiturate, Employment And Insurance Testing, Exempt | 2
广州万孚生物技术股份有限公司 | USA | IVD |  | Preview Digital Pregnancy Test | Kit, Test, Pregnancy, Hcg, Over The Counter | 2
广州万孚生物技术股份有限公司 | USA | IVD |  | Alere Toxicology Services, UScreen Drug Test Cup;iSCREEN Urine Test Dx Drug Screen Compact Round Cup;Guangzhou Wondfo Co., Ltd., Wondfo Multi-Drug Urine Rx Test Cup;Wondfo USA Co., Ltd. Q-Cup Multi-Drug Urine Test Cup;Easy Healthcare Corporation, Easy@Home Drug Test Cup;Alere Toxicology Services, Alere T-Cup Compact Multi-Drug Urine Test Cup;RST Home Drug Test Kit Cup (Urine);Magenta Multi-Drug Urine Test Cup, Magenta Multi-Drug Urine Test Compact Cup;Prime Screen® Multi-Drug Urine Test Cup;T-Cup Multi-Drug Urine Test Cup;Guangzhou Wondfo Biotech Co., Wondfo VacuLid Multi-Drug Urine Test Cup;Mintegrity® Multi-Drug Urine Test Cup;Areta Multi-Drug Test Cup;Wondfo USA Co., Ltd. T-Cup Flat Multi-Drug Urine Test Cup;iSCREEN Urine Test Drug Screen Square Cup;iSCREEN Urine Test Dx Drug Screen Round Cup;Micro Distributing II, Ltd, STAT Cup One Step Drug Test;Mercedes Scientific, BluRapids Multi-Drug Test Cup;iSCREEN Urine Test Dx Drug Screen Square Cup | Test, Methamphetamine, Over The Counter | 2
杭州奥泰生物技术股份有限公司 | Brazil | IVD |  | Família Teste Rápido de sensibilidade aprimorada de Gravidez por HCG em Bastão (Urina) Com Indicador - Para Autoteste | AUTOTESTE PARA GONADOTROFINA CORIÔNICA HUMANA (HCG) | II
杭州奥泰生物技术股份有限公司 | Brazil | IVD |  | Tira de teste de hemoglobina Hb | HEMOGLOBINA | II
杭州奥泰生物技术股份有限公司 | Brazil | IVD |  | Família Teste Rápido da Fertilidade Masculina em cassete SP-10 (Sêmen) Autoteste (OSP-902H) | AUTOTESTE PARA FERTILIDADE | II
杭州奥泰生物技术股份有限公司 | Brazil | IVD |  | Medidor de Teste de Hemoglobina Hb | Instrumento para análise de bioquímica geral, hormônios, drogas ou proteínas | II
杭州奥泰生物技术股份有限公司 | Brazil | IVD |  | Autoteste COVID-19 Ag (Swab Nasal) | AUTOTESTE PARA ANTÍGENO DO SARS-COV-2 (CORONAVÍRUS) | III
杭州奥泰生物技术股份有限公司 | Brazil | IVD |  | INFLUENZA A+B | VÍRUS INFLUENZA | III
杭州奥泰生物技术股份有限公司 | Australia | IVD |  | Severe acute respiratory syndrome-associated coronavirus IVDs | Severe acute respiratory syndrome-associated coronavirus IVDs | Class 3
杭州奥泰生物技术股份有限公司 | Australia | IVD |  | Severe acute respiratory syndrome-associated coronavirus IVDs | Severe acute respiratory syndrome-associated coronavirus IVDs | Class 3
杭州奥泰生物技术股份有限公司 | Brazil | IVD |  | Clostridium difficile Rapid Test | CLOSTRIDIUM DIFFICILE | II
杭州奥泰生物技术股份有限公司 | Brazil | IVD |  | CLOSTRIDIUM DIFFICILE TOXINA A/B RAPID TEST | CLOSTRIDIUM DIFFICILE | II
杭州奥泰生物技术股份有限公司 | Brazil | IVD |  | Família de analisadores de imunoensaio por fluorescência | Instrumento destinado a imunoensaios | II
杭州奥泰生物技术股份有限公司 | Brazil | IVD |  | COVID-19 Ag + Influenza A/B (Swab Nasofaríngeo) | PARÂMETROS COMBINADOS NO MESMO PRODUTO - CLASSE III | III
杭州奥泰生物技术股份有限公司 | Brazil | IVD |  | RAPID DRUG SCREEN TEST  3M1 - COC/METH/THC - Painel/Cassete /Cup/ Key Cup | PAINEL DROGAS DE ABUSO | II
杭州奥泰生物技术股份有限公司 | Australia | IVD |  | Clinical chemistry biological screening IVDs | Clinical chemistry biological screening IVDs | Class 2
杭州奥泰生物技术股份有限公司 | Brazil | IVD |  | BETA-2 MICROGLOBULINA | BETA 2-MICROGLOBULINA | II
杭州奥泰生物技术股份有限公司 | Brazil | IVD |  | CISTATINA C TEST CASSETE FIA | CISTATINA C | II
杭州奥泰生物技术股份有限公司 | Brazil | IVD |  | CLOSTRIDIUM DIFFICILE COMBO RAPID TEST | CLOSTRIDIUM DIFFICILE | II
杭州奥泰生物技术股份有限公司 | USA | IVD |  | Viral Transport Medium (Non-Inactivated Type) | Culture Media, Non-Propagating Transport | 1
杭州奥泰生物技术股份有限公司 | USA | IVD |  | Viral Transport Medium (Non-Inactivated Type) | Transport Medium, Notified Per The Vtm Guidance | 1
杭州奥泰生物技术股份有限公司 | USA | IVD |  | Cotinine (COT) Rapid Test Panel Powder;Cotinine (COT) Rapid Test Cassette Oral Fluid | Test System, Nicotine, Cotinine, Metabolites | 1
杭州奥泰生物技术股份有限公司 | USA | IVD |  | AllTest Single Drug Home Rapid Test Dipstick;AllTest Single and Multi-Drug Home Rapid Test Panel;AllTest Single Drug Rapid Test Dipstick;AllTest Single and Multi-Drug Rapid Test Cup;AllTest Single and Multi-Drug Rapid Test Cup With Adulteration;AllTest Single and Multi-Drug Home Rapid Test Cup;AllTest Single and Multi-Drug Rapid Test Panel;AllTest Single and Multi-Drug Rapid Test Panel With Adulteration | Gas Chromatography, Methamphetamine | 2
杭州奥泰生物技术股份有限公司 | USA | IVD |  | TSH Rapid Test | Radioimmunoassay, Thyroid-Stimulating Hormone | 2
杭州奥泰生物技术股份有限公司 | USA | IVD |  | At Home Drug Test Single-Panel COCAINE(300ng/ml) Devices with Timer | Enzyme Immunoassay, Cocaine And Cocaine Metabolites | 2
杭州奥泰生物技术股份有限公司 | USA | IVD |  | QuickScreen 10-Test Drug Cup with 3-Test Adulteration- Specific Gravity, pH, Creatinine , with Timer | Enzyme Immunoassay, Barbiturate | 2
杭州奥泰生物技术股份有限公司 | USA | IVD |  | QuickScreen 5-Panel Drug Test with Timer for MET-500, AMP-1000, THC-50, COC-300, OPI-300 | Gas Chromatography, Methamphetamine | 2
杭州奥泰生物技术股份有限公司 | USA | IVD |  | At Home Drug Test 5-Panel Test with Timer for MET-500, AMP-1000, THC-50, COC-300, OPI-300 | Kit, Test, Multiple, Drugs Of Abuse, Over The Counter | U
杭州奥泰生物技术股份有限公司 | USA | IVD |  | At Home Drug Test Single-Panel THC | Kit, Test, Multiple, Drugs Of Abuse, Over The Counter | U
杭州奥泰生物技术股份有限公司 | Brazil | IVD |  | Leitor de Frascos | Instrumento para análise de bioquímica geral, hormônios, drogas ou proteínas | II
杭州奥泰生物技术股份有限公司 | Brazil | IVD |  | TROPONINA I RAPID TEST | TROPONINA | III
杭州奥泰生物技术股份有限公司 | Brazil | IVD |  | HCV RAPID TEST | ANTICORPO TOTAL PARA VÍRUS DE HEPATITE C (ANTI-HCV) | IV
杭州奥泰生物技术股份有限公司 | Brazil | IVD |  | SÍFILIS RAPID TEST | TREPONEMA PALLIDUM | IV
杭州奥泰生物技术股份有限公司 | Brazil | IVD |  | MIOGLOBINA TEST CASSETE FIA | MIOGLOBINA | II
杭州奥泰生物技术股份有限公司 | Brazil | IVD |  | NT-proBNP Test Cassete FIA | PEPTÍDEO NATRIURÉTICO CEREBRAL HUMANO (BNP) | II
杭州奥泰生物技术股份有限公司 | Brazil | IVD |  | INFLUENZA A/B TEST CASSETE FIA | VÍRUS INFLUENZA | III
杭州奥泰生物技术股份有限公司 | Brazil | IVD |  | SÍFILIS | TREPONEMA PALLIDUM | IV
杭州奥泰生物技术股份有限公司 | Brazil | IVD |  | Família de Teste Rápido em Cassete de HIV 1.2 (Sangue total/Soro/Plasma) | ANTICORPO PARA VÍRUS DE IMUNODEFICIÊNCIA HUMANA TIPO 1 E TIPO 2 (HIV 1 E HIV 2) | IV
杭州奥泰生物技术股份有限公司 | Brazil | IVD |  | Toxo IgG/IgM | TOXOPLASMA GONDII | IV
杭州奥泰生物技术股份有限公司 | Brazil | IVD |  | CMV IgG/IgM | CITOMEGALOVÍRUS | IV
杭州奥泰生物技术股份有限公司 | Brazil | IVD |  | Família Teste Rápido em Cassete de HCV (Sangue total/Soro/Plasma) | ANTICORPO TOTAL PARA VÍRUS DE HEPATITE C (ANTI-HCV) | IV
杭州奥泰生物技术股份有限公司 | Brazil | IVD |  | Família Teste Rápido Combinado para Dengue em Cassete (Sangue total/ Soro/ Plasma) | DENGUE | III
杭州奥泰生物技术股份有限公司 | Brazil | IVD |  | HBsAg RAPID TEST | ANTÍGENO DE SUPERFÍCIE DE VÍRUS DA HEPATITE B (HBSAG) | IV
杭州奥泰生物技术股份有限公司 | Brazil | IVD |  | Família Teste rápido em cassete de HBsAg (Sangue total/Soro/Plasma) | ANTÍGENO DE SUPERFÍCIE DE VÍRUS DA HEPATITE B (HBSAG) | IV
杭州奥泰生物技术股份有限公司 | Brazil | IVD |  | Família Teste Rápido de Dengue NS1 em Cassete (Sangue total/Soro/Plasma) | DENGUE | III
杭州奥泰生物技术股份有限公司 | Brazil | IVD |  | Família Teste Rápido de Dengue em Cassete (Sangue Total/Soro/Plasma) | DENGUE | III
杭州奥泰生物技术股份有限公司 | Brazil | IVD |  | ROTA/ADENO RAPID TEST | PARÂMETROS COMBINADOS NO MESMO PRODUTO - CLASSE II | II
杭州奥泰生物技术股份有限公司 | Brazil | IVD |  | Cassete de Teste Rápido de Ferritina (Sangue Total/Soro/Plasma) | FERRITINA | II
杭州奥泰生物技术股份有限公司 | Brazil | IVD |  | CARDIAC COMBO TEST CASSETE FIA | PARÂMETROS COMBINADOS NO MESMO PRODUTO - CLASSE III | III
杭州奥泰生物技术股份有限公司 | Brazil | IVD |  | RUBÉOLA IgG/IgM | VÍRUS DE RUBÉOLA | III
杭州奥泰生物技术股份有限公司 | Brazil | IVD |  | ZIKA IGG/IGM RAPID TEST | ZIKA | III
杭州奥泰生物技术股份有限公司 | Brazil | IVD |  | FOB TEST CASSETE FIA | SANGUE OCULTO EM FEZES | III
杭州奥泰生物技术股份有限公司 | Brazil | IVD |  | ROTAVÍRUS RAPID TEST | ROTAVÍRUS | II
杭州奥泰生物技术股份有限公司 | Brazil | IVD |  | PSA Semi-Quantitativo | ANTÍGENO PROSTÁTICO ESPECÍFICO (PSA) | III
杭州奥泰生物技术股份有限公司 | Brazil | IVD |  | MALÁRIA P.f/Pan RAPID TEST | PLASMODIUM | III
杭州奥泰生物技术股份有限公司 | Brazil | IVD |  | Família de Testes Rápidos PSA Qualitativo | ANTÍGENO PROSTÁTICO ESPECÍFICO (PSA) | III
杭州奥泰生物技术股份有限公司 | Brazil | IVD |  | MICROALBUMINA TEST CASSETE FIA | ALBUMINA | II
杭州奥泰生物技术股份有限公司 | Brazil | IVD |  | Família Teste Rápido Ag Oral COVID-19 | CORONAVÍRUS | III
杭州奥泰生物技术股份有限公司 | Brazil | IVD |  | THC RAPID TEST | CANABINÓIDE | II
杭州奥泰生物技术股份有限公司 | Brazil | IVD |  | COC RAPID TEST | COCAÍNA | II
杭州奥泰生物技术股份有限公司 | Brazil | IVD |  | TSH TEST CASSETE FIA | HORMÔNIO ESTIMULANTE DE TIREÓIDE (TSH) | II
杭州奥泰生物技术股份有限公司 | Australia | IVD |  | Severe acute respiratory syndrome-associated coronavirus IVDs | Severe acute respiratory syndrome-associated coronavirus IVDs | Class 3
杭州奥泰生物技术股份有限公司 | Australia | IVD |  | Clinical chemistry toxicology/drug detection IVDs | Clinical chemistry toxicology/drug detection IVDs | Class 2
杭州奥泰生物技术股份有限公司 | Australia | IVD |  | Clinical chemistry hormone IVDs | Clinical chemistry hormone IVDs | Class 2
杭州奥泰生物技术股份有限公司 | Australia | IVD |  | Clinical chemistry hormone IVDs | Clinical chemistry hormone IVDs | Class 2
杭州奥泰生物技术股份有限公司 | Australia | IVD |  | Bacterial infectious disease IVDs | Bacterial infectious disease IVDs | Class 2
杭州奥泰生物技术股份有限公司 | Australia | IVD |  | Clinical chemistry-specific protein IVDs | Clinical chemistry-specific protein IVDs | Class 2
杭州奥泰生物技术股份有限公司 | Australia | IVD |  | Clinical chemistry biological screening IVDs | Clinical chemistry biological screening IVDs | Class 2
杭州奥泰生物技术股份有限公司 | Australia | IVD |  | Clinical chemistry-specific protein IVDs | Clinical chemistry-specific protein IVDs | Class 2
杭州奥泰生物技术股份有限公司 | Australia | IVD |  | Clinical chemistry-specific protein IVDs | Clinical chemistry-specific protein IVDs | Class 2
杭州奥泰生物技术股份有限公司 | Australia | IVD |  | Clinical chemistry hormone IVDs | Clinical chemistry hormone IVDs | Class 2
杭州奥泰生物技术股份有限公司 | Australia | IVD |  | Severe acute respiratory syndrome-associated coronavirus IVDs | Severe acute respiratory syndrome-associated coronavirus IVDs | Class 3
杭州奥泰生物技术股份有限公司 | Australia | IVD |  | Clinical chemistry hormone IVDs | Clinical chemistry hormone IVDs | Class 2
杭州奥泰生物技术股份有限公司 | Australia | IVD |  | Specimen receptacle IVDs | Specimen receptacle IVDs | Class 1
杭州奥泰生物技术股份有限公司 | Australia | IVD |  | General laboratory reagent and consumables IVDs | General laboratory reagent and consumables IVDs | Class 2
杭州奥泰生物技术股份有限公司 | Australia | IVD |  | Clinical chemistry vitamin and mineral IVDs | Clinical chemistry vitamin and mineral IVDs | Class 2
杭州奥泰生物技术股份有限公司 | UK | IVD |  | Procalcitonin (PCT) IVD, kit, fluorescent immunoassay | Procalcitonin (PCT) IVD, kit, fluorescent immunoassay | IVD General
杭州奥泰生物技术股份有限公司 | UK | IVD |  | Quetiapine IVD, reagent | Quetiapine IVD, reagent | IVD General
杭州奥泰生物技术股份有限公司 | UK | IVD |  | Respiratory syncytial virus (RSV) antigen IVD, kit, fluorescent immunoassay | Respiratory syncytial virus (RSV) antigen IVD, kit, fluorescent immunoassay | IVD General
杭州奥泰生物技术股份有限公司 | UK | IVD |  | Respiratory syncytial virus (RSV) antigen IVD, kit, rapid ICT, clinical | Respiratory syncytial virus (RSV) antigen IVD, kit, rapid ICT, clinical | IVD General
杭州奥泰生物技术股份有限公司 | UK | IVD |  | Rubella virus immunoglobulin M (IgM) antibody IVD, reagent | Rubella virus immunoglobulin M (IgM) antibody IVD, reagent | IVD Annex II List B
杭州奥泰生物技术股份有限公司 | UK | IVD |  | Salmonella typhi antigen IVD, kit, rapid ICT, clinical | Salmonella typhi antigen IVD, kit, rapid ICT, clinical | IVD General
杭州奥泰生物技术股份有限公司 | UK | IVD |  | SARS-CoV-2 antigen IVD, kit, rapid ICT, clinical | SARS-CoV-2 antigen IVD, kit, rapid ICT, clinical | IVD General
杭州奥泰生物技术股份有限公司 | UK | IVD |  | SARS-CoV-2 antigen IVD, kit, rapid ICT, self-testing | SARS-CoV-2 antigen IVD, kit, rapid ICT, self-testing | IVD Devices for Self-Testing
杭州奥泰生物技术股份有限公司 | UK | IVD |  | SARS-CoV-2 immunoglobulin G (IgG) antibody IVD, kit, fluorescent immunoassay | SARS-CoV-2 immunoglobulin G (IgG) antibody IVD, kit, fluorescent immunoassay | IVD General
杭州奥泰生物技术股份有限公司 | UK | IVD |  | SARS-CoV-2 immunoglobulin G (IgG) antibody IVD, kit, rapid ICT, clinical | SARS-CoV-2 immunoglobulin G (IgG) antibody IVD, kit, rapid ICT, clinical | IVD General
杭州奥泰生物技术股份有限公司 | UK | IVD |  | SARS-CoV-2 immunoglobulin G (IgG) antibody IVD, kit, rapid ICT, self-testing | SARS-CoV-2 immunoglobulin G (IgG) antibody IVD, kit, rapid ICT, self-testing | IVD Devices for Self-Testing
杭州奥泰生物技术股份有限公司 | UK | IVD |  | SARS-CoV-2 immunoglobulin G (IgG)/IgM antibody IVD, kit, fluorescent immunoassay, rapid | SARS-CoV-2 immunoglobulin G (IgG)/IgM antibody IVD, kit, fluorescent immunoassay, rapid | IVD General
杭州奥泰生物技术股份有限公司 | UK | IVD |  | SARS-CoV-2 immunoglobulin G (IgG)/IgM antibody IVD, kit, rapid ICT, clinical | SARS-CoV-2 immunoglobulin G (IgG)/IgM antibody IVD, kit, rapid ICT, clinical | IVD General
杭州奥泰生物技术股份有限公司 | UK | IVD |  | Serum amyloid A IVD, kit, rapid ICT, clinical | Serum amyloid A IVD, kit, rapid ICT, clinical | IVD General
杭州奥泰生物技术股份有限公司 | UK | IVD |  | Sperm concentration indicator IVD, kit, rapid ICT, self-testing | Sperm concentration indicator IVD, kit, rapid ICT, self-testing | IVD Devices for Self-Testing
杭州奥泰生物技术股份有限公司 | UK | IVD |  | Thyroid stimulating hormone (TSH) IVD, kit, fluorescent immunoassay | Thyroid stimulating hormone (TSH) IVD, kit, fluorescent immunoassay | IVD General
杭州奥泰生物技术股份有限公司 | UK | IVD |  | Thyroid stimulating hormone (TSH) IVD, kit, rapid ICT, self-testing | Thyroid stimulating hormone (TSH) IVD, kit, rapid ICT, self-testing | IVD Devices for Self-Testing
杭州奥泰生物技术股份有限公司 | UK | IVD |  | Photometric/spectroscopic immunoassay analyser IVD | Photometric/spectroscopic immunoassay analyser IVD | Class A
杭州奥泰生物技术股份有限公司 | UK | IVD |  | Oxycodone IVD, kit, rapid ICT, clinical | Oxycodone IVD, kit, rapid ICT, clinical | IVD General
杭州奥泰生物技术股份有限公司 | UK | IVD |  | Methadone IVD, kit, rapid ICT, clinical | Methadone IVD, kit, rapid ICT, clinical | IVD General
杭州奥泰生物技术股份有限公司 | UK | IVD |  | Methaqualone IVD, reagent | Methaqualone IVD, reagent | IVD General
杭州奥泰生物技术股份有限公司 | UK | IVD |  | Microalbumin IVD, kit, rapid ICT, clinical | Microalbumin IVD, kit, rapid ICT, clinical | IVD General
杭州奥泰生物技术股份有限公司 | UK | IVD |  | Microalbumin IVD, reagent | Microalbumin IVD, reagent | IVD General
杭州奥泰生物技术股份有限公司 | UK | IVD |  | Multiple alcohol IVD, kit, rapid ICT, clinical | Multiple alcohol IVD, kit, rapid ICT, clinical | IVD General
杭州奥泰生物技术股份有限公司 | UK | IVD |  | Multiple cardiac marker IVD, kit, rapid ICT, clinical | Multiple cardiac marker IVD, kit, rapid ICT, clinical | IVD General
杭州奥泰生物技术股份有限公司 | UK | IVD |  | Multiple form 25-hydroxy vitamin D IVD, kit, rapid ICT, clinical | Multiple form 25-hydroxy vitamin D IVD, kit, rapid ICT, clinical | IVD Devices for Self-Testing
杭州奥泰生物技术股份有限公司 | UK | IVD |  | Multiple respiratory virus antigen IVD, kit, rapid ICT, clinical | Multiple respiratory virus antigen IVD, kit, rapid ICT, clinical | IVD Devices for Self-Testing
杭州奥泰生物技术股份有限公司 | UK | IVD |  | Mycobacterium tuberculosis complex species antigen IVD, kit, rapid ICT, clinical | Mycobacterium tuberculosis complex species antigen IVD, kit, rapid ICT, clinical | IVD General
杭州奥泰生物技术股份有限公司 | UK | IVD |  | Myoglobin IVD, kit, fluorescent immunoassay | Myoglobin IVD, kit, fluorescent immunoassay | IVD General
杭州奥泰生物技术股份有限公司 | UK | IVD |  | Neisseria gonorrhoeae antigen IVD, kit, rapid ICT, clinical | Neisseria gonorrhoeae antigen IVD, kit, rapid ICT, clinical | IVD General
杭州奥泰生物技术股份有限公司 | UK | IVD |  | Nortriptyline IVD, reagent | Nortriptyline IVD, reagent | IVD General
杭州奥泰生物技术股份有限公司 | UK | IVD |  | Olanzapine therapeutic drug monitoring IVD, reagent | Olanzapine therapeutic drug monitoring IVD, reagent | IVD General
杭州奥泰生物技术股份有限公司 | UK | IVD |  | Oral/respiratory tract specimen container IVD, additive/medium | Oral/respiratory tract specimen container IVD, additive/medium | Class A
杭州奥泰生物技术股份有限公司 | UK | IVD |  | Multiple infectious organism/newborn TORCH screen IVD, kit, rapid ICT, clinical | Multiple infectious organism/newborn TORCH screen IVD, kit, rapid ICT, clinical | IVD Annex II List B
杭州奥泰生物技术股份有限公司 | UK | IVD |  | Toxoplasma gondii immunoglobulin G (IgG)/IgM antibody IVD, kit, rapid ICT, clinical | Toxoplasma gondii immunoglobulin G (IgG)/IgM antibody IVD, kit, rapid ICT, clinical | IVD Annex II List B
杭州奥泰生物技术股份有限公司 | UK | IVD |  | Trichomonas vaginalis antigen IVD, kit, rapid ICT, clinical | Trichomonas vaginalis antigen IVD, kit, rapid ICT, clinical | IVD General
杭州奥泰生物技术股份有限公司 | UK | IVD |  | Tricyclic antidepressant IVD, kit, rapid ICT, clinical | Tricyclic antidepressant IVD, kit, rapid ICT, clinical | IVD General
杭州奥泰生物技术股份有限公司 | UK | IVD |  | Troponin I IVD, kit, fluorescent immunoassay | Troponin I IVD, kit, fluorescent immunoassay | IVD General
杭州奥泰生物技术股份有限公司 | UK | IVD |  | Urine test strip colour chart IVD | Urine test strip colour chart IVD | IVD Devices for Self-Testing
杭州奥泰生物技术股份有限公司 | UK | IVD |  | Vaginal pH screening IVD, kit, rapid colorimetric, self-testing | Vaginal pH screening IVD, kit, rapid colorimetric, self-testing | IVD Devices for Self-Testing
杭州奥泰生物技术股份有限公司 | UK | IVD |  | Clostridium difficile antigen IVD, kit, rapid ICT, clinical | Clostridium difficile antigen IVD, kit, rapid ICT, clinical | IVD General
杭州奥泰生物技术股份有限公司 | UK | IVD |  | Glycated haemoglobin (HbA1c) IVD, kit, fluorescent immunoassay, rapid | Glycated haemoglobin (HbA1c) IVD, kit, fluorescent immunoassay, rapid | IVD General
杭州奥泰生物技术股份有限公司 | UK | IVD |  | Haemoglobin/hematocrit analyser IVD | Haemoglobin/hematocrit analyser IVD | Class A
杭州奥泰生物技术股份有限公司 | UK | IVD |  | Helicobacter pylori antigen IVD, kit, rapid ICT, clinical | Helicobacter pylori antigen IVD, kit, rapid ICT, clinical | IVD Devices for Self-Testing
杭州奥泰生物技术股份有限公司 | UK | IVD |  | Helicobacter pylori immunoglobulin G (IgG) antibody IVD, kit, rapid ICT, clinical | Helicobacter pylori immunoglobulin G (IgG) antibody IVD, kit, rapid ICT, clinical | IVD General
杭州奥泰生物技术股份有限公司 | UK | IVD |  | Hepatitis A virus immunoglobulin G (IgG)/IgM antibody IVD, kit, rapid ICT, clinical | Hepatitis A virus immunoglobulin G (IgG)/IgM antibody IVD, kit, rapid ICT, clinical | IVD General
杭州奥泰生物技术股份有限公司 | UK | IVD |  | Hepatitis A virus immunoglobulin M (IgM) antibody IVD, reagent | Hepatitis A virus immunoglobulin M (IgM) antibody IVD, reagent | IVD General
杭州奥泰生物技术股份有限公司 | UK | IVD |  | Hepatitis B virus surface antigen IVD, kit, rapid ICT, clinical | Hepatitis B virus surface antigen IVD, kit, rapid ICT, clinical | IVD Annex II List A
杭州奥泰生物技术股份有限公司 | UK | IVD |  | Hepatitis C virus total antibody IVD, kit, rapid ICT, clinical | Hepatitis C virus total antibody IVD, kit, rapid ICT, clinical | IVD Annex II List A
杭州奥泰生物技术股份有限公司 | UK | IVD |  | HIV1/HIV2 antibody IVD, kit, rapid ICT, clinical | HIV1/HIV2 antibody IVD, kit, rapid ICT, clinical | IVD Annex II List A
杭州奥泰生物技术股份有限公司 | UK | IVD |  | Human chorionic gonadotropin beta-subunit (beta-HCG) IVD, kit, fluorescent immunoassay | Human chorionic gonadotropin beta-subunit (beta-HCG) IVD, kit, fluorescent immunoassay | IVD General
杭州奥泰生物技术股份有限公司 | UK | IVD |  | Influenza A/B virus antigen IVD, kit, fluorescent immunoassay | Influenza A/B virus antigen IVD, kit, fluorescent immunoassay | IVD General
杭州奥泰生物技术股份有限公司 | UK | IVD |  | Influenza A/B virus antigen IVD, kit, rapid ICT, clinical | Influenza A/B virus antigen IVD, kit, rapid ICT, clinical | IVD General
杭州奥泰生物技术股份有限公司 | UK | IVD |  | Lactoferrin IVD, kit, rapid ICT, clinical | Lactoferrin IVD, kit, rapid ICT, clinical | IVD General
杭州奥泰生物技术股份有限公司 | UK | IVD |  | Legionella pneumophila antigen IVD, kit, rapid ICT, clinical | Legionella pneumophila antigen IVD, kit, rapid ICT, clinical | IVD General
杭州奥泰生物技术股份有限公司 | UK | IVD |  | Luteinizing hormone (LH) IVD, kit, fluorescent immunoassay, rapid | Luteinizing hormone (LH) IVD, kit, fluorescent immunoassay, rapid | IVD General
杭州奥泰生物技术股份有限公司 | UK | IVD |  | Follicle stimulating hormone (FSH) IVD, reagent | Follicle stimulating hormone (FSH) IVD, reagent | IVD General
杭州奥泰生物技术股份有限公司 | UK | IVD |  | Follicle stimulating hormone (FSH) IVD, kit, rapid ICT, self-testing | Follicle stimulating hormone (FSH) IVD, kit, rapid ICT, self-testing | IVD Devices for Self-Testing
杭州奥泰生物技术股份有限公司 | UK | IVD |  | Follicle stimulating hormone (FSH) IVD, kit, rapid ICT, clinical | Follicle stimulating hormone (FSH) IVD, kit, rapid ICT, clinical | IVD General
杭州奥泰生物技术股份有限公司 | UK | IVD |  | Clostridium tetani total antibody IVD, kit, rapid ICT, clinical | Clostridium tetani total antibody IVD, kit, rapid ICT, clinical | IVD General
杭州奥泰生物技术股份有限公司 | UK | IVD |  | Cocaine/cocaine metabolite IVD, kit, rapid ICT, clinical | Cocaine/cocaine metabolite IVD, kit, rapid ICT, clinical | IVD General
杭州奥泰生物技术股份有限公司 | UK | IVD |  | Creatine kinase myocardial isoenzyme (CKMB) IVD, kit, fluorescent immunoassay | Creatine kinase myocardial isoenzyme (CKMB) IVD, kit, fluorescent immunoassay | IVD General
杭州奥泰生物技术股份有限公司 | UK | IVD |  | Cytomegalovirus (CMV) immunoglobulin M (IgM) antibody IVD, kit, rapid ICT, clinical | Cytomegalovirus (CMV) immunoglobulin M (IgM) antibody IVD, kit, rapid ICT, clinical | IVD Annex II List B
杭州奥泰生物技术股份有限公司 | UK | IVD |  | D-dimer IVD, kit, fluorescent immunoassay | D-dimer IVD, kit, fluorescent immunoassay | IVD General
杭州奥泰生物技术股份有限公司 | UK | IVD |  | Dengue virus immunoglobulin A (IgA)/IgG/IgM antibody IVD, kit, fluorescent immunoassay | Dengue virus immunoglobulin A (IgA)/IgG/IgM antibody IVD, kit, fluorescent immunoassay | IVD General
杭州奥泰生物技术股份有限公司 | UK | IVD |  | Dengue virus NS1 antigen IVD, reagent | Dengue virus NS1 antigen IVD, reagent | IVD General
杭州奥泰生物技术股份有限公司 | UK | IVD |  | Diazepam IVD, kit, rapid ICT, clinical | Diazepam IVD, kit, rapid ICT, clinical | IVD General
杭州奥泰生物技术股份有限公司 | UK | IVD |  | Ethyl glucuronide (EtG) IVD, reagent | Ethyl glucuronide (EtG) IVD, reagent | IVD General
杭州奥泰生物技术股份有限公司 | UK | IVD |  | Faecal occult blood IVD, kit, fluorescent immunoassay, rapid | Faecal occult blood IVD, kit, fluorescent immunoassay, rapid | IVD General
杭州奥泰生物技术股份有限公司 | UK | IVD |  | Fatty acid binding protein (FABP) IVD, reagent | Fatty acid binding protein (FABP) IVD, reagent | IVD General
杭州奥泰生物技术股份有限公司 | UK | IVD |  | Ferritin IVD, kit, rapid ICT, self-testing | Ferritin IVD, kit, rapid ICT, self-testing | IVD Devices for Self-Testing
杭州奥泰生物技术股份有限公司 | UK | IVD |  | Fluorescent immunoassay analyser IVD, point-of-care, line-powered | Fluorescent immunoassay analyser IVD, point-of-care, line-powered | IVD General
杭州奥泰生物技术股份有限公司 | UK | IVD |  | Fluoxetine (prozac) IVD, reagent | Fluoxetine (prozac) IVD, reagent | IVD General
杭州奥泰生物技术股份有限公司 | UK | IVD |  | Entamoeba histolytica antigen IVD, reagent | Entamoeba histolytica antigen IVD, reagent | IVD General
杭州奥泰生物技术股份有限公司 | UK | IVD |  | Luteinizing hormone (LH) IVD, kit, rapid ICT, self-testing | Luteinizing hormone (LH) IVD, kit, rapid ICT, self-testing | IVD Devices for Self-Testing
杭州奥泰生物技术股份有限公司 | UK | IVD |  | B-type natriuretic protein/N-terminal pro b-type natriuretic peptide IVD, kit, fluorescent immunoassay | B-type natriuretic protein/N-terminal pro b-type natriuretic peptide IVD, kit, fluorescent immunoassay | IVD General
杭州奥泰生物技术股份有限公司 | UK | IVD |  | Barbiturate IVD, kit, rapid ICT, clinical | Barbiturate IVD, kit, rapid ICT, clinical | IVD General
杭州奥泰生物技术股份有限公司 | UK | IVD |  | Benzodiazepine group IVD, kit, rapid ICT, clinical | Benzodiazepine group IVD, kit, rapid ICT, clinical | IVD General
杭州奥泰生物技术股份有限公司 | UK | IVD |  | Beta-haemolytic Group A Streptococcus antigen IVD, kit, fluorescent immunoassay | Beta-haemolytic Group A Streptococcus antigen IVD, kit, fluorescent immunoassay | IVD General
杭州奥泰生物技术股份有限公司 | UK | IVD |  | Buprenorphine IVD, kit, rapid ICT, clinical | Buprenorphine IVD, kit, rapid ICT, clinical | IVD General
杭州奥泰生物技术股份有限公司 | UK | IVD |  | C-reactive protein (CRP) IVD, kit, fluorescent immunoassay | C-reactive protein (CRP) IVD, kit, fluorescent immunoassay | IVD General
杭州奥泰生物技术股份有限公司 | UK | IVD |  | C-reactive protein (CRP) IVD, kit, rapid ICT, clinical | C-reactive protein (CRP) IVD, kit, rapid ICT, clinical | IVD General
杭州奥泰生物技术股份有限公司 | UK | IVD |  | Caffeine IVD, reagent | Caffeine IVD, reagent | IVD General
杭州奥泰生物技术股份有限公司 | UK | IVD |  | Calprotectin IVD, kit, rapid ICT, clinical | Calprotectin IVD, kit, rapid ICT, clinical | IVD General
杭州奥泰生物技术股份有限公司 | UK | IVD |  | Candida albicans antigen IVD, reagent | Candida albicans antigen IVD, reagent | IVD General
杭州奥泰生物技术股份有限公司 | UK | IVD |  | Carcinoembryonic antigen (CEA) IVD, kit, fluorescent immunoassay | Carcinoembryonic antigen (CEA) IVD, kit, fluorescent immunoassay | IVD General
杭州奥泰生物技术股份有限公司 | UK | IVD |  | Chemiluminescent immunoassay analyser IVD | Chemiluminescent immunoassay analyser IVD | Class A
杭州奥泰生物技术股份有限公司 | UK | IVD |  | Amphetamine-specific IVD, kit, rapid ICT, clinical | Amphetamine-specific IVD, kit, rapid ICT, clinical | IVD General
杭州奥泰生物技术股份有限公司 | UK | IVD |  | Clonazepam IVD, reagent | Clonazepam IVD, reagent | IVD General
杭州奥泰生物技术股份有限公司 | UK | IVD |  | Alpha-fetoprotein (AFP) IVD, kit, fluorescent immunoassay | Alpha-fetoprotein (AFP) IVD, kit, fluorescent immunoassay | IVD General
杭州奥泰生物技术股份有限公司 | UK | IVD |  | Allergen-specific/total immunoglobulin E (IgE) antibody IVD, kit, fluorescent immunoassay | Allergen-specific/total immunoglobulin E (IgE) antibody IVD, kit, fluorescent immunoassay | IVD General
杭州奥泰生物技术股份有限公司 | UK | IVD |  | Allergen-specific immunoglobulin E (IgE) antibody IVD, kit, rapid ICT, clinical | Allergen-specific immunoglobulin E (IgE) antibody IVD, kit, rapid ICT, clinical | IVD General
杭州奥泰生物技术股份有限公司 | UK | IVD |  | Acetaminophen IVD, kit, rapid ICT, clinical | Acetaminophen IVD, kit, rapid ICT, clinical | IVD General
杭州奥泰生物技术股份有限公司 | UK | IVD |  | 2-ethylidine-1,5-dimethyl-3,3-diphenylpyrrolidine (EDDP) IVD, reagent | 2-ethylidine-1,5-dimethyl-3,3-diphenylpyrrolidine (EDDP) IVD, reagent | IVD General
杭州奥泰生物技术股份有限公司 | Canada | IVD |  | MALARIA P.F./P.V./PAN RAPID TEST CASSETTE(WHOLE BLOOD) |  | 2
杭州奥泰生物技术股份有限公司 | Brazil | IVD |  | Família Teste Rápido Combinado em Cassete para SARS-CoV-2, Influenza A+B/VSR (swab nasofaríngeo) | CORONAVÍRUS | III
杭州奥泰生物技术股份有限公司 | Brazil | IVD |  | Hb1Ac Test Cassete FIA | HEMOGLOBINA GLICADA | II
杭州奥泰生物技术股份有限公司 | Brazil | IVD |  | Cassete de Teste Rápido de Vitamina D (Sangue Total) | AUTOTESTE PARA VITAMINA D | II
杭州奥泰生物技术股份有限公司 | Brazil | IVD |  | T3 TEST CASSETE FIA | TRIIODOTIRONINA (T3) | II
杭州奥泰生物技术股份有限公司 | Brazil | IVD |  | Família Autoteste de Antígeno de Covid-19 - Saliva | AUTOTESTE PARA ANTÍGENO DO SARS-COV-2 (CORONAVÍRUS) | III
杭州奥泰生物技术股份有限公司 | Brazil | IVD |  | Família de Testes Rápido de Gravidez hCG em Tira (soro, plasma, urina) | GONADOTROFINA CORIÔNICA HUMANA (HCG) TOTAL | II
杭州奥泰生物技术股份有限公司 | Brazil | IVD |  | Família de Cassetes de Teste Rápido de Antígeno de H.pylori (fezes) | HELICOBACTER PYLORI | II
杭州奥泰生物技术股份有限公司 | Brazil | IVD |  | Família de Testes Rápido de Gravidez (hCG) em Tira Reagente (Urina) | GONADOTROFINA CORIÔNICA HUMANA (HCG) TOTAL | II
杭州奥泰生物技术股份有限公司 | Brazil | IVD |  | Família Painel de Teste Rápido Multidrogas (Urina) | PAINEL DROGAS DE ABUSO | II
杭州奥泰生物技术股份有限公司 | Brazil | IVD |  | Família de Teste Rápido para Detecção de Múltiplas Drogas em Cassete (Urina) | PAINEL DROGAS DE ABUSO | II
杭州奥泰生物技术股份有限公司 | Brazil | IVD |  | COVID-19 IgG/IgM TEST CASSETE FIA | CORONAVÍRUS | III
杭州奥泰生物技术股份有限公司 | Brazil | IVD |  | RAPID DRUG SCREEN TEST  LSD - Tira/Painel/Cassete | PAINEL DROGAS DE ABUSO | II
杭州奥泰生物技术股份有限公司 | Brazil | IVD |  | RAPID DRUG SCREEN TEST  AMP/COC/METH/OPI/THC/ALC - Painel/Cassete /Cup/ Key Cup | PAINEL DROGAS DE ABUSO | II
杭州奥泰生物技术股份有限公司 | Brazil | IVD |  | RAPID DRUG SCREEN TEST  KET - Tira/Painel/Cassete | PAINEL DROGAS DE ABUSO | II
杭州奥泰生物技术股份有限公司 | Brazil | IVD |  | RAPID DRUG SCREEN TEST  COC/THC/ALC - Painel/Cassete/Cup/KeyCup | PAINEL DROGAS DE ABUSO | II
杭州奥泰生物技术股份有限公司 | Brazil | IVD |  | RAPID DRUG SCREEN TEST  07 AMP/BZO/COC/MDMA/METH/OPI/THC - Painel/Cassete /Cup/ Key Cup | PAINEL DROGAS DE ABUSO | II
杭州奥泰生物技术股份有限公司 | Brazil | IVD |  | NOROVÍRUS ROTAVÍRUS ADENOVÍRUS RAPID TEST | PARÂMETROS COMBINADOS NO MESMO PRODUTO - CLASSE II | II
杭州奥泰生物技术股份有限公司 | Canada | IVD |  | D-DIMER RAPID TEST CASSETTE(WHOLE BLOOD/PLASMA) |  | 2
杭州奥泰生物技术股份有限公司 | Canada | IVD |  | MONO RAPID TEST CASSETTE |  | 2
杭州奥泰生物技术股份有限公司 | Canada | IVD |  | MYCOPLASMA PNEUMONIAE IGM RAPID TEST CASSETTE (WHOLE BLOOD/SERUM/PLASMA) |  | 2
杭州奥泰生物技术股份有限公司 | Canada | IVD |  | MALARIA P.F./PAN RAPID TEST CASSETTE (WHOLE BLOOD) |  | 2
杭州奥泰生物技术股份有限公司 | Canada | IVD |  | ACE5000 RAPID TEST DIPSTICK (URINE) |  | 2
杭州奥泰生物技术股份有限公司 | Canada | IVD |  | FYL RAPID TEST CASSETTE (URINE) |  | 2
杭州奥泰生物技术股份有限公司 | Canada | IVD |  | ACE5000 RAPID TEST PANEL (URINE) |  | 2
杭州奥泰生物技术股份有限公司 | Brazil | IVD |  | Família - Cassete de Teste Rápido de Gravidez por HCG (Urina) para Autoteste | AUTOTESTE PARA GONADOTROFINA CORIÔNICA HUMANA (HCG) | II
杭州奥泰生物技术股份有限公司 | Brazil | IVD |  | COVID-19 Anticorpo RBD IgG | CORONAVÍRUS | III
杭州奥泰生物技术股份有限公司 | Brazil | IVD |  | B-HCG TEST CASSETE FIA | BETA GONADOTROFINA CORIÔNICA HUMANA (BHCG) | II
杭州奥泰生物技术股份有限公司 | Brazil | IVD |  | FIA Analyzer - AFR-200 | Instrumento destinado a imunoensaios | II
杭州奥泰生物技术股份有限公司 | Brazil | IVD |  | LH TEST CASSETE FIA | HORMÔNIO LUTEINIZANTE (LH) | II
杭州奥泰生物技术股份有限公司 | Brazil | IVD |  | FSH TEST CASSETE FIA | HORMÔNIO FOLÍCULO ESTIMULANTE (FSH) | II
杭州奥泰生物技术股份有限公司 | Brazil | IVD |  | Teste Rápido de FSH (Urina) para Autoteste (FFS-102H) | AUTOTESTE PARA HORMÔNIO FOLÍCULO ESTIMULANTE (FSH) | II
杭州奥泰生物技术股份有限公司 | Brazil | IVD |  | Teste Rápido de Gravidez por HCG em Bastão - Urina (FHC-103H) | AUTOTESTE PARA GONADOTROFINA CORIÔNICA HUMANA (HCG) | II
杭州奥泰生物技术股份有限公司 | Brazil | IVD |  | Teste Rápido de FSH (Urina-Jato médio) para Autoteste (FFS-103H) (Midstream) | AUTOTESTE PARA HORMÔNIO FOLÍCULO ESTIMULANTE (FSH) | II
杭州奥泰生物技术股份有限公司 | Brazil | IVD |  | Família Cassete de Teste Rápido de Ovulação de LH (Urina) | HORMÔNIO LUTEINIZANTE (LH) | II
杭州奥泰生物技术股份有限公司 | Brazil | IVD |  | FamíliaTeste Rápido de Ovulação  LH (urina) | HORMÔNIO LUTEINIZANTE (LH) | II
杭州奥泰生物技术股份有限公司 | Brazil | IVD |  | Cassete de Teste de Vitamina D (Soro ou plasma) | VITAMINA D | II
杭州奥泰生物技术股份有限公司 | Brazil | IVD |  | T4Test Cassete FIA | TIROXINA (T4) | II
杭州奥泰生物技术股份有限公司 | Brazil | IVD |  | Família Cassete de Teste Rápido de Gravidez por hCG Ultrassensível | AUTOTESTE PARA GONADOTROFINA CORIÔNICA HUMANA (HCG) | II
杭州奥泰生物技术股份有限公司 | Brazil | IVD |  | PCR TEST CASSETE FIA | PROTEÍNA C REATIVA | II
杭州奥泰生物技术股份有限公司 | Brazil | IVD |  | PCT TEST CASSETE FIA | PROCALCITONINA PCT | II
杭州奥泰生物技术股份有限公司 | Brazil | IVD |  | TESTE RÁPIDO DE GRAVIDEZ | GONADOTROFINA CORIÔNICA HUMANA (HCG) TOTAL | II
杭州奥泰生物技术股份有限公司 | Brazil | IVD |  | COVID-19 RBD TEST CASSETE FIA | CORONAVÍRUS | III
杭州奥泰生物技术股份有限公司 | Brazil | IVD |  | RAPID DRUG SCREEN TEST  AMP - Tira/Painel/Cassete | PAINEL DROGAS DE ABUSO | II
杭州奥泰生物技术股份有限公司 | Brazil | IVD |  | Entamoeba-Giardia-Crypto Rapid Test | PARÂMETROS COMBINADOS NO MESMO PRODUTO - CLASSE II | II
杭州奥泰生物技术股份有限公司 | Brazil | IVD |  | D-DÍMERO TEST CASSETE FIA | D-DÍMERO | III
杭州奥泰生物技术股份有限公司 | Brazil | IVD |  | Família Teste Rápido em Cassete de Determinação de Grupo Sanguíneo ABO e RhD (Sangue total) | IMUNOHEMATOLOGIA - ABO - ORIGEM MONOCLONAL | IV
杭州奥泰生物技术股份有限公司 | Brazil | IVD |  | VITAMINA D TEST CASSETE FIA | VITAMINA D | II
杭州奥泰生物技术股份有限公司 | Brazil | IVD |  | Família AllTest COVID-19 IgG/IgM Teste Rápido ( Sangue total/ Soro/Plasma) | CORONAVÍRUS | III
杭州奥泰生物技术股份有限公司 | Brazil | IVD |  | FIA Analyzer  AFR-300 | Instrumento destinado a imunoensaios | II
杭州奥泰生物技术股份有限公司 | Brazil | IVD |  | Cassete de Teste de Anticorpo IgG anti-S-RBD de Covid-19 ( Sangue total/Soro/ Plasma) | CORONAVÍRUS | III
杭州奥泰生物技术股份有限公司 | Brazil | IVD |  | CK-MB Test Cassete FIA | ATIVIDADE DE ISOENZIMA CREATINOQUINASE | III
杭州奥泰生物技术股份有限公司 | Brazil | IVD |  | DENGUE IGG/IGM TEST CASSETE FIA | DENGUE | III
杭州奥泰生物技术股份有限公司 | Brazil | IVD |  | COVID-19 AG TEST CASSETE FIA | CORONAVÍRUS | III
杭州奥泰生物技术股份有限公司 | Brazil | IVD |  | Família Teste Rápido de Anticorpos IgG anti-S-RBD do SARS-CoV-2 | CORONAVÍRUS | III
杭州奥泰生物技术股份有限公司 | Brazil | IVD |  | TROPONINA I TEST CASSETE FIA | TROPONINA | III
杭州奥泰生物技术股份有限公司 | Brazil | IVD |  | Família Teste Rápido de Antígeno SARS-CoV-2 (Swab Nasal) | CORONAVÍRUS | III
杭州奥泰生物技术股份有限公司 | Brazil | IVD |  | Família de Testes Rápidos HBsAg | ANTÍGENO DE SUPERFÍCIE DE VÍRUS DA HEPATITE B (HBSAG) | IV
杭州奥泰生物技术股份有限公司 | Brazil | IVD |  | Família de Testes Rápidos HCV | ANTICORPO TOTAL PARA VÍRUS DE HEPATITE C (ANTI-HCV) | IV
杭州奥泰生物技术股份有限公司 | Brazil | IVD |  | Dengue IgG/IgM | DENGUE | III
杭州奥泰生物技术股份有限公司 | Brazil | IVD |  | HIV 1 e 2 | ANTICORPO PARA VÍRUS DE IMUNODEFICIÊNCIA HUMANA TIPO 1 E TIPO 2 (HIV 1 E HIV 2) | IV
杭州奥泰生物技术股份有限公司 | Brazil | IVD |  | Dengue Duo IgG/IgM e NS1 | DENGUE | III
杭州奥泰生物技术股份有限公司 | Brazil | IVD |  | PSA TEST CASSETE FIA | ANTÍGENO PROSTÁTICO ESPECÍFICO (PSA) | III
杭州奥泰生物技术股份有限公司 | Brazil | IVD |  | H-FABP TEST CASSETE FIA | PROTEÍNA LIGADORA DE ÁCIDOS GRAXOS TIPO CARDÍACA (H-FABP) | III
杭州奥泰生物技术股份有限公司 | Canada | IVD |  | MULTI-DRUG RAPID TEST CASSETTE WITH/WITHOUT ADULTERATION (URINE) |  | 2
杭州奥泰生物技术股份有限公司 | Canada | IVD |  | HCG PREGNANCY RAPID TEST DIPSTICK (SERUM/PLASMA/URINE SPECIMEN) |  | 2
杭州奥泰生物技术股份有限公司 | Canada | IVD |  | RSV RAPID TEST CASSETTE (NASAL SWAB/NASAL ASPIRATE) |  | 2
杭州奥泰生物技术股份有限公司 | Canada | IVD |  | H.PYLORI ANTIGEN RAPID TEST CASSETTE (FECES) |  | 2
杭州奥泰生物技术股份有限公司 | Canada | IVD |  | HCG PREGNANCY RAPID TEST CASSETTE (SERUM, PLASMA, URINE) |  | 2
杭州奥泰生物技术股份有限公司 | Canada | IVD |  | MYCOPLASMA PNEUMONIAE ANTIGEN RAPID TEST CASSETTE (THROAT SWAB) |  | 2
杭州奥泰生物技术股份有限公司 | Canada | IVD |  | HCG PREGNANCY RAPID TEST CASSETTE (URINE) |  | 2
杭州奥泰生物技术股份有限公司 | Canada | IVD |  | VITAMIN D RAPID TEST CASSETTE (WHOLE BLOOD) |  | 2
杭州奥泰生物技术股份有限公司 | Canada | IVD |  | FYL RAPID TEST PANEL (URINE) |  | 2
杭州奥泰生物技术股份有限公司 | Canada | IVD |  | PCT RAPID TEST CASSETTE(WHOLE BLOOD/SERUM/PLASMA) |  | 2
杭州奥泰生物技术股份有限公司 | Canada | IVD |  | MALARIA P.F./P.V. RAPID TEST CASSETTE (WHOLE BLOOD) |  | 2
杭州奥泰生物技术股份有限公司 | Canada | IVD |  | H. PYLORI ANTIBODY RAPID TEST CASSETTE (WHOLE BLOOD/ SERUM/ PLASMA) |  | 2
杭州奥泰生物技术股份有限公司 | Canada | IVD |  | CRP SEMI-QUANTITATIVE RAPID TEST CASSETTE (WHOLE BLOOD/ SERUM/ PLASMA) |  | 2
杭州奥泰生物技术股份有限公司 | Canada | IVD |  | ROTAVIRUS RAPID TEST CASSETTE (FECES) |  | 2
杭州奥泰生物技术股份有限公司 | Canada | IVD |  | THC50 RAPID TEST PANEL (URINE) |  | 2
杭州奥泰生物技术股份有限公司 | Canada | IVD |  | THC50 RAPID TEST DIPSTICK (URINE) |  | 2
杭州奥泰生物技术股份有限公司 | Canada | IVD |  | LYME IGG/IGM RAPID TEST CASSETTE(WHOLE BLOOD/SERUM/PLASMA) |  | 2
杭州奥泰生物技术股份有限公司 | Canada | IVD |  | FYL RAPID TEST DIPSTICK (URINE) |  | 2
杭州奥泰生物技术股份有限公司 | Canada | IVD |  | THC (PARENT) RAPID TEST CASSETTE (ORAL FLUID) |  | 2
杭州奥泰生物技术股份有限公司 | Canada | IVD |  | ADENOVIRUS / RSV / INFLUENZA A+B COMBO RAPID TEST CASSETTE (NASOPHARYNGEAL SWAB) |  | 2
杭州奥泰生物技术股份有限公司 | Canada | IVD |  | NOROVIRUS/ROTAVIRUS/ADENOVIRUS COMBO RAPID TEST CASSETTE (FECES) |  | 2
杭州奥泰生物技术股份有限公司 | Canada | IVD |  | ZOP50 RAPID TEST PANEL (URINE) |  | 2
杭州奥泰生物技术股份有限公司 | Canada | IVD |  | LH OVULATION RAPID TEST DIPSTICK (URINE) |  | 2
杭州奥泰生物技术股份有限公司 | Canada | IVD |  | LH OVULATION RAPID TEST CASSETTE (URINE) |  | 2
杭州奥泰生物技术股份有限公司 | Canada | IVD |  | FIATEST INFLUENZA A+B TEST CASSETTE (SWAB/NASAL ASPIRATE) |  | 2
杭州奥泰生物技术股份有限公司 | Canada | IVD |  | BETA-HCG TEST CASSETTE (WHOLE BLOOD/SERUM/PLASMA) |  | 2
杭州奥泰生物技术股份有限公司 | Canada | IVD |  | FILARIASIS IGG/IGM RAPID TEST CASSETTE |  | 2
杭州奥泰生物技术股份有限公司 | Canada | IVD |  | VITAMIN D RAPID TEST CASSETTE (FINGERSTICK WHOLE BLOOD) |  | 2
杭州奥泰生物技术股份有限公司 | Canada | IVD |  | GHB10000 RAPID TEST CASSETTE (URINE) |  | 2
杭州奥泰生物技术股份有限公司 | Canada | IVD |  | PCT TEST CASSETTE(WHOLE BLOOD/SERUM/PLASMA) |  | 2
杭州奥泰生物技术股份有限公司 | Canada | IVD |  | CRP TEST CASSETTE(WHOLE BLOOD/SERUM/PLASMA) |  | 2
杭州奥泰生物技术股份有限公司 | Brazil | IVD |  | FOB RAPID TEST | SANGUE OCULTO EM FEZES | III
杭州奥泰生物技术股份有限公司 | Brazil | IVD |  | TOXOPLASMOSE IGG/IGM RAPID TEST | TOXOPLASMA GONDII | IV
杭州奥泰生物技术股份有限公司 | Brazil | IVD |  | NGAL TEST CASSETE FIA | GELATINASE NEUTROFÍLICA ASSOCIADA A LIPOCALINA (NGAL) | II
杭州奥泰生物技术股份有限公司 | Brazil | IVD |  | VIDAFIATeste COVID-19 ANTICORPOS TOTAIS | CORONAVÍRUS | III
杭州奥泰生物技术股份有限公司 | Brazil | IVD |  | STREP A TEST CASSSETE FIA | STREPTOCOCCUS | III
杭州奥泰生物技术股份有限公司 | Brazil | IVD |  | D-dímero RAPID TEST | D-DÍMERO | III
杭州奥泰生物技术股份有限公司 | Brazil | IVD |  | CMV RAPID TEST | CITOMEGALOVÍRUS | IV
杭州奥泰生物技术股份有限公司 | Brazil | IVD |  | CARDIAC COMBO RAPID TEST | PARÂMETROS COMBINADOS NO MESMO PRODUTO - CLASSE III | III
杭州奥泰生物技术股份有限公司 | Brazil | IVD |  | Zika IgG/IgM | ZIKA | III
杭州奥泰生物技术股份有限公司 | Brazil | IVD |  | DENGUE NS1 | DENGUE | III
杭州奥泰生物技术股份有限公司 | Brazil | IVD |  | TROPONINA I | TROPONINA | III
杭州奥泰生物技术股份有限公司 | Brazil | IVD |  | TROPONINA T | TROPONINA | III
杭州奥泰生物技术股份有限公司 | Brazil | IVD |  | Tiras Reagentes para Urinálise (urina) | FITA-TESTE PARA URINA | II
杭州奥泰生物技术股份有限公司 | Brazil | IVD |  | RAPID DRUG SCREEN TEST  12 AMP/BAR/BZO/COC/METH/MDMA/MTD/OPI/PCP/PPX/TCA/THC Painel/Cassete/Cup/KeyCup | PAINEL DROGAS DE ABUSO | II
杭州奥泰生物技术股份有限公司 | Brazil | IVD |  | Leitor de fluxo lateral (LF) Plus | Instrumento para análise por cromatografia | II
杭州奥泰生物技术股份有限公司 | Brazil | IVD |  | Teste rápido de várias substâncias de um passo em frasco (Urina) | PAINEL DROGAS DE ABUSO | II
杭州奥泰生物技术股份有限公司 | Brazil | IVD |  | Analisador de imunoensaio de fluorescência a seco (com canal único) | Instrumento destinado a imunoensaios | II
杭州奥泰生物技术股份有限公司 | Brazil | IVD |  | Analisador de imunoensaio de fluorescência | Instrumento destinado a imunoensaios | II
杭州奥泰生物技术股份有限公司 | Brazil | IVD |  | Família de Testes Rápidos HCG (Urina) | GONADOTROFINA CORIÔNICA HUMANA (HCG) TOTAL | II
杭州奥泰生物技术股份有限公司 | Brazil | IVD |  | Família de Testes Rápidos HCG (Urina, Soro e Plasma) | GONADOTROFINA CORIÔNICA HUMANA (HCG) TOTAL | II
杭州奥泰生物技术股份有限公司 | Brazil | IVD |  | FASTLINE CLOSTRIDIUM GDH | CLOSTRIDIUM DIFFICILE | III
杭州奥泰生物技术股份有限公司 | Canada | IVD |  | ALCOHOL RAPID TEST CASSETTE (SALIVA) |  | 2
杭州奥泰生物技术股份有限公司 | Canada | IVD |  | HBA1C RAPID TEST CASSETTE (WHOLE BLOOD) |  | 2
杭州奥泰生物技术股份有限公司 | Canada | IVD |  | H. PYLORI ANTIGEN RAPID TEST(FECES) |  | 2
杭州奥泰生物技术股份有限公司 | Canada | IVD |  | TSH RAPID TEST CASSETTE (WHOLE BLOOD/SERUM/PLASMA) |  | 2
杭州奥泰生物技术股份有限公司 | Canada | IVD |  | LEPTOSPIRA IGG&IGM RAPID TEST CASSETTE (WHOLE BLOOD/SERUM/PLASMA) |  | 2
杭州奥泰生物技术股份有限公司 | Canada | IVD |  | ALCOHOL RAPID TEST CASSETTE (URINE) |  | 2
杭州奥泰生物技术股份有限公司 | Canada | IVD |  | URINALYSIS REAGENT STRIPS |  | 2
杭州奥泰生物技术股份有限公司 | Canada | IVD |  | MULTI-DRUG RAPID TEST PANEL WITH/WITHOUT ADULTERATION (URINE) |  | 2
杭州奥泰生物技术股份有限公司 | Brazil | IVD |  | RSV TEST CASSETE FIA | VÍRUS SINCICIAL RESPIRATÓRIO (VSR) | II
杭州奥泰生物技术股份有限公司 | Brazil | IVD |  | EBD FIA EASY TEST - AFR-301 | Instrumento destinado a imunoensaios | II
杭州奥泰生物技术股份有限公司 | Brazil | IVD |  | COVID-19 Ag (Swab Nasal e Swab Nasofaríngeo) | CORONAVÍRUS | III
杭州奥泰生物技术股份有限公司 | Brazil | IVD |  | Família Teste Rápido do Antígeno SARS-CoV-2 (Nasal) para Autoteste | AUTOTESTE PARA ANTÍGENO DO SARS-COV-2 (CORONAVÍRUS) | III
杭州奥泰生物技术股份有限公司 | Brazil | IVD |  | Analisador de Imunoensaio por fluorescência Novatrend | Instrumento destinado a imunoensaios | II
杭州奥泰生物技术股份有限公司 | Brazil | IVD |  | Leitor de Fluxo Lateral Alltest | Instrumento para análise por cromatografia | II
杭州奥泰生物技术股份有限公司 | Brazil | IVD |  | Estabilizador de amostra viral | TAMPÕES, DILUENTES E DEMAIS SOLUÇÕES PARA ANÁLISE LABORATORIAL | I
杭州奥泰生物技术股份有限公司 | Brazil | IVD |  | Kit de extração de DNA/RNA Viral | TAMPÕES, DILUENTES E DEMAIS SOLUÇÕES PARA ANÁLISE LABORATORIAL | I
杭州奥泰生物技术股份有限公司 | Brazil | IVD |  | Família AllChek  Ensaio SARS-COV-2 RT-qPCR | CORONAVÍRUS | III
杭州奥泰生物技术股份有限公司 | Brazil | IVD |  | Teste Rápido de IgG/IgM Covid-19 | CORONAVÍRUS | III
杭州奥泰生物技术股份有限公司 | Brazil | IVD |  | Família Cassete de teste de IgG/IgM para COVID-19 NOVATREND | CORONAVÍRUS | III
杭州奥泰生物技术股份有限公司 | Brazil | IVD |  | Família Teste Rápido de Antígeno COVID-19 | CORONAVÍRUS | III
杭州奥泰生物技术股份有限公司 | Brazil | IVD |  | Família Teste Rápido do Antígeno da COVID-19 (Swab Nasofaríngeo) | CORONAVÍRUS | III
杭州奥泰生物技术股份有限公司 | Brazil | IVD |  | Família Cassete de Teste de Antígeno da COVID-19 - Novatrend | CORONAVÍRUS | III
杭州奥泰生物技术股份有限公司 | Brazil | IVD |  | Família Teste Rápido Combo de Antígenos da COVID-19 e Influenza A+B (Swab Nasofaríngeo) | PARÂMETROS COMBINADOS NO MESMO PRODUTO - CLASSE III | III
杭州奥泰生物技术股份有限公司 | Brazil | IVD |  | ROTAVÍRUS | ROTAVÍRUS | II
杭州奥泰生物技术股份有限公司 | Brazil | IVD |  | DENGUE NS1 TEST CASSETE FIA | DENGUE | III
杭州奥泰生物技术股份有限公司 | Brazil | IVD |  | FERRITINA TEST CASSETE FIA | FERRITINA | II
杭州奥泰生物技术股份有限公司 | Brazil | IVD |  | Família de Autotestes HCG | AUTOTESTE PARA GONADOTROFINA CORIÔNICA HUMANA (HCG) | II
杭州奥泰生物技术股份有限公司 | Brazil | IVD |  | RUBÉOLA IGG/IGM RAPID TEST | VÍRUS DE RUBÉOLA | III
杭州奥泰生物技术股份有限公司 | Brazil | IVD |  | Autoteste COVID-19 Ag (Saliva). | AUTOTESTE PARA ANTÍGENO DO SARS-COV-2 (CORONAVÍRUS) | III
杭州奥泰生物技术股份有限公司 | Brazil | IVD |  | Família de Testes Rápidos Sangue Oculto | SANGUE OCULTO EM FEZES | III
杭州奥泰生物技术股份有限公司 | Brazil | IVD |  | ShinetellTM Teste digital de gravidez de hCG (Urina) | AUTOTESTE PARA GONADOTROFINA CORIÔNICA HUMANA (HCG) | II
杭州奥泰生物技术股份有限公司 | Singapore | IVD |  | Hangzhou AllTest Biotech ALLTEST FOB Rapid Test Cassette (Feces) | Gastroenterology & Urology | Class B IVD
杭州奥泰生物技术股份有限公司 | Singapore | IVD |  | Hangzhou AllTest Biotech COVID-19 Antigen Rapid Test (Oral Fluid) | Microbiology | Class D IVD
杭州奥泰生物技术股份有限公司 | Singapore | IVD |  | Hangzhou Alltest Biotech ALLTEST™ SARS-CoV-2 Antigen Rapid Test (Nasal swab) | Immunology | Class D IVD
杭州奥泰生物技术股份有限公司 | Singapore | IVD |  | AllTest hCG Pregnancy Rapid Test Cassette (Urine) For Self-testing | Obstetrics & Gynaecology | Class B IVD
杭州奥泰生物技术股份有限公司 | Singapore | IVD |  | Hangzhou AllTest Biotech ALLTEST™ H.pylori Antigen Rapid Test | General Hospital | Class B IVD
杭州奥泰生物技术股份有限公司 | Singapore | IVD |  | Hangzhou Alltest Biotech ALLTEST hCG Pregnancy Rapid Test Cassette (Urine) | Obstetrics & Gynaecology | Class B IVD
杭州奥泰生物技术股份有限公司 | Singapore | IVD |  | Hangzhou AllTest Biotech ALLTEST™ SP-10 Male Fertility Rapid Test | General Hospital | Class B IVD
杭州奥泰生物技术股份有限公司 | Singapore | IVD |  | Hangzhou AllTest Biotech ALLTEST™ FSH Rapid Test | General Hospital | Class B IVD
杭州奥泰生物技术股份有限公司 | Singapore | IVD |  | Hangzhou AllTest H. pylori Antigen Rapid Test Cassette (Feces) | Gastroenterology & Urology | Class B IVD
杭州奥泰生物技术股份有限公司 | Singapore | IVD |  | Hangzhou AllTest Biotech ALLTEST™ Vitamin D Rapid Test | General Hospital | Class B IVD
杭州奥泰生物技术股份有限公司 | Singapore | IVD |  | Hangzhou AllTest Biotech ALLTEST FOB Rapid Test Cassette (Feces) For Self-testing | Gastroenterology & Urology | Class B IVD
杭州奥泰生物技术股份有限公司 | Singapore | IVD |  | Hangzhou AllTest Biotech ALLTEST® FOB Rapid Test | General Hospital | Class B IVD
杭州奥泰生物技术股份有限公司 | Singapore | IVD |  | Hangzhou AllTest Biotech ALLTEST™ Urinary Tract Infections Rapid Test | General Hospital | Class B IVD
杭州奥泰生物技术股份有限公司 | Korea | IVD |  | DOA-144 | IVD reagents for toxin, heavy metal and drugs of abuse | class 2
杭州奥泰生物技术股份有限公司 | Korea | IVD |  | OFE-T402 | IVD reagents for anemia test | class 2
杭州奥泰生物技术股份有限公司 | Korea | IVD |  | Multi-Drug 4 Drugs Rapid Test panel (OPI300/MET1000/COC300/THC50)외 1건 | IVD reagents for toxin, heavy metal and drugs of abuse | class 2
杭州奥泰生物技术股份有限公司 | Korea | IVD |  | FHC-U103H | IVD strip for endocrine self test | class 2
杭州奥泰生物技术股份有限公司 | Korea | IVD |  | FHC-U101H | IVD strip for endocrine self test | class 2
杭州奥泰生物技术股份有限公司 | Korea | IVD |  | U031-04H외 1건 | IVD strip for protein/lipid self test | class 2
杭州奥泰生物技术股份有限公司 | Korea | IVD |  | Multi-Drug 4 Drugs Rapid Test Panel (Urine) | IVD reagents for toxin, heavy metal and drugs of abuse | class 2
杭州奥泰生物技术股份有限公司 | Korea | IVD |  | FHC-U103H | IVD strip for endocrine self test | class 2
杭州奥泰生物技术股份有限公司 | Korea | IVD |  | Multi-Drug 6 Drugs Rapid Test panel (OPI300/MDMA500/MET1000/COC300/THC50/AMP1000) | IVD reagents for toxin, heavy metal and drugs of abuse | class 2
杭州奥泰生物技术股份有限公司 | Korea | IVD |  | OVD-402 | IVD reagents for bone and mineral metabolite measurement test | class 2
杭州奥泰生物技术股份有限公司 | Korea | IVD |  | Multi-Drug 6 Drugs Rapid Test Panel (Urine) | IVD reagents for toxin, heavy metal and drugs of abuse | class 2
杭州奥泰生物技术股份有限公司 | Korea | IVD |  | Multi-Drug 5 Drugs Rapid Test Panel (Urine) | IVD reagents for toxin, heavy metal and drugs of abuse | class 2
杭州奥泰生物技术股份有限公司 | Korea | IVD |  | FHC-103H | IVD strip for endocrine self test | class 2
杭州奥泰生物技术股份有限公司 | Korea | IVD |  | FHC-101H | IVD strip for endocrine self test | class 2
杭州奥泰生物技术股份有限公司 | Korea | IVD |  | FLH-U101H외 1건 | IVD strip for endocrine self test | class 2
深圳市亚辉龙生物科技股份有限公司 | Brazil | IVD |  | iFlash - FSH | HORMÔNIO FOLÍCULO ESTIMULANTE (FSH) | II
深圳市亚辉龙生物科技股份有限公司 | Brazil | IVD |  | iFlash-DHEA-S | SULFATO DE DEHIDROEPIANDROSTERONA (DHEA-S) | II
深圳市亚辉龙生物科技股份有限公司 | Brazil | IVD |  | iFlash-T4 | TIROXINA (T4) | II
深圳市亚辉龙生物科技股份有限公司 | Brazil | IVD |  | iFlash-Tg | TIREOGLOBULINA (TG) - CLASSE II | II
深圳市亚辉龙生物科技股份有限公司 | Australia | IVD |  | Clinical chemistry substrate IVDs | Clinical chemistry substrate IVDs | Class 2
深圳市亚辉龙生物科技股份有限公司 | Australia | IVD |  | Clinical chemistry-specific protein IVDs | Clinical chemistry-specific protein IVDs | Class 2
深圳市亚辉龙生物科技股份有限公司 | Australia | IVD |  | Multiple clinical chemistry constituent IVDs | Multiple clinical chemistry constituent IVDs | Class 2
深圳市亚辉龙生物科技股份有限公司 | Brazil | IVD |  | Reagentes complementares para imunohistoquímica. | TAMPÕES, DILUENTES E DEMAIS SOLUÇÕES PARA ANÁLISE LABORATORIAL | I
深圳市亚辉龙生物科技股份有限公司 | Brazil | IVD |  | FAMILIA iFLASH ANA E ANA CONTROL | ANTICORPO ANTINUCLEAR (ANA) | II
深圳市亚辉龙生物科技股份有限公司 | Brazil | IVD |  | iFlash-Sm IgG | ANTICORPO ANTI-ANTÍGENOS NUCLEARES EXTRAÍVEIS (ENA) | II
深圳市亚辉龙生物科技股份有限公司 | Brazil | IVD |  | iFlash-Scl-70 IgG | ANTICORPO ANTI-ANTÍGENOS NUCLEARES EXTRAÍVEIS (ENA) | II
深圳市亚辉龙生物科技股份有限公司 | Brazil | IVD |  | iFlash-SS-A IgG | ANTICORPO ANTI-ANTÍGENOS NUCLEARES EXTRAÍVEIS (ENA) | II
深圳市亚辉龙生物科技股份有限公司 | Brazil | IVD |  | iFlash-SS-B IgG | ANTICORPO ANTI-ANTÍGENOS NUCLEARES EXTRAÍVEIS (ENA) | II
深圳市亚辉龙生物科技股份有限公司 | Brazil | IVD |  | iFlash-RNP70 IgG | ANTICORPO ANTI-ANTÍGENOS NUCLEARES EXTRAÍVEIS (ENA) | II
深圳市亚辉龙生物科技股份有限公司 | Australia | IVD |  | Instrument/analyser IVDs | Instrument/analyser IVDs | Class 1
深圳市亚辉龙生物科技股份有限公司 | Australia | IVD |  | Instrument/analyser IVDs | Instrument/analyser IVDs | Class 1
深圳市亚辉龙生物科技股份有限公司 | Brazil | IVD |  | AMH CONTROL | HORMÔNIO ANTI-MULLERIANO (AMH) | II
深圳市亚辉龙生物科技股份有限公司 | Brazil | IVD |  | INHIBIN B CONTROL | INIBINA - CLASSE DE RISCO II | II
深圳市亚辉龙生物科技股份有限公司 | Brazil | IVD |  | ENA MULTI CONTROL | PARÂMETROS COMBINADOS NO MESMO PRODUTO - CLASSE II | II
深圳市亚辉龙生物科技股份有限公司 | Brazil | IVD |  | PCT CONTROL | PROCALCITONINA PCT | II
深圳市亚辉龙生物科技股份有限公司 | Brazil | IVD |  | IMMUNOASSAY MULTI CONTROL | PARÂMETROS COMBINADOS NO MESMO PRODUTO - CLASSE II | II
深圳市亚辉龙生物科技股份有限公司 | Brazil | IVD |  | iFlash-Laminin | LAMININA | II
深圳市亚辉龙生物科技股份有限公司 | Brazil | IVD |  | iFlash-PIIIPN-P | PROPEPTÍDEO AMINOTERMINAL DO PROCOLÁGENO TIPO III (PIIINP) | II
深圳市亚辉龙生物科技股份有限公司 | Brazil | IVD |  | iFlash-Col IV | COLÁGENO | II
深圳市亚辉龙生物科技股份有限公司 | Brazil | IVD |  | iFlash-HA | ÁCIDO HIALURÔNICO | II
深圳市亚辉龙生物科技股份有限公司 | Brazil | IVD |  | iFlash-Inhibin B | INIBINA - CLASSE DE RISCO II | II
深圳市亚辉龙生物科技股份有限公司 | Brazil | IVD |  | iFlash-Inhibin A | INIBINA - CLASSE DE RISCO II | II
深圳市亚辉龙生物科技股份有限公司 | Brazil | IVD |  | iFlash-LH | HORMÔNIO LUTEINIZANTE (LH) | II
深圳市亚辉龙生物科技股份有限公司 | Brazil | IVD |  | iFlash-hCG | GONADOTROFINA CORIÔNICA HUMANA (HCG) TOTAL | II
深圳市亚辉龙生物科技股份有限公司 | Brazil | IVD |  | ICA CONTROL | ANTICORPO ANTI-ILHOTA PANCREÁTICA | II
深圳市亚辉龙生物科技股份有限公司 | Brazil | IVD |  | iFlash - T3 | TRIIODOTIRONINA (T3) | II
深圳市亚辉龙生物科技股份有限公司 | Brazil | IVD |  | FAMILIA IFLASH- GBM IGG E GBM IGG CONTROL | ANTICORPO ANTIMEMBRANA BASAL GLOMERULAR (GMB) | II
深圳市亚辉龙生物科技股份有限公司 | Brazil | IVD |  | FAMÍLIA IFLASH-PR3 IGG E PR3 IGG CONTROL | ANTICORPO ANTICITOPLASMÁTICO | II
深圳市亚辉龙生物科技股份有限公司 | Brazil | IVD |  | FAMÍLIA IFLASH-MPO IGG E MPO IGG CONTROL | ANTICORPO ANTICITOPLASMÁTICO | II
深圳市亚辉龙生物科技股份有限公司 | Brazil | IVD |  | iFlash-AMA-M2 | ANTICORPO ANTIMITOCONDRIAL | II
深圳市亚辉龙生物科技股份有限公司 | Brazil | IVD |  | iFlash-SMA IgG | ANTICORPO ANTI-MÚSCULO LISO | II
深圳市亚辉龙生物科技股份有限公司 | Brazil | IVD |  | iFlash - E2 (Estradiol) | ESTRADIOL | II
深圳市亚辉龙生物科技股份有限公司 | Brazil | IVD |  | iFlash-Free beta-hCG | BETA GONADOTROFINA CORIÔNICA HUMANA (BHCG) | II
深圳市亚辉龙生物科技股份有限公司 | Brazil | IVD |  | iFlash-AMH | HORMÔNIO ANTI-MULLERIANO (AMH) | II
深圳市亚辉龙生物科技股份有限公司 | Brazil | IVD |  | iFLASH  ICA | ANTICORPO ANTI-ILHOTA PANCREÁTICA | II
深圳市亚辉龙生物科技股份有限公司 | Brazil | IVD |  | iFlash-FT4 | TIROXINA LIVRE | II
深圳市亚辉龙生物科技股份有限公司 | Brazil | IVD |  | iFlash-TSH | HORMÔNIO ESTIMULANTE DE TIREÓIDE (TSH) | II
深圳市亚辉龙生物科技股份有限公司 | Brazil | IVD |  | VISION ESR ANALYZER | Instrumento para análise ou contagem de células e plaquetas | II
深圳市亚辉龙生物科技股份有限公司 | Brazil | IVD |  | iFLASH  GADA | ANTICORPO ANTI-DESCARBOXILASE DE ÁCIDO GLUTÂMICO (GAD) | II
深圳市亚辉龙生物科技股份有限公司 | Brazil | IVD |  | iFLASH  IAA | ANTICORPO ANTI-INSULINA | II
深圳市亚辉龙生物科技股份有限公司 | Brazil | IVD |  | AUTOIMMUNE DIABETES MULTI CONTROL | ANTICORPO ANTI-INSULINA | II
深圳市亚辉龙生物科技股份有限公司 | Brazil | IVD |  | iFLASH  ZnT8A | ANTICORPO PARA TRANSPORTADOR DE ZINCO 8 (ZnT8) | II
深圳市亚辉龙生物科技股份有限公司 | Australia | IVD |  | Clinical chemistry hormone IVDs | Clinical chemistry hormone IVDs | Class 2
深圳市亚辉龙生物科技股份有限公司 | Australia | IVD |  | Rubella virus IVDs | Rubella virus IVDs | Class 3
深圳市亚辉龙生物科技股份有限公司 | Australia | IVD |  | General laboratoryware IVDs | General laboratoryware IVDs | Class 1
深圳市亚辉龙生物科技股份有限公司 | Australia | IVD |  | Instrument/analyser IVDs | Instrument/analyser IVDs | Class 1
深圳市亚辉龙生物科技股份有限公司 | Australia | IVD |  | General laboratoryware IVDs | General laboratoryware IVDs | Class 1
深圳市亚辉龙生物科技股份有限公司 | Australia | IVD |  | Prostate specific marker IVDs | Prostate specific marker IVDs | Class 3
深圳市亚辉龙生物科技股份有限公司 | Australia | IVD |  | Toxoplasma IVDs | Toxoplasma IVDs | Class 3
深圳市亚辉龙生物科技股份有限公司 | Australia | IVD |  | Viral infectious disease IVDs | Viral infectious disease IVDs | Class 2
深圳市亚辉龙生物科技股份有限公司 | Australia | IVD |  | Clinical chemistry vitamin and mineral IVDs | Clinical chemistry vitamin and mineral IVDs | Class 2
深圳市亚辉龙生物科技股份有限公司 | Australia | IVD |  | Clinical chemistry tumour marker IVDs | Clinical chemistry tumour marker IVDs | Class 2
深圳市亚辉龙生物科技股份有限公司 | Australia | IVD |  | Clinical chemistry autoimmune IVDs | Clinical chemistry autoimmune IVDs | Class 2
深圳市亚辉龙生物科技股份有限公司 | Australia | IVD |  | Bacterial infectious disease IVDs | Bacterial infectious disease IVDs | Class 2
深圳市亚辉龙生物科技股份有限公司 | Australia | IVD |  | Cytomegalovirus (Human herpesvirus 5) IVDs | Cytomegalovirus (Human herpesvirus 5) IVDs | Class 3
深圳市亚辉龙生物科技股份有限公司 | EU | IVD |  | iFlash-Free PSA | FREE PROSTATIC SPECIFIC ANTIGEN | IVD Annex II List B
深圳市亚辉龙生物科技股份有限公司 | EU | IVD |  | iFlash-Total PSA | TOTAL PROSTATIC SPECIFIC ANTIGEN | IVD Annex II List B
深圳市亚辉龙生物科技股份有限公司 | EU | IVD |  | iFlash-Cardiolipin IgG | ANTI-CARDIOLIPIN ANTIBODIES | IVD General
深圳市亚辉龙生物科技股份有限公司 | EU | IVD |  | iFlash-β2-Glycoprotein I IgG | ANTI-B2-GLYCOPROTEIN I ANTIBODIES | IVD General
深圳市亚辉龙生物科技股份有限公司 | EU | IVD |  | iFlash-Cardiolipin IgM | ANTI-CARDIOLIPIN ANTIBODIES | IVD General
深圳市亚辉龙生物科技股份有限公司 | EU | IVD |  | iFlash-Anti-β2-Glycoprotein I | ANTI-B2-GLYCOPROTEIN I ANTIBODIES | IVD General
深圳市亚辉龙生物科技股份有限公司 | EU | IVD |  | iFlash-Anti-Cardiolipin | ANTI-CARDIOLIPIN ANTIBODIES | IVD General
深圳市亚辉龙生物科技股份有限公司 | EU | IVD |  | iFlash-β2-Glycoprotein I IgM | ANTI-B2-GLYCOPROTEIN I ANTIBODIES | IVD General
深圳市亚辉龙生物科技股份有限公司 | EU | IVD |  | Anti-TP Control | BACTERIOLOGY CONTROLS - INF.IMM. | IVD General
深圳市亚辉龙生物科技股份有限公司 | EU | IVD |  | IAA Control | CONTROLS FOR AUTOIMMUNITY | IVD General
深圳市亚辉龙生物科技股份有限公司 | EU | IVD |  | IA-2A Control | CONTROLS FOR AUTOIMMUNITY | IVD General
深圳市亚辉龙生物科技股份有限公司 | EU | IVD |  | ZnT8A Control | CONTROLS FOR AUTOIMMUNITY | IVD General
深圳市亚辉龙生物科技股份有限公司 | EU | IVD |  | HA Control | CONTROLS- IMMUNOCHEMISTRY - OTHER | IVD General
深圳市亚辉龙生物科技股份有限公司 | EU | IVD |  | ICA Control | CONTROLS FOR AUTOIMMUNITY | IVD General
深圳市亚辉龙生物科技股份有限公司 | EU | IVD |  | 2019-nCoV IgG Control | CONTROLS - INF. IMMUNOLOGY - OTHER | IVD General
深圳市亚辉龙生物科技股份有限公司 | EU | IVD |  | GADA Control | CONTROLS FOR AUTOIMMUNITY | IVD General
深圳市亚辉龙生物科技股份有限公司 | EU | IVD |  | 2019-nCoV IgM Control | CONTROLS - INF. IMMUNOLOGY - OTHER | IVD General
深圳市亚辉龙生物科技股份有限公司 | EU | IVD |  | 2019-nCoV Antigen Control (CLIA) | CONTROLS - INF. IMMUNOLOGY - OTHER | IVD General
深圳市亚辉龙生物科技股份有限公司 | EU | IVD |  | VISION ESR Analyzer | ERYTHROCYTE SEDIMENTATION RATE DEVICES | IVD General
深圳市亚辉龙生物科技股份有限公司 | EU | IVD |  | VISION ESR Analyzer | ERYTHROCYTE SEDIMENTATION RATE DEVICES | IVD General
深圳市亚辉龙生物科技股份有限公司 | EU | IVD |  |  | ERYTHROCYTE SEDIMENTATION RATE DEVICES | IVD General
深圳市亚辉龙生物科技股份有限公司 | EU | IVD |  | VISION ESR Analyzer | ERYTHROCYTE SEDIMENTATION RATE DEVICES | IVD General
深圳市亚辉龙生物科技股份有限公司 | EU | IVD |  |  | ERYTHROCYTE SEDIMENTATION RATE DEVICES | IVD General
深圳市亚辉龙生物科技股份有限公司 | EU | IVD |  | VISION ESR Analyzer | ERYTHROCYTE SEDIMENTATION RATE DEVICES | IVD General
深圳市亚辉龙生物科技股份有限公司 | EU | IVD |  | GLINE-2019-nCoV Ag | VIROLOGY - RT & POC - OTHER | IVD devices for self-testing
深圳市亚辉龙生物科技股份有限公司 | EU | IVD |  | GLINE-2019-nCoV Ag | VIROLOGY - RT & POC - OTHER | IVD devices for self-testing
深圳市亚辉龙生物科技股份有限公司 | EU | IVD |  | GLINE-2019-nCoV Ag | VIROLOGY - RT & POC - OTHER | IVD devices for self-testing
深圳市亚辉龙生物科技股份有限公司 | EU | IVD |  | GLINE-2019-nCoV Ag | VIROLOGY - RT & POC - OTHER | IVD devices for self-testing
深圳市亚辉龙生物科技股份有限公司 | EU | IVD |  | GLINE-2019-nCoV Ag | VIROLOGY - RT & POC - OTHER | IVD devices for self-testing
深圳市亚辉龙生物科技股份有限公司 | EU | IVD |  | GLINE-2019-nCoV Ag | VIROLOGY - RT & POC - OTHER | IVD devices for self-testing
深圳市亚辉龙生物科技股份有限公司 | EU | IVD |  | HSV-1 IgG Control | OTHER VIROLOGY CONTROLS - INF.IMM. | IVD General
深圳市亚辉龙生物科技股份有限公司 | EU | IVD |  | HSV-2 IgG Control | OTHER VIROLOGY CONTROLS - INF.IMM. | IVD General
深圳市亚辉龙生物科技股份有限公司 | EU | IVD |  | HSV-2 IgM Control | OTHER VIROLOGY CONTROLS - INF.IMM. | IVD General
深圳市亚辉龙生物科技股份有限公司 | EU | IVD |  | M. Pneumoniae IgG Control | BACTERIOLOGY CONTROLS - INF.IMM. | IVD General
深圳市亚辉龙生物科技股份有限公司 | EU | IVD |  | M. Pneumoniae IgM Control | BACTERIOLOGY CONTROLS - INF.IMM. | IVD General
深圳市亚辉龙生物科技股份有限公司 | EU | IVD |  | EB NA IgG Control | OTHER VIROLOGY CONTROLS - INF.IMM. | IVD General
深圳市亚辉龙生物科技股份有限公司 | EU | IVD |  | EB VCA IgG Control | OTHER VIROLOGY CONTROLS - INF.IMM. | IVD General
深圳市亚辉龙生物科技股份有限公司 | EU | IVD |  | GBM IgG Control | CONTROLS FOR AUTOIMMUNITY | IVD General
深圳市亚辉龙生物科技股份有限公司 | EU | IVD |  | EB VCA IgM Control | OTHER VIROLOGY CONTROLS - INF.IMM. | IVD General
深圳市亚辉龙生物科技股份有限公司 | EU | IVD |  | EB VCA IgA Control | OTHER VIROLOGY CONTROLS - INF.IMM. | IVD General
深圳市亚辉龙生物科技股份有限公司 | EU | IVD |  | EB EA IgM Control | OTHER VIROLOGY CONTROLS - INF.IMM. | IVD General
深圳市亚辉龙生物科技股份有限公司 | EU | IVD |  | Hepatic Fibrosis Related Marker Multi Control | MULTICOMPONENT IMMUNOCHEMISTRY CONTROLS | IVD General
深圳市亚辉龙生物科技股份有限公司 | EU | IVD |  | PGⅠand PGⅡ Control | MULTICOMPONENT IMMUNOCHEMISTRY CONTROLS | IVD General
深圳市亚辉龙生物科技股份有限公司 | EU | IVD |  | EB NA IgA Control | OTHER VIROLOGY CONTROLS - INF.IMM. | IVD General
深圳市亚辉龙生物科技股份有限公司 | EU | IVD |  | PR3 IgG Control | CONTROLS FOR AUTOIMMUNITY | IVD General
深圳市亚辉龙生物科技股份有限公司 | EU | IVD |  | HSV-1 IgM Control | OTHER VIROLOGY CONTROLS - INF.IMM. | IVD General
深圳市亚辉龙生物科技股份有限公司 | EU | IVD |  | Rheumatoid Arthritis Multi Control | MULTICOMPONENT IMMUNOCHEMISTRY CONTROLS | IVD General
深圳市亚辉龙生物科技股份有限公司 | EU | IVD |  | ENA Multi Control | MULTICOMPONENT IMMUNOCHEMISTRY CONTROLS | IVD General
深圳市亚辉龙生物科技股份有限公司 | EU | IVD |  | dsDNA IgG Control | CONTROLS FOR AUTOIMMUNITY | IVD General
深圳市亚辉龙生物科技股份有限公司 | EU | IVD |  | ANA Control | CONTROLS FOR AUTOIMMUNITY | IVD General
深圳市亚辉龙生物科技股份有限公司 | EU | IVD |  | Autoimmune Diabetes Multi Control | MULTICOMPONENT IMMUNOCHEMISTRY CONTROLS | IVD General
深圳市亚辉龙生物科技股份有限公司 | EU | IVD |  | β2-Glycoprotein I IgA Control | CONTROLS FOR AUTOIMMUNITY | IVD General
深圳市亚辉龙生物科技股份有限公司 | EU | IVD |  | Cardiolipin IgA Control | CONTROLS FOR AUTOIMMUNITY | IVD General
深圳市亚辉龙生物科技股份有限公司 | EU | IVD |  | Anti-β2-Glycoprotein Ⅰ Control | CONTROLS FOR AUTOIMMUNITY | IVD General
深圳市亚辉龙生物科技股份有限公司 | EU | IVD |  | β2-Glycoprotein I IgM Control | CONTROLS FOR AUTOIMMUNITY | IVD General
深圳市亚辉龙生物科技股份有限公司 | EU | IVD |  | Anti-TSHR Control | TSH RECEPTOR ANTIBODIES | IVD General
深圳市亚辉龙生物科技股份有限公司 | EU | IVD |  | MPO IgG Control | CONTROLS FOR AUTOIMMUNITY | IVD General
深圳市亚辉龙生物科技股份有限公司 | EU | IVD |  | SARS-CoV-2 IgG-S Control (CLIA) | CONTROLS - INF. IMMUNOLOGY - OTHER | IVD General
深圳市亚辉龙生物科技股份有限公司 | EU | IVD |  | Immunoassay Multi Control | MULTICOMPONENT IMMUNOCHEMISTRY CONTROLS | IVD General
深圳市亚辉龙生物科技股份有限公司 | EU | IVD |  | AMH Control | HORMONE CONTROLS | IVD General
深圳市亚辉龙生物科技股份有限公司 | EU | IVD |  | Inhibin B Control | HORMONE CONTROLS | IVD General
深圳市亚辉龙生物科技股份有限公司 | EU | IVD |  | Cardiolipin IgG Control | CONTROLS FOR AUTOIMMUNITY | IVD General
深圳市亚辉龙生物科技股份有限公司 | EU | IVD |  | Cardiolipin IgM Control | CONTROLS FOR AUTOIMMUNITY | IVD General
深圳市亚辉龙生物科技股份有限公司 | EU | IVD |  | Anti-Cardiolipin Control | CONTROLS FOR AUTOIMMUNITY | IVD General
深圳市亚辉龙生物科技股份有限公司 | EU | IVD |  | β2-Glycoprotein I IgG Control | CONTROLS FOR AUTOIMMUNITY | IVD General
深圳市亚辉龙生物科技股份有限公司 | EU | IVD |  | Procalcitonin Control | BACTERIOLOGY CONTROLS - INF.IMM. | IVD General
深圳市亚辉龙生物科技股份有限公司 | EU | IVD |  | 2019-nCoV NAb Control (CLIA) | CONTROLS - INF. IMMUNOLOGY - OTHER | IVD General
深圳市亚辉龙生物科技股份有限公司 | EU | IVD |  | Chemiluminescence Immunoassay Analyzer | AUTOMATED IMMUNOCHEMISTRY ANALYSERS - MODERATE ROUTINE (Throughput > 100 and <= 250 test/h) | IVD General
深圳市亚辉龙生物科技股份有限公司 | EU | IVD |  | Sample Diluent | BUFFERS (UNASSIGNABLE), SUPPLEM. REAGENTS, ETC (IC) | Class A
深圳市亚辉龙生物科技股份有限公司 | EU | IVD |  | Sample Diluent | BUFFERS (UNASSIGNABLE), SUPPLEM. REAGENTS, ETC (IC) | Class A
深圳市亚辉龙生物科技股份有限公司 | EU | IVD |  | Sample Diluent | BUFFERS (UNASSIGNABLE), SUPPLEM. REAGENTS, ETC (IC) | Class A
深圳市亚辉龙生物科技股份有限公司 | EU | IVD |  | Sample Diluent | BUFFERS (UNASSIGNABLE), SUPPLEM. REAGENTS, ETC (IC) | Class A
深圳市亚辉龙生物科技股份有限公司 | EU | IVD |  | Sample Diluent | BUFFERS (UNASSIGNABLE), SUPPLEM. REAGENTS, ETC (IC) | Class A
深圳市亚辉龙生物科技股份有限公司 | EU | IVD |  | iFlash-Cleaning Solution | BUFFERS (UNASSIGNABLE), SUPPLEM. REAGENTS, ETC (IC) | Class A
深圳市亚辉龙生物科技股份有限公司 | EU | IVD |  | Pre-Trigger Solution (1x) | BUFFERS (UNASSIGNABLE), SUPPLEM. REAGENTS, ETC (IC) | Class A
深圳市亚辉龙生物科技股份有限公司 | EU | IVD |  | Trigger Solution (1×) | BUFFERS (UNASSIGNABLE), SUPPLEM. REAGENTS, ETC (IC) | Class A
深圳市亚辉龙生物科技股份有限公司 | EU | IVD |  | Wash Buffer | BUFFERS (UNASSIGNABLE), SUPPLEM. REAGENTS, ETC (IC) | Class A
深圳市亚辉龙生物科技股份有限公司 | EU | IVD |  | Wash Buffer | BUFFERS (UNASSIGNABLE), SUPPLEM. REAGENTS, ETC (IC) | Class A
深圳市亚辉龙生物科技股份有限公司 | EU | IVD |  | Sample Diluent | BUFFERS (UNASSIGNABLE), SUPPLEM. REAGENTS, ETC (IC) | Class A
深圳市亚辉龙生物科技股份有限公司 | EU | IVD |  | Sample Diluent | BUFFERS (UNASSIGNABLE), SUPPLEM. REAGENTS, ETC (IC) | Class A
深圳市亚辉龙生物科技股份有限公司 | EU | IVD |  | Sample Diluent | BUFFERS (UNASSIGNABLE), SUPPLEM. REAGENTS, ETC (IC) | Class A
深圳市亚辉龙生物科技股份有限公司 | EU | IVD |  | Chemiluminescence Immunoassay Analyzer | AUTOMATED IMMUNOCHEMISTRY ANALYSERS - MODERATE ROUTINE (Throughput > 100 and <= 250 test/h) | Class A
深圳市亚辉龙生物科技股份有限公司 | EU | IVD |  | I-UNICELL Incubator | VARIOUS RAPID TEST CHEMISTRY / IMMUNOCHEMISTRY INSTRUMENTS - HARDWARE ACCESSORIES | Class A
深圳市亚辉龙生物科技股份有限公司 | EU | IVD |  | Chemiluminescence Immunoassay Analyzer | AUTOMATED IMMUNOCHEMISTRY ANALYSERS - MODERATE ROUTINE (Throughput > 100 and <= 250 test/h) | Class A
深圳市亚辉龙生物科技股份有限公司 | EU | IVD |  | Chemiluminescence Immunoassay Analyzer | AUTOMATED IMMUNOCHEMISTRY ANALYSERS - MODERATE TO HIGH ROUTINE (Throughput > 250 and <= 700 test/h) | Class A
深圳市亚辉龙生物科技股份有限公司 | EU | IVD |  | Reaction vessel | SAMPLES ANALYSES, PLASTIC CUVETTES | Class A
深圳市亚辉龙生物科技股份有限公司 | EU | IVD |  | iFlash 9000 CLIA Analyzer | AUTOMATED IMMUNOCHEMISTRY ANALYSERS - MODERATE TO HIGH ROUTINE (Throughput > 250 and <= 700 test/h) | Class A
深圳市亚辉龙生物科技股份有限公司 | EU | IVD |  | UNION Immune Analyzer | AUTOMATED IMMUNOCHEMISTRY ANALYSERS - LOW ROUTINE (Throughput <= 100 test/h) | Class A
深圳市亚辉龙生物科技股份有限公司 | EU | IVD |  | Immunofluorescence Reader | VARIOUS RAPID TEST CHEMISTRY / IMMUNOCHEMISTRY INSTRUMENTS - OTHER | Class A
深圳市亚辉龙生物科技股份有限公司 | Brazil | IVD |  | iFlash-Anti-TPO | ANTICORPO ANTITIREOIDEANO | II
深圳市亚辉龙生物科技股份有限公司 | Brazil | IVD |  | iFlash-anti-Tg | ANTICORPO ANTITIREOIDEANO | II
深圳市亚辉龙生物科技股份有限公司 | Brazil | IVD |  | iFlash-FT3 | TRIIODOTIRONINA (T3) LIVRE | II
深圳市亚辉龙生物科技股份有限公司 | Brazil | IVD |  | iFlash-Jo-1 IgG | ANTICORPO ANTI-ANTÍGENOS NUCLEARES EXTRAÍVEIS (ENA) | II
深圳市亚辉龙生物科技股份有限公司 | Brazil | IVD |  | iFlash-INSULIN | INSULINA | II
深圳市亚辉龙生物科技股份有限公司 | Brazil | IVD |  | FAMILIA iFLASH-dsDNA IgG e dsDNA IgG CONTROL | LUPUS ERITEMATOSO SISTÊMICO | II
深圳市亚辉龙生物科技股份有限公司 | Brazil | IVD |  | IAA CONTROL | ANTICORPO ANTI-INSULINA | II
深圳市亚辉龙生物科技股份有限公司 | Brazil | IVD |  | ZnT8A CONTROL | ANTICORPO PARA TRANSPORTADOR DE ZINCO 8 (ZnT8) | II
深圳市亚辉龙生物科技股份有限公司 | Brazil | IVD |  | IA-2A CONTROL | ANTICORPO ANTI-TIROSINA FOSFATASE (IA-2) | II
深圳市亚辉龙生物科技股份有限公司 | Brazil | IVD |  | GADA CONTROL | ANTICORPO ANTI-DESCARBOXILASE DE ÁCIDO GLUTÂMICO (GAD) | II
深圳市亚辉龙生物科技股份有限公司 | Brazil | IVD |  | iFlash-Myoglobin | MIOGLOBINA | II
深圳市亚辉龙生物科技股份有限公司 | Brazil | IVD |  | iFlash-SARS-CoV-2 IgG | CORONAVÍRUS | III
深圳市亚辉龙生物科技股份有限公司 | Brazil | IVD |  | iFlash-SARS-CoV-2 IgM | CORONAVÍRUS | III
深圳市亚辉龙生物科技股份有限公司 | Brazil | IVD |  | iFlash-Adiponectin | ADIPONECTINA | II
深圳市亚辉龙生物科技股份有限公司 | Brazil | IVD |  | iFlash-Vitamin B12 | VITAMINA B12 (ÁCIDO FÓLICO) | II
深圳市亚辉龙生物科技股份有限公司 | Brazil | IVD |  | iFlash-FERRITINA | FERRITINA | II
深圳市亚辉龙生物科技股份有限公司 | Brazil | IVD |  | iFlash-ACTH | HORMÔNIO ADRENOCORTICOTRÓFICO (ACTH) | II
深圳市亚辉龙生物科技股份有限公司 | Brazil | IVD |  | iFlash-Folate | FOLATO | II
深圳市亚辉龙生物科技股份有限公司 | Brazil | IVD |  | iFLASH-PTH | HORMÔNIO PARATIREÓIDEO INTACTO (iPTH) | II
深圳市亚辉龙生物科技股份有限公司 | Brazil | IVD |  | iFlash-BNP | PEPTÍDEO NATRIURÉTICO CEREBRAL HUMANO (BNP) | II
深圳市亚辉龙生物科技股份有限公司 | Brazil | IVD |  | iFlash-Cortisol | CORTISOL | II
深圳市亚辉龙生物科技股份有限公司 | Brazil | IVD |  | iFlash-RA33 | ANTICORPOS ANTI-RA33 | II
深圳市亚辉龙生物科技股份有限公司 | Brazil | IVD |  | iFlash-25 Hidroxi Vitamina D | 25 HIDROXIVITAMINA D3 DA VITAMINA D | II
深圳市亚辉龙生物科技股份有限公司 | Brazil | IVD |  | iFlash-C-Peptide | PEPTÍDEO C | II
深圳市亚辉龙生物科技股份有限公司 | Brazil | IVD |  | iFlash 1800-A Analisador de Imunoensaios por Quimioluminescência | Instrumento destinado a imunoensaios | II
深圳市亚辉龙生物科技股份有限公司 | Brazil | IVD |  | iFLASH  IA-2A | ANTICORPO ANTI-TIROSINA FOSFATASE (IA-2) | II
深圳市亚辉龙生物科技股份有限公司 | Brazil | IVD |  | iFlash-Anti-CCP | ANTI-PEPTÍDEO CITRULINADO CÍCLICO (ANTI-CCP) | II
深圳市亚辉龙生物科技股份有限公司 | Brazil | IVD |  | iFlash-RF | FATOR REUMATÓIDE | II
深圳市亚辉龙生物科技股份有限公司 | Brazil | IVD |  | iFlash-RF IgM | FATOR REUMATÓIDE | II
深圳市亚辉龙生物科技股份有限公司 | Brazil | IVD |  | iFlash-RF IgG | FATOR REUMATÓIDE | II
深圳市亚辉龙生物科技股份有限公司 | Brazil | IVD |  | iFlash-Testosterone | TESTOSTERONA | II
深圳市亚辉龙生物科技股份有限公司 | Brazil | IVD |  | iFlash-Progesterone | PROGESTERONA | II
深圳市亚辉龙生物科技股份有限公司 | Brazil | IVD |  | iFlash-Prolactin | PROLACTINA | II
深圳市亚辉龙生物科技股份有限公司 | Brazil | IVD |  | iFlash-Unconjugated Estriol | ESTRIOL LIVRE - CLASSE DE RISCO II | II
深圳市亚辉龙生物科技股份有限公司 | Brazil | IVD |  | iFlash-Cleaning Solution | SOLUÇÃO PARA LIMPEZA DE EQUIPAMENTOS | I
深圳市亚辉龙生物科技股份有限公司 | Brazil | IVD |  | FAMILIA iFlash-2019-nCoV Neutralization Antibody Nab e iFlash-2019-nCoV Nab Control (CLIA) | CORONAVÍRUS | III
深圳市亚辉龙生物科技股份有限公司 | Brazil | IVD |  | iFlash 3000-C - Analisador de Imunoensaio por Quimioluminescência | Instrumento destinado a imunoensaios | II
深圳市亚辉龙生物科技股份有限公司 | Brazil | IVD |  | iFlash-anti-TSHR | ANTICORPO ANTI-RECEPTOR DE TSH (TRAb) | II
深圳市亚辉龙生物科技股份有限公司 | Brazil | IVD |  | iFlash-2019-nCoV Antigen | CORONAVÍRUS | III
深圳市亚辉龙生物科技股份有限公司 | Brazil | IVD |  | WASH BUFFER 10 X - TAMPÃO DE LAVAGEM | TAMPÕES, DILUENTES E DEMAIS SOLUÇÕES PARA ANÁLISE LABORATORIAL | I
深圳市亚辉龙生物科技股份有限公司 | Brazil | IVD |  | 2019-nCoV-IgM Control | CORONAVÍRUS | III
深圳市亚辉龙生物科技股份有限公司 | Brazil | IVD |  | 2019-nCoV-IgG Control | CORONAVÍRUS | III
深圳市亚辉龙生物科技股份有限公司 | Korea | IVD |  | VISION Pro-A외 2건 | Erythrocyte sedimentation rate analyzer | class 1
深圳市亚辉龙生物科技股份有限公司 | Korea | IVD |  | iFlash 3000 | Chemiluminescence assay(CLIA) analyzer | class 1
深圳市亚辉龙生物科技股份有限公司 | Korea | IVD |  | iFlash 1800 | Chemiluminescence assay(CLIA) analyzer | class 1
深圳市亚辉龙生物科技股份有限公司 | Korea | IVD |  | VISION A외 2건 | Erythrocyte sedimentation rate analyzer | class 1
深圳市亚辉龙生物科技股份有限公司 | Korea | IVD |  | LIA-ANA-Profile-17S | IVD reagents for autoimmune disease | class 2
深圳市亚辉龙生物科技股份有限公司 | USA | IVD |  | Wash Buffer; Model: Wash Buffer (1X), Specification: 10L; Model: Wash Buffer (10X), Specification: 10L, 1L*4 bottles;Sample Diluent; Model: A, B, E, I, H, G, Specification: 45mL*2 bottles;Sample Diluent; Model: I-1, Specification: 0.57mL*100 PCS;Pre-Trigger Solution (1X); Specification: 900mL*4 bottles, 500mL*4 bottles, 220mL*4 bottles;Trigger Solution (1X); Specification: 900mL*4 bottles, 500mL*4 bottles, 220mL*4 bottles;iFlash-Cleaning Solution; Specification: 45mL*2 bottles, 30mL*2 bottles;Sample Diluent; Model: D, Specification: 120?L*100 PCS | General Purpose Reagent | 1
深圳市亚辉龙生物科技股份有限公司 | USA | IVD |  | iFlash 9000 CLIA Analyzer; iFlash 9000;Chemiluminescence Immunoassay Analyzer; iFlash 1200;Chemiluminescence Immunoassay Analyzer; iFlash 3000;UNION Immune Analyzer; UNION-C;Chemiluminescence Immunoassay Analyzer; iFlash 1800 | Analyzer, Chemistry (Photometric, Discrete), For Clinical Use | 1
深圳市亚辉龙生物科技股份有限公司 | USA | IVD |  | iFlash-Anti-?2-Glycoprotein I;iFlash-?2-Glycoprotein I IgG;iFlash-?2-Glycoprotein I IgM | Beta-2-Glycoprotein I, Antigen, Antiserum, Control | 1
深圳市亚辉龙生物科技股份有限公司 | Korea | IVD |  | VISION A, B, C, D | Erythrocyte sedimentation rate analyzer | class 1
深圳市亚辉龙生物科技股份有限公司 | Korea | IVD |  | VISION-A외 2건 | Erythrocyte sedimentation rate analyzer | class 1
深圳市亚辉龙生物科技股份有限公司 | USA | IVD |  | iFlash-hGH | Radioimmunoassay, Human Growth Hormone | 1
深圳市亚辉龙生物科技股份有限公司 | USA | IVD |  | Immunofluorescence Reader;I-UNICELL Incubator | Instrumentation For Clinical Multiplex Test Systems | 2
深圳市亚辉龙生物科技股份有限公司 | USA | IVD |  | Reaction Vessel | Cuvette, Thermostated | 1
深圳市亚辉龙生物科技股份有限公司 | USA | IVD |  | VISION ESR Analyzer; VISION-A, VISION-B, VISION-C, VISION Pro-A, VISION Pro-B, VISION Pro-C | Device, Automated Sedimentation Rate | 1
深圳市亚辉龙生物科技股份有限公司 | USA | IVD |  | iFlash-LH | Radioimmunoassay, Luteinizing Hormone | 1
深圳市亚辉龙生物科技股份有限公司 | USA | IVD |  | iFlash-Prolactin | Radioimmunoassay, Prolactin (Lactogen) | 1
深圳市亚辉龙生物科技股份有限公司 | USA | IVD |  | iFlash-FSH | Radioimmunoassay, Follicle-Stimulating Hormone | 1
深圳市亚辉龙生物科技股份有限公司 | USA | IVD |  | iFlash-T3 | Radioimmunoassay, Total Triiodothyronine | 2
深圳市亚辉龙生物科技股份有限公司 | USA | IVD |  | iFlash-T4 | Enzyme Immunoassay, Non-Radiolabeled, Total Thyroxine | 2
深圳市亚辉龙生物科技股份有限公司 | USA | IVD |  | iFlash-Progesterone | Radioimmunoassay, Progesterone | 1
深圳市亚辉龙生物科技股份有限公司 | USA | IVD |  | iFlash-E2 | Radioimmunoassay, Estradiol | 1
深圳市亚辉龙生物科技股份有限公司 | USA | IVD |  | iFlash-DHEA-S | Radioimmunoassay, Dehydroepiandrosterone (Free And Sulfate) | 1
深圳市亚辉龙生物科技股份有限公司 | USA | IVD |  | iFlash-Insulin | Radioimmunoassay, Immunoreactive Insulin | 1
深圳市亚辉龙生物科技股份有限公司 | USA | IVD |  | iFlash-C-Peptide | Radioimmunoassay, C-Peptides Of Proinsulin | 1
深圳市亚辉龙生物科技股份有限公司 | USA | IVD |  | iFlash-Mycoplasma pn. IgM;iFlash-Mycoplasma pn. IgG | Antisera, All Mycoplasma Spp. | 1
深圳市亚辉龙生物科技股份有限公司 | USA | IVD |  | iFlash-FT3 | Radioassay, Triiodothyronine Uptake | 2
深圳市亚辉龙生物科技股份有限公司 | USA | IVD |  | iFlash-Androstenedione | Radioimmunoassay, Androstenedione | 1
深圳市亚辉龙生物科技股份有限公司 | USA | IVD |  | iFlash-17?-OH-P | Radioimmunoassay, 17-Hydroxyprogesterone | 1
上海科华生物工程股份有限公司 | Brazil | IVD |  | Kit de Diagnóstico para SARS-COV-2 IgM/IgG Anticorpos - Ouro Coloidal | CORONAVÍRUS | III
上海科华生物工程股份有限公司 | Brazil | IVD |  | Teste de Diagnóstico de Anticorpos IgM/ IgG para SARS-CoV-2 (Ouro Coloidal) | CORONAVÍRUS | III
北京热景生物技术股份有限公司 | Brazil | IVD |  | Teste de Hormônio Tireoestimulante (TSH) - Imunoensaio por Quimioluminescência | HORMÔNIO ESTIMULANTE DE TIREÓIDE (TSH) | II
北京热景生物技术股份有限公司 | Brazil | IVD |  | Teste de Troponina I de alta sensibilidade (Hs-cTnI) - Imunoensaio por Quimioluminescência | TROPONINA | III
北京热景生物技术股份有限公司 | USA | IVD |  | Hotgen COVID-19 Antigen Home Test | Coronavirus Antigen Detection Test System. | N
北京热景生物技术股份有限公司 | Brazil | IVD |  | Teste de Triiodotironina Livre (FT3) - Imunoensaio por Quimioluminescência | TRIIODOTIRONINA (T3) LIVRE | II
北京热景生物技术股份有限公司 | Brazil | IVD |  | Teste de Antígeno Coronavírus (2019-nCoV) | AUTOTESTE PARA ANTÍGENO DO SARS-COV-2 (CORONAVÍRUS) | III
北京热景生物技术股份有限公司 | Brazil | IVD |  | Teste de ST2 solúvel (ST2)  Imunoensaio por Quimioluminescência | SUPRESSOR SOLÚVEL DE TUMORIGENICIDADE 2 (ST2) | II
北京热景生物技术股份有限公司 | Brazil | IVD |  | Analisador Automático de Imunoensaio por Quimioluminescência | Instrumento destinado a imunoensaios | II
北京热景生物技术股份有限公司 | UK | IVD |  | SARS-CoV-2 neutralizing antibody IVD, kit, chemiluminescent immunoassay | SARS-CoV-2 neutralizing antibody IVD, kit, chemiluminescent immunoassay | IVD General
北京热景生物技术股份有限公司 | UK | IVD |  | Monkeypox virus nucleic acid IVD, kit, nucleic acid technique (NAT) | Monkeypox virus nucleic acid IVD, kit, nucleic acid technique (NAT) | IVD General
北京热景生物技术股份有限公司 | UK | IVD |  | Monkeypox virus antigen IVD, kit, rapid ICT, clinical | Monkeypox virus antigen IVD, kit, rapid ICT, clinical | IVD General
北京热景生物技术股份有限公司 | Brazil | IVD |  | Teste de Procalcitonina (PCT) - Imunoensaio por Quimioluminescência | PROCALCITONINA PCT | II
北京热景生物技术股份有限公司 | Brazil | IVD |  | Teste de anticorpos (Ouro Coloidal) para COVID-19 | CORONAVÍRUS | III
北京热景生物技术股份有限公司 | Brazil | IVD |  | Teste de Mioglobina (MYO) - Imunoensaio por Quimioluminescência | MIOGLOBINA | II
北京热景生物技术股份有限公司 | Brazil | IVD |  | Teste de Peptídeo Natriurético (NT-proBNP)  Imunoensaio por Quimioluminescência | PEPTÍDEO NATRIURÉTICO CEREBRAL HUMANO (BNP) | II
北京热景生物技术股份有限公司 | Brazil | IVD |  | Teste de Tiroxina Livre (FT4) - Imunoensaio por Quimioluminescência | TIROXINA LIVRE | II
北京热景生物技术股份有限公司 | Brazil | IVD |  | Teste de Isoenzima Creatina Quinase (CK-MB) - Imunoensaio por Quimioluminescência | ATIVIDADE DE ISOENZIMA CREATINOQUINASE | III
北京热景生物技术股份有限公司 | Brazil | IVD |  | Teste de Antígeno do Novo Coronavírus 2019-nCoV (Ouro Coloidal) | CORONAVÍRUS | III
北京热景生物技术股份有限公司 | Brazil | IVD |  | Teste de Interleucina-6 (Imunoensaio por Quimioluminescência) | INTERLEUCINAS | II
杭州博拓生物科技股份有限公司 | Brazil | IVD |  | MEDTEST DENGUE (TESTE RAPIDO) | DENGUE | III
杭州博拓生物科技股份有限公司 | Brazil | IVD |  | MEDTEST HIV (TESTE RÁPIDO) | ANTICORPO DO VIRUS DA IMUNODEFICIÊNCIA HUMANA ADQUIRIDA TIPO 1, TIPO 2 E TIPO 1 SUBGRUPO O (HIV) | IV
杭州博拓生物科技股份有限公司 | Brazil | IVD |  | MEDTEST PSA (TESTE RAPIDO) | ANTÍGENO PROSTÁTICO ESPECÍFICO (PSA) | III
杭州博拓生物科技股份有限公司 | Brazil | IVD |  | MedTeste Multidrogas-7 | PARÂMETROS COMBINADOS NO MESMO PRODUTO - CLASSE II | II
杭州博拓生物科技股份有限公司 | Brazil | IVD |  | MedTeste Clamídia (Teste Rápido) | CHLAMYDIA | III
杭州博拓生物科技股份有限公司 | Brazil | IVD |  | MedTeste Strep B (Teste Rápido) | STREPTOCOCCUS | III
杭州博拓生物科技股份有限公司 | Brazil | IVD |  | MedTeste Chikungunya | CHIKUNGUNYA | III
杭州博拓生物科技股份有限公司 | Brazil | IVD |  | MedTeste Sífilis/HIV Combo | ANTICORPOS PARA HIV E SÍFILIS | IV
杭州博拓生物科技股份有限公司 | Brazil | IVD |  | MedTeste Rotavírus e Adenovírus Combo | PARÂMETROS COMBINADOS NO MESMO PRODUTO - CLASSE II | II
杭州博拓生物科技股份有限公司 | Brazil | IVD |  | MedTeste COVID-19 + Influenza A&B Ag Combo (Teste Rápido) | PARÂMETROS COMBINADOS NO MESMO PRODUTO - CLASSE III | III
杭州博拓生物科技股份有限公司 | Brazil | IVD |  | MedTeste Gravidez | AUTOTESTE PARA GONADOTROFINA CORIÔNICA HUMANA (HCG) | II
杭州博拓生物科技股份有限公司 | Brazil | IVD |  | MEDTESTE HSV (TESTE RAPIDO) | HERPES VÍRUS (HHV 2 a 5) | III
杭州博拓生物科技股份有限公司 | Brazil | IVD |  | MedTeste Chikungunya ML-02 (Teste Rápido) | CHIKUNGUNYA | III
杭州博拓生物科技股份有限公司 | Australia | IVD |  | Clinical chemistry toxicology/drug detection IVDs | Clinical chemistry toxicology/drug detection IVDs | Class 2
杭州博拓生物科技股份有限公司 | Brazil | IVD |  | MedTeste HCV | ANTICORPO TOTAL PARA VÍRUS DE HEPATITE C (ANTI-HCV) | IV
杭州博拓生物科技股份有限公司 | USA | IVD |  | Rightsign Ms.Tellme | Test, Follicle Stimulating Hormone (Fsh), Over The Counter | 1
杭州博拓生物科技股份有限公司 | USA | IVD |  | CoronaCheck COVID-19 IgG/IgM Rapid Test Cassette;RightSign COVID-19 IgG/IgM Rapid Test Cassette;Premier Biotech COVID-19 IgG/IgM Rapid Test Cassette | Reagent, Coronavirus Serological | N
杭州博拓生物科技股份有限公司 | Brazil | IVD |  | LUMIRATEK HCV + HIV + SÍFILIS - CASSETE | ANTICORPOS PARA HIV, HCV E SÍFILIS | IV
杭州博拓生物科技股份有限公司 | Brazil | IVD |  | MEDTESTE HCG (TESTE RAPIDO) | GONADOTROFINA CORIÔNICA HUMANA (HCG) TOTAL | II
杭州博拓生物科技股份有限公司 | Brazil | IVD |  | MedTeste Multidrogas (THC/COC/ALC) (Teste Rápido) | PAINEL DROGAS DE ABUSO | II
杭州博拓生物科技股份有限公司 | Brazil | IVD |  | MedTeste Clostridium difficile GDH + Toxinas A+B (teste rápido) | CLOSTRIDIUM DIFFICILE | II
杭州博拓生物科技股份有限公司 | Brazil | IVD |  | MedTeste Calprotectina (Teste Rápido) | CALPROTECTINA | II
杭州博拓生物科技股份有限公司 | Brazil | IVD |  | MedTeste Coronavírus (COVID-19) Anticorpos Anti-Proteína S | CORONAVÍRUS | III
杭州博拓生物科技股份有限公司 | Brazil | IVD |  | MedTeste Strep A (Teste Rápido) | STREPTOCOCCUS | III
杭州博拓生物科技股份有限公司 | Brazil | IVD |  | MEDTESTE HAV | VÍRUS DA HEPATITE A (HAV) | III
杭州博拓生物科技股份有限公司 | Brazil | IVD |  | MedTeste Zika | ZIKA | III
杭州博拓生物科技股份有限公司 | Australia | IVD |  | Severe acute respiratory syndrome-associated coronavirus IVDs | Severe acute respiratory syndrome-associated coronavirus IVDs | Class 3
杭州博拓生物科技股份有限公司 | Brazil | IVD |  | LUMIRATEK MALÁRIA PF PAN  CASSETE | PLASMODIUM | III
杭州博拓生物科技股份有限公司 | Brazil | IVD |  | LUMIRATEK STREP A  CASSETE | STREPTOCOCCUS | III
杭州博拓生物科技股份有限公司 | Brazil | IVD |  | LUMIRATEK MIOGLOBINA/CKMB/TROPONINA I COMBO  CASSETE | PARÂMETROS COMBINADOS NO MESMO PRODUTO - CLASSE III | III
杭州博拓生物科技股份有限公司 | Brazil | IVD |  | FAMILIA LUMIRATEK TUBERCULOSE | MYCOBACTERIUM | III
杭州博拓生物科技股份有限公司 | Brazil | IVD |  | FAMILIA LUMIRATEK SIFILIS | TREPONEMA PALLIDUM | IV
杭州博拓生物科技股份有限公司 | Brazil | IVD |  | MedTeste Dengue Ag e Ab combo | DENGUE | III
杭州博拓生物科技股份有限公司 | Brazil | IVD |  | MedTeste Coronavírus (COVID-19) Ag (Teste Rápido) | CORONAVÍRUS | III
杭州博拓生物科技股份有限公司 | Brazil | IVD |  | MedTeste Rotavírus (Teste Rápido) | ROTAVÍRUS | II
杭州博拓生物科技股份有限公司 | Brazil | IVD |  | MedTeste Vitamina D (Teste Rápido) | VITAMINA D | II
杭州博拓生物科技股份有限公司 | Brazil | IVD |  | MedTeste Coronavírus (COVID-19) IgG/IgM (TESTE RAPIDO) | CORONAVÍRUS | III
杭州博拓生物科技股份有限公司 | Brazil | IVD |  | MedTeste D-dímero (Teste Rápido) | D-DÍMERO | III
杭州博拓生物科技股份有限公司 | Brazil | IVD |  | LUMIRATEK COVID-19 (IgG/IgM) | CORONAVÍRUS | III
杭州博拓生物科技股份有限公司 | Brazil | IVD |  | FAMÍLIA MEDTESTE HCV TESTE RAPIDO | ANTICORPO TOTAL PARA VÍRUS DE HEPATITE C (ANTI-HCV) | IV
杭州博拓生物科技股份有限公司 | Brazil | IVD |  | MEDTESTE GIARDIA (Teste Rápido) | GIARDIA LAMBLIA | II
杭州博拓生物科技股份有限公司 | Brazil | IVD |  | MedTeste Calprotectina (Teste Rápido) | CALPROTECTINA | II
杭州博拓生物科技股份有限公司 | Brazil | IVD |  | Lumiratek Reader | Instrumento para análise por cromatografia | II
杭州博拓生物科技股份有限公司 | Brazil | IVD |  | MedTeste Citomegalovírus IgG/IgM (Teste Rápido) | CITOMEGALOVÍRUS | IV
杭州博拓生物科技股份有限公司 | Brazil | IVD |  | LUMIRATEK INFLUENZA A+B - TIRA | VÍRUS INFLUENZA | III
杭州博拓生物科技股份有限公司 | Brazil | IVD |  | LUMIRATEK DENGUE NS1 - CASSETE | DENGUE | III
杭州博拓生物科技股份有限公司 | Brazil | IVD |  | LUMIRATEK DENGUE IgG / IgM - CASSETE | DENGUE | III
杭州博拓生物科技股份有限公司 | Brazil | IVD |  | LUMIRATEK CEA - CASSETE | ANTÍGENO CARCINOEMBRIONÁRIO | III
杭州博拓生物科技股份有限公司 | Brazil | IVD |  | LUMIRATEK ROTAVIRUS - CASSETE | ROTAVÍRUS | II
杭州博拓生物科技股份有限公司 | Brazil | IVD |  | LUMIRATEK AFP - CASSETE | ALFAFETOPROTEÍNA (AFP) | III
杭州博拓生物科技股份有限公司 | Brazil | IVD |  | LUMIRATEK RUBEOLA IgM CASSETE | VÍRUS DE RUBÉOLA | III
杭州博拓生物科技股份有限公司 | Brazil | IVD |  | LUMIRATEK H. PYLORY - CASSETE | HELICOBACTER PYLORI | II
杭州博拓生物科技股份有限公司 | Brazil | IVD |  | LUMIRATEK TROPONINA I - CASSETE | TROPONINA | III
杭州博拓生物科技股份有限公司 | Brazil | IVD |  | LUMIRATEK HAV IgM - CASSETE | VÍRUS DA HEPATITE A (HAV) | III
杭州博拓生物科技股份有限公司 | Brazil | IVD |  | LUMIRATEK ROTAVÍRUS/ADENOVÍRUS - CASSETE | PARÂMETROS COMBINADOS NO MESMO PRODUTO - CLASSE II | II
杭州博拓生物科技股份有限公司 | Brazil | IVD |  | LUMIRATEK PSA - CASSETE | ANTÍGENO PROSTÁTICO ESPECÍFICO (PSA) | III
杭州博拓生物科技股份有限公司 | Brazil | IVD |  | LUMIRATEK FOB - CASSETE | SANGUE OCULTO EM FEZES | III
杭州博拓生物科技股份有限公司 | Brazil | IVD |  | LUMIRATEK ToRCH IgM Combo - CASSETE | PARÂMETROS COMBINADOS NO MESMO PRODUTO - CLASSE III | III
杭州博拓生物科技股份有限公司 | Brazil | IVD |  | LUMIRATEK TOXO IgG/IgM - CASSETE | TOXOPLASMA GONDII | IV
杭州博拓生物科技股份有限公司 | Brazil | IVD |  | LUMIRATEK HIV 1.2 O Tri-Line  CASSETE | ANTICORPO DO VIRUS DA IMUNODEFICIÊNCIA HUMANA ADQUIRIDA TIPO 1, TIPO 2 E TIPO 1 SUBGRUPO O (HIV) | IV
杭州博拓生物科技股份有限公司 | Brazil | IVD |  | LUMIRATEK DENGUE Ab e Ag - DUO | DENGUE | III
杭州博拓生物科技股份有限公司 | Brazil | IVD |  | LUMIRATEK HBsAG - CASSETE | ANTÍGENO DE SUPERFÍCIE DE VÍRUS DA HEPATITE B (HBSAG) | IV
杭州博拓生物科技股份有限公司 | Brazil | IVD |  | LUMIRATEK HCV - CASSETE | ANTICORPO TOTAL PARA VÍRUS DE HEPATITE C (ANTI-HCV) | IV
杭州博拓生物科技股份有限公司 | Brazil | IVD |  | LUMIRATEK COVID-19 + Influenza A e B  Combo | PARÂMETROS COMBINADOS NO MESMO PRODUTO - CLASSE III | III
杭州博拓生物科技股份有限公司 | Brazil | IVD |  | Família MedTeste H.pylori | HELICOBACTER PYLORI | II
杭州博拓生物科技股份有限公司 | Brazil | IVD |  | MedTeste Mioglobina (Teste Rápido) | MIOGLOBINA | II
杭州博拓生物科技股份有限公司 | Brazil | IVD |  | MedTeste Tuberculose | MYCOBACTERIUM | III
杭州博拓生物科技股份有限公司 | Brazil | IVD |  | MEDTESTE DENGUE | DENGUE | III
杭州博拓生物科技股份有限公司 | Brazil | IVD |  | MedTeste RSV (Teste Rápido) | VÍRUS SINCICIAL RESPIRATÓRIO (VSR) | II
杭州博拓生物科技股份有限公司 | Brazil | IVD |  | MedTeste Autoteste COVID-19 Ag (Teste Rápido) | AUTOTESTE PARA ANTÍGENO DO SARS-COV-2 (CORONAVÍRUS) | III
杭州博拓生物科技股份有限公司 | Brazil | IVD |  | MedTeste Malária | PLASMODIUM | III
杭州博拓生物科技股份有限公司 | Brazil | IVD |  | LUMIRATEK SÍFILIS + HIV - CASSETE | ANTICORPOS PARA HIV E SÍFILIS | IV
杭州博拓生物科技股份有限公司 | Brazil | IVD |  | Família MedTeste Sangue Oculto | SANGUE OCULTO EM FEZES | III
杭州博拓生物科技股份有限公司 | Brazil | IVD |  | Família Medteste Troponina I Cardíaca (cTnI) | TROPONINA | III
杭州博拓生物科技股份有限公司 | Brazil | IVD |  | Família MedTeste Influenza A+B (H1N1) | VÍRUS INFLUENZA | III
杭州博拓生物科技股份有限公司 | Brazil | IVD |  | MedTeste HbsAg | ANTÍGENO DE SUPERFÍCIE DE VÍRUS DA HEPATITE B (HBSAG) | IV
杭州博拓生物科技股份有限公司 | Brazil | IVD |  | MedTeste Toxoplasmose (Teste Rápido) | TOXOPLASMA GONDII | IV
杭州博拓生物科技股份有限公司 | Brazil | IVD |  | MedTeste Rubéola (Teste Rápido) | VÍRUS DE RUBÉOLA | III
杭州博拓生物科技股份有限公司 | Brazil | IVD |  | LUMIRATEK hCG | GONADOTROFINA CORIÔNICA HUMANA (HCG) TOTAL | II
杭州博拓生物科技股份有限公司 | Brazil | IVD |  | LUMIRATEK COVID-19 Ag | CORONAVÍRUS | III
杭州博拓生物科技股份有限公司 | Brazil | IVD |  | MedTeste RSV (Teste Rápido) | VÍRUS SINCICIAL RESPIRATÓRIO (VSR) | II
杭州博拓生物科技股份有限公司 | Brazil | IVD |  | MedTeste HBsAg ML-02 | ANTÍGENO DE SUPERFÍCIE DE VÍRUS DA HEPATITE B (HBSAG) | IV
杭州博拓生物科技股份有限公司 | Brazil | IVD |  | MEDTESTE SÍFILIS | TREPONEMA PALLIDUM | IV
杭州博拓生物科技股份有限公司 | Singapore | IVD |  | Hangzhou Biotest Biotech Ms. Tellme® LH Ovulation Rapid Test | Obstetrics & Gynaecology | Class B IVD
杭州博拓生物科技股份有限公司 | Singapore | IVD |  | HangZhou Biotest Biotech Ms. Tellme® hCG Pregnancy Rapid Test | Obstetrics & Gynaecology | Class B IVD
杭州博拓生物科技股份有限公司 | Singapore | IVD |  | Hangzhou Biotest Biotech RightSign Pregnancy Rapid Test | Obstetrics & Gynaecology | Class B IVD
杭州博拓生物科技股份有限公司 | Singapore | IVD |  | Hangzhou Biotest Biotech Ms. Tellme Midstream Pregnancy Test | Obstetrics & Gynaecology | Class B IVD
杭州博拓生物科技股份有限公司 | Singapore | IVD |  | Hangzhou Biotest RightSign LH Ovulation Rapid Test (Urine) | Obstetrics & Gynaecology | Class B IVD
上海之江生物科技股份有限公司 | Australia | IVD |  | Severe acute respiratory syndrome-associated coronavirus IVDs | Severe acute respiratory syndrome-associated coronavirus IVDs | Class 3
上海之江生物科技股份有限公司 | UK | IVD |  | Nucleic acid extraction/isolation kit IVD | Nucleic acid extraction/isolation kit IVD | IVD General
上海之江生物科技股份有限公司 | UK | IVD |  | Monkeypox virus nucleic acid IVD, kit, nucleic acid technique (NAT) | Monkeypox virus nucleic acid IVD, kit, nucleic acid technique (NAT) | IVD General
上海之江生物科技股份有限公司 | UK | IVD |  | Magnetic particle separation instrument IVD | Magnetic particle separation instrument IVD | IVD General
上海之江生物科技股份有限公司 | UK | IVD |  | Human papillomavirus (HPV) high risk strain nucleic acid IVD, kit, nucleic acid technique (NAT) | Human papillomavirus (HPV) high risk strain nucleic acid IVD, kit, nucleic acid technique (NAT) | IVD General
上海之江生物科技股份有限公司 | UK | IVD |  | Epstein-Barr virus (EBV) nucleic acid IVD, kit, nucleic acid technique (NAT) | Epstein-Barr virus (EBV) nucleic acid IVD, kit, nucleic acid technique (NAT) | IVD General
上海之江生物科技股份有限公司 | UK | IVD |  | Cytomegalovirus (CMV) nucleic acid IVD, kit, nucleic acid technique (NAT) | Cytomegalovirus (CMV) nucleic acid IVD, kit, nucleic acid technique (NAT) | IVD Annex II List B
上海之江生物科技股份有限公司 | Australia | IVD |  | Severe acute respiratory syndrome-associated coronavirus IVDs | Severe acute respiratory syndrome-associated coronavirus IVDs | Class 3
上海之江生物科技股份有限公司 | EU | IVD |  | Liferiver Intelligent Molecular Mobile Mini-Lab | NUCLEIC ACID TESTING INTEGRETED EXTRATION /AMPLIFICATION /DETECTION SYSTEMS | Class A
上海之江生物科技股份有限公司 | EU | IVD |  | Specimen Pretreatment system（QGMate） | VARIOUS SAMPLE PROCESSING INSTRUMENTS - OTHER | Class A
上海之江生物科技股份有限公司 | EU | IVD |  | Automated Workstation for Nucleic Acid Extraction & PCR Setup (Autra4800 Plus) | VARIOUS SAMPLE PROCESSING INSTRUMENTS - OTHER | Class A
上海之江生物科技股份有限公司 | EU | IVD |  | Automated Workstation for Nucleic Acid Extraction and PCR Test (AutraMic mini4800 Plus) | VARIOUS SAMPLE PROCESSING INSTRUMENTS - OTHER | Class A
上海之江生物科技股份有限公司 | EU | IVD |  | Automated Nucleic Acid Extraction Instrument（EX1600） | IVD INSTRUMENTS - OTHER | Class A
上海之江生物科技股份有限公司 | EU | IVD |  | Specimen Distribution System（AutraMate） | POST-ANALYSIS SAMPLE ARCHIVING SYSTEMS - OTHER | Class A
上海之江生物科技股份有限公司 | EU | IVD |  | Automated Nucleic Acid Extraction Instrument (EX9600) | VARIOUS SAMPLE PROCESSING INSTRUMENTS - OTHER | Class A
上海之江生物科技股份有限公司 | EU | IVD |  | Automated Workstation for Nucleic Acid Extraction & PCR Setup (Autra9600 Plus) | VARIOUS SAMPLE PROCESSING INSTRUMENTS - OTHER | Class A
上海之江生物科技股份有限公司 | EU | IVD |  | Automated Workstation for Nucleic Acid Extraction and PCR Test | VARIOUS SAMPLE PROCESSING INSTRUMENTS - OTHER | Class A
上海之江生物科技股份有限公司 | EU | IVD |  | Automated Workstation for Nucleic Acid Extraction and PCR Test | VARIOUS SAMPLE PROCESSING INSTRUMENTS - OTHER | Class A
上海之江生物科技股份有限公司 | EU | IVD |  | Automated Nucleic Acid Extraction Instrument (EX3600) | VARIOUS SAMPLE PROCESSING INSTRUMENTS - OTHER | Class A
上海之江生物科技股份有限公司 | EU | IVD |  | Adenovirus Real Time PCR Kit | ADENOVIRUS - NA REAGENTS | IVD General
上海之江生物科技股份有限公司 | EU | IVD |  | Enteropathogenic E.Coli (EPEC) Real Time PCR Kit | E. COLI DETECTION BY NA REAGENTS | IVD General
上海之江生物科技股份有限公司 | EU | IVD |  | Enteroinvasive E.Coli (EIEC) Real Time PCR Kit | E. COLI DETECTION BY NA REAGENTS | IVD General
上海之江生物科技股份有限公司 | EU | IVD |  | Enteroadhesive E.Coli (EAEC) Real Time PCR Kit | E. COLI DETECTION BY NA REAGENTS | IVD General
上海之江生物科技股份有限公司 | EU | IVD |  | Enterohemorrhagic E.Coli (EHEC) Real Time PCR Kit | E. COLI DETECTION BY NA REAGENTS | IVD General
上海之江生物科技股份有限公司 | EU | IVD |  | Vibrio Cholera O1 Real Time PCR Kit | BACTERIOLOGY - NA REAGENTS - OTHER | IVD General
上海之江生物科技股份有限公司 | EU | IVD |  | Methicillin-resistant Staphylococcus Aureus (MRSA) Real Time PCR Kit | SAPHYLOCOCCAL DETECTION BY NA REAGENTS | IVD General
上海之江生物科技股份有限公司 | EU | IVD |  | Vibrio Cholera （Gene CTX）Real Time PCR Kit | BACTERIOLOGY - NA REAGENTS - OTHER | IVD General
上海之江生物科技股份有限公司 | EU | IVD |  | Vibrio Cholera O139 Real Time PCR Kit | BACTERIOLOGY - NA REAGENTS - OTHER | IVD General
上海之江生物科技股份有限公司 | EU | IVD |  | Viral RNA Extraction Kit | REAGENTS FOR DNA AND/OR RNA EXTRACTION AND PREPARATION: BACTERIA AND/OR VIRUS | Class A
上海之江生物科技股份有限公司 | EU | IVD |  | Viral RNA Isolation Kit (Preloaded for Auto-Extraction) | REAGENTS FOR DNA AND/OR RNA EXTRACTION AND PREPARATION: BACTERIA AND/OR VIRUS | Class A
上海之江生物科技股份有限公司 | EU | IVD |  | Viral DNA/RNA Isolation Kit (Centrifuge Column) | REAGENTS FOR DNA AND/OR RNA EXTRACTION AND PREPARATION: BACTERIA AND/OR VIRUS | Class A
上海之江生物科技股份有限公司 | EU | IVD |  | Viral Transport Medium | REAGENTS FOR DNA AND/OR RNA EXTRACTION AND PREPARATION: BACTERIA AND/OR VIRUS | Class A
上海之江生物科技股份有限公司 | EU | IVD |  | RNA Isolation Kit (Paramagnetic Beads Column) | REAGENTS FOR DNA AND/OR RNA EXTRACTION AND PREPARATION: BACTERIA AND/OR VIRUS | Class A
上海之江生物科技股份有限公司 | EU | IVD |  | Blood Genomic DNA Isolation Kit (Preloaded for Auto-Extraction) | REAGENTS FOR DNA AND/OR RNA EXTRACTION AND PREPARATION: BACTERIA AND/OR VIRUS | Class A
上海之江生物科技股份有限公司 | EU | IVD |  | Viral RNA Extraction Kit (for Auto-Extraction) | REAGENTS FOR DNA AND/OR RNA EXTRACTION AND PREPARATION: BACTERIA AND/OR VIRUS | Class A
上海之江生物科技股份有限公司 | EU | IVD |  | Viral RNA Extraction Kit (Preloaded for Auto-Extraction) | REAGENTS FOR DNA AND/OR RNA EXTRACTION AND PREPARATION: BACTERIA AND/OR VIRUS | Class A
上海之江生物科技股份有限公司 | EU | IVD |  | Viral DNA/RNA Isolation Kit (for Auto-Extraction) | REAGENTS FOR DNA AND/OR RNA EXTRACTION AND PREPARATION: BACTERIA AND/OR VIRUS | Class A
上海之江生物科技股份有限公司 | EU | IVD |  | Human Parainfluenza Virus Type 4 Real Time RT-PCR Kit | INFLUENZA & PARA INFLUENZA / RESPIRATORY SYNCYTIAL VIRUS (RSV) - MULTIPLEX NA REAGENTS | IVD General
上海之江生物科技股份有限公司 | EU | IVD |  | Avian Influenza Virus H5 Real Time RT-PCR Kit | AVIAN INFLUENZA - NA REAGENTS | IVD General
上海之江生物科技股份有限公司 | EU | IVD |  | Human Metapneumovirus (hMPV) Real Time RT-PCR kit | HUMAN METAPNEUMOVIRUS - NA REAGENTS | IVD General
上海之江生物科技股份有限公司 | EU | IVD |  | Respiratory Syncytial Virus (RSV) Typing A&B Real Time RT-PCR Kit | RESPIRATORY SYNCYTIAL VIRUS (RSV) - NA REAGENTS | IVD General
上海之江生物科技股份有限公司 | EU | IVD |  | Human Parainfluenza Virus Type 3 Real Time RT-PCR Kit | INFLUENZA & PARA INFLUENZA / RESPIRATORY SYNCYTIAL VIRUS (RSV) - MULTIPLEX NA REAGENTS | IVD General
上海之江生物科技股份有限公司 | EU | IVD |  | Human Parainfluenza Virus Type 1 Real Time RT-PCR Kit | INFLUENZA & PARA INFLUENZA / RESPIRATORY SYNCYTIAL VIRUS (RSV) - MULTIPLEX NA REAGENTS | IVD General
上海之江生物科技股份有限公司 | EU | IVD |  | Influenza Virus C Real Time RT-PCR Kit | INFLUENZA & PARA INFLUENZA / RESPIRATORY SYNCYTIAL VIRUS (RSV) - MULTIPLEX NA REAGENTS | IVD General
上海之江生物科技股份有限公司 | EU | IVD |  | New influenza A virus Real Time RT-PCR Panel | INFLUENZA & PARA INFLUENZA / RESPIRATORY SYNCYTIAL VIRUS (RSV) - MULTIPLEX NA REAGENTS | IVD General
上海之江生物科技股份有限公司 | EU | IVD |  | Respiratory Syncytial Virus(RSV) Real Time RT-PCR Kit | RESPIRATORY SYNCYTIAL VIRUS (RSV) - NA REAGENTS | IVD General
上海之江生物科技股份有限公司 | EU | IVD |  | Influenza Virus A&B Real Time RT-PCR Kit | INFLUENZA & PARA INFLUENZA / RESPIRATORY SYNCYTIAL VIRUS (RSV) - MULTIPLEX NA REAGENTS | IVD General
上海之江生物科技股份有限公司 | EU | IVD |  | Mumps Virus Real Time RT-PCR Kit | MUMPS / PAROTITIS - NA REAGENTS | IVD General
上海之江生物科技股份有限公司 | EU | IVD |  | Measles Virus Real Time RT-PCR Kit | MEASLES - NA REAGENTS | IVD General
上海之江生物科技股份有限公司 | EU | IVD |  | Influenza Virus B Real Time RT-PCR Kit | INFLUENZA & PARA INFLUENZA / RESPIRATORY SYNCYTIAL VIRUS (RSV) - MULTIPLEX NA REAGENTS | IVD General
上海之江生物科技股份有限公司 | EU | IVD |  | Influenza Virus H3 Real Time RT-PCR Kit | INFLUENZA & PARA INFLUENZA / RESPIRATORY SYNCYTIAL VIRUS (RSV) - MULTIPLEX NA REAGENTS | IVD General
上海之江生物科技股份有限公司 | EU | IVD |  | Influenza Virus H1 Real Time RT-PCR Kit | INFLUENZA & PARA INFLUENZA / RESPIRATORY SYNCYTIAL VIRUS (RSV) - MULTIPLEX NA REAGENTS | IVD General
上海之江生物科技股份有限公司 | EU | IVD |  | Influenza Virus A Real Time RT-PCR Kit | INFLUENZA & PARA INFLUENZA / RESPIRATORY SYNCYTIAL VIRUS (RSV) - MULTIPLEX NA REAGENTS | IVD General
上海之江生物科技股份有限公司 | EU | IVD |  | Avian Influenza Virus H9 Real Time RT-PCR Kit | AVIAN INFLUENZA - NA REAGENTS | IVD General
上海之江生物科技股份有限公司 | EU | IVD |  | Avian Influenza Virus H7 Real Time RT-PCR Kit | AVIAN INFLUENZA - NA REAGENTS | IVD General
上海之江生物科技股份有限公司 | EU | IVD |  | Avian Influenza Virus H5N1 Real Time RT-PCR Kit | AVIAN INFLUENZA - NA REAGENTS | IVD General
上海之江生物科技股份有限公司 | EU | IVD |  | Human Parainfluenza Virus Type 2 Real Time RT-PCR Kit | INFLUENZA & PARA INFLUENZA / RESPIRATORY SYNCYTIAL VIRUS (RSV) - MULTIPLEX NA REAGENTS | IVD General
上海之江生物科技股份有限公司 | EU | IVD |  | New influenza A virus（H1N1） Real Time RT-PCR Kit | INFLUENZA & PARA INFLUENZA / RESPIRATORY SYNCYTIAL VIRUS (RSV) - MULTIPLEX NA REAGENTS | IVD General
上海之江生物科技股份有限公司 | EU | IVD |  | Group A Streptococcus (GAS) Real Time PCR Kit | STREPTOCOCCAL DETECTION BY NA REAGENTS | IVD General
上海之江生物科技股份有限公司 | EU | IVD |  | SARS CoronaVirus(SARS-CoV) Real Time RT-PCR Kit | CORONAVIRUS - NA REAGENTS | IVD General
上海之江生物科技股份有限公司 | EU | IVD |  | Bordetella Pertussis & Bordetella Parapertussis Real Time PCR Kit | BORDETELLA PERTUSSIS / PARAPERTUSSIS - NA REAGENTS | IVD General
上海之江生物科技股份有限公司 | EU | IVD |  | Group B Streptococcus (GBS) Real Time PCR Kit | STREPTOCOCCAL DETECTION BY NA REAGENTS | IVD General
上海之江生物科技股份有限公司 | EU | IVD |  | New Delhi Metallo-Beta-Lactamase 1 (NDM-1) Real Time PCR Kit | BACTERIOLOGY - NA REAGENTS - OTHER | IVD General
上海之江生物科技股份有限公司 | EU | IVD |  | Respiratory AdenoVirus Real Time PCR Kit | ADENOVIRUS - NA REAGENTS | IVD General
上海之江生物科技股份有限公司 | EU | IVD |  | Klebsiella pneumoniae(Kpn) Real Time PCR Kit | BACTERIOLOGY - NA REAGENTS - OTHER | IVD General
上海之江生物科技股份有限公司 | EU | IVD |  | Avian Influenza Virus Real Time RT-PCR Kit | AVIAN INFLUENZA - NA REAGENTS | IVD General
上海之江生物科技股份有限公司 | EU | IVD |  | Influenza Virus A,B&C Real Time RT-PCR Kit | INFLUENZA & PARA INFLUENZA / RESPIRATORY SYNCYTIAL VIRUS (RSV) - MULTIPLEX NA REAGENTS | IVD General
上海之江生物科技股份有限公司 | EU | IVD |  | Novel Coronavirus (2019-nCoV) Real Time Multiplex RT-PCR Kit (Detection for 3 Genes) | CORONAVIRUS - NA REAGENTS | IVD General
上海之江生物科技股份有限公司 | EU | IVD |  | Novel Coronavirus (2019-nCoV) Real Time Multiplex RT-PCR Kit (Detection for 3 Genes) | CORONAVIRUS - NA REAGENTS | IVD General
上海之江生物科技股份有限公司 | EU | IVD |  | Novel Coronavirus (2019-nCoV) Real Time Multiplex RT-PCR Kit (Detection for 3 Genes) | CORONAVIRUS - NA REAGENTS | IVD General
上海之江生物科技股份有限公司 | EU | IVD |  | Liferiver SARS-CoV-2 484A Mutation Detection Kit | CORONAVIRUS | IVD General
上海之江生物科技股份有限公司 | EU | IVD |  | Novel Coronavirus (2019-nCoV) Real Time Multiplex RT-PCR Kit (Detection for 2 Genes) | CORONAVIRUS - NA REAGENTS | IVD General
上海之江生物科技股份有限公司 | EU | IVD |  | SARS-CoV-2 Antigen Detection Kit (Colloidal Gold) | CORONAVIRUS | IVD General
上海之江生物科技股份有限公司 | EU | IVD |  | Novel Coronavirus (2019-nCoV) Real Time Multiplex RT-PCR Kit (Detection for 2 Genes) | CORONAVIRUS - NA REAGENTS | IVD General
上海之江生物科技股份有限公司 | EU | IVD |  | SARS-CoV-2 Neutralization Antibody Detection Kit (ELISA), | CORONAVIRUS | IVD General
上海之江生物科技股份有限公司 | EU | IVD |  | SARS-CoV-2 Neutralization Antibody Detection Kit (Colloidal Gold), | CORONAVIRUS | IVD General
上海之江生物科技股份有限公司 | EU | IVD |  | SARS-CoV-2 Antigen Detection Kit (Colloidal Gold) | CORONAVIRUS | IVD General
上海之江生物科技股份有限公司 | EU | IVD |  | Novel Coronavirus (2019-nCoV) Real Time Multiplex RT-PCR Kit (Detection for 2 Genes) | CORONAVIRUS - NA REAGENTS | IVD General
上海之江生物科技股份有限公司 | EU | IVD |  | Novel Coronavirus (SARS-CoV-2) Antigen and Antibody Assay kit | CORONAVIRUS | IVD General
上海之江生物科技股份有限公司 | EU | IVD |  | Coxsackie Virus Real Time RT-PCR Kit | VIROLOGY - NA REAGENTS - OTHER | IVD General
上海之江生物科技股份有限公司 | EU | IVD |  | Helicobacter Pylori and Toxin (VacA/CagA) Real Time PCR Kit | H. PYLORI DETECTION BY NA REAGENTS | IVD General
上海之江生物科技股份有限公司 | EU | IVD |  | Enterovirus 71(EV71) Real Time RT-PCR Kit | ENTEROVIRUS - NA REAGENTS | IVD General
上海之江生物科技股份有限公司 | EU | IVD |  | Enterovirus Real Time RT-PCR Kit | ENTEROVIRUS - NA REAGENTS | IVD General
上海之江生物科技股份有限公司 | EU | IVD |  | Coxsackie Virus A16 Real Time RT-PCR Kit | VIROLOGY - NA REAGENTS - OTHER | IVD General
上海之江生物科技股份有限公司 | EU | IVD |  | Enterovirus 70（EV70）Real Time RT-PCR Kit | ENTEROVIRUS - NA REAGENTS | IVD General
上海之江生物科技股份有限公司 | EU | IVD |  | Ebola Virus (EBOV) Real Time RT-PCR Kit | EBOLA (FILOVIRUS) - NA REAGENTS | IVD General
上海之江生物科技股份有限公司 | EU | IVD |  | Marburg Virus (MBV) Real Time RT-PCR Kit | VIROLOGY - NA REAGENTS - OTHER | IVD General
上海之江生物科技股份有限公司 | EU | IVD |  | Lassa Virus (LV) Real Time RT-PCR Kit | VIROLOGY - NA REAGENTS - OTHER | IVD General
上海之江生物科技股份有限公司 | EU | IVD |  | Hantavirus Renal Syndrome Type II Real Time RT-PCR Kit | HANTAVIRUS / BUNYAVIRUS | IVD General
上海之江生物科技股份有限公司 | EU | IVD |  | Neisseria Gonorrhoeae (NG) Real Time PCR Kit | BACTERIOLOGY - NA REAGENTS - OTHER | IVD General
上海之江生物科技股份有限公司 | EU | IVD |  | Helicobacter Pylori Real Time PCR Kit | H. PYLORI DETECTION BY NA REAGENTS | IVD General
上海之江生物科技股份有限公司 | EU | IVD |  | Novel Coronavirus (2019-nCoV) IgM/IgG Antibody Detection Kit (Colloidal Gold) | CORONAVIRUS | IVD General
上海之江生物科技股份有限公司 | EU | IVD |  | HSVⅠ&Ⅱ Real Time PCR Kit | HSV - NA REAGENTS | IVD General
上海之江生物科技股份有限公司 | EU | IVD |  | HPV6&11 Real Time PCR Kit | OTHER HPV - NA REAGENTS | IVD General
上海之江生物科技股份有限公司 | EU | IVD |  | UU/MH/MG/TV Multiplex Real Time PCR Kit | MYCOPLASMA DETECTION BY NA REAGENTS | IVD General
上海之江生物科技股份有限公司 | EU | IVD |  | Ureaplasma parvum (UP) Real Time PCR Kit | MYCOPLASMA DETECTION BY NA REAGENTS | IVD General
上海之江生物科技股份有限公司 | EU | IVD |  | Mycoplasma Genitalium (MG) Real Time PCR Kit | MYCOPLASMA DETECTION BY NA REAGENTS | IVD General
上海之江生物科技股份有限公司 | EU | IVD |  | Mycoplasma Hominis (MH) Real Time PCR Kit | MYCOPLASMA DETECTION BY NA REAGENTS | IVD General
上海之江生物科技股份有限公司 | EU | IVD |  | VZV/HSV2/HSV1 Multiplex Real Time PCR Kit | HSV - NA REAGENTS | IVD General
上海之江生物科技股份有限公司 | EU | IVD |  | UU/TV/MG Multiplex Real Time PCR Kit | MYCOPLASMA DETECTION BY NA REAGENTS | IVD General
上海之江生物科技股份有限公司 | EU | IVD |  | Ureaplasma Urealyticum (UU) Real Time PCR Kit | MYCOPLASMA DETECTION BY NA REAGENTS | IVD General
上海之江生物科技股份有限公司 | EU | IVD |  | Treponema Pallidum (TP) Real Time PCR Kit | SYPHILIS DETECTION BY NA REAGENTS | IVD General
上海之江生物科技股份有限公司 | EU | IVD |  | HSVI&II Typing Real Time PCR Kit | HSV - NA REAGENTS | IVD General
上海之江生物科技股份有限公司 | EU | IVD |  | Mycobacterium Tuberculosis (TB) Real Time PCR Kit | MYCOBACTERIAL DETECTION BY NA REAGENTS | IVD General
上海之江生物科技股份有限公司 | EU | IVD |  | Human Cytomegalovirus (HCMV) Quantitative Real Time PCR Kit | CMV - NA REAGENTS | IVD Annex II List B
上海之江生物科技股份有限公司 | EU | IVD |  | Human Cytomegalovirus (HCMV) Quantitative Real Time PCR Kit | CMV - NA REAGENTS | IVD Annex II List B
上海之江生物科技股份有限公司 | EU | IVD |  | Vancomycin-Resistant Staphylococcus Aureus (VRSA) Real Time PCR Kit | SAPHYLOCOCCAL DETECTION BY NA REAGENTS | IVD General
上海之江生物科技股份有限公司 | EU | IVD |  | Dengue Virus IV Real Time RT-PCR Kit | DENGUE VIRUS - NA REAGENTS | IVD General
上海之江生物科技股份有限公司 | EU | IVD |  | Dengue Virus III Real Time RT-PCR Kit | DENGUE VIRUS - NA REAGENTS | IVD General
上海之江生物科技股份有限公司 | EU | IVD |  | Dengue Virus II Real Time RT-PCR Kit | DENGUE VIRUS - NA REAGENTS | IVD General
上海之江生物科技股份有限公司 | EU | IVD |  | Dengue Virus I Real Time RT-PCR Kit | DENGUE VIRUS - NA REAGENTS | IVD General
上海之江生物科技股份有限公司 | EU | IVD |  | Plasmodium Malariae Real Time PCR Kit | PLASMODIUM (MALARIA) | IVD General
上海之江生物科技股份有限公司 | EU | IVD |  | Plasmodium Falciparum Real Time PCR Kit | PLASMODIUM (MALARIA) | IVD General
上海之江生物科技股份有限公司 | EU | IVD |  | Coxiella burnetii Real Time PCR Kit | COXIELLA BURNETII (Q FEVER) - NA REAGENTS | IVD General
上海之江生物科技股份有限公司 | EU | IVD |  | Borrelia Burgdorferi (BB)Real Time PCR Kit | BACTERIOLOGY - NA REAGENTS - OTHER | IVD General
上海之江生物科技股份有限公司 | EU | IVD |  | Malaria Parasite Real Time PCR Kit | PLASMODIUM (MALARIA) | IVD General
上海之江生物科技股份有限公司 | EU | IVD |  | NoroVirus Real Time RT-PCR Kit | NOROVIRUS - NA REAGENTS | IVD General
上海之江生物科技股份有限公司 | EU | IVD |  | NoroVirus Genogroup I Real Time RT-PCR Kit | NOROVIRUS - NA REAGENTS | IVD General
上海之江生物科技股份有限公司 | EU | IVD |  | Norovirus Genogroup II Real Time RT-PCR Kit | NOROVIRUS - NA REAGENTS | IVD General
上海之江生物科技股份有限公司 | EU | IVD |  | Rotavirus (Group C) Real Time RT-PCR Kit | ROTAVIRUS - NA REAGENTS | IVD General
上海之江生物科技股份有限公司 | EU | IVD |  | Plasmodium Vivax Real Time PCR Kit | PLASMODIUM (MALARIA) | IVD General
上海之江生物科技股份有限公司 | EU | IVD |  | Human Astrovirus (HAstV) Real Time RT-PCR Kit | ASTROVIRUS - NA REAGENTS | IVD General
上海之江生物科技股份有限公司 | EU | IVD |  | Rotavirus (Group B) Real Time RT-PCR Kit | ROTAVIRUS - NA REAGENTS | IVD General
上海之江生物科技股份有限公司 | EU | IVD |  | Yersinia Enterocolitica Real Time PCR Kit | YERSINIA - NA REAGENTS | IVD General
上海之江生物科技股份有限公司 | EU | IVD |  | Listeria Monocytogenes Real Time PCR Kit | LISTERIA DETECTION BY NA REAGENTS | IVD General
上海之江生物科技股份有限公司 | EU | IVD |  | Vibrio Alginolyticus Real Time PCR Kit | BACTERIOLOGY - NA REAGENTS - OTHER | IVD General
上海之江生物科技股份有限公司 | EU | IVD |  | Enterobacter sakazakii Real Time PCR Kit | BACTERIOLOGY - NA REAGENTS - OTHER | IVD General
上海之江生物科技股份有限公司 | EU | IVD |  | Botulinus (Types A/B/E/F) Real Time PCR Kit | BACTERIOLOGY - NA REAGENTS - OTHER | IVD General
上海之江生物科技股份有限公司 | EU | IVD |  | Vibrio Vulnificus Real Time PCR Kit | BACTERIOLOGY - NA REAGENTS - OTHER | IVD General
上海之江生物科技股份有限公司 | EU | IVD |  | Clostridium Perfringens Real Time PCR Kit | BACTERIOLOGY - NA REAGENTS - OTHER | IVD General
上海之江生物科技股份有限公司 | EU | IVD |  | Cryptosporidium Real Time PCR Kit | CRYPTOSPORIDIUM | IVD General
上海之江生物科技股份有限公司 | EU | IVD |  | Salmonella Paratyphi B Real Time PCR Kit | BACTERIOLOGY - NA REAGENTS - OTHER | IVD General
上海之江生物科技股份有限公司 | EU | IVD |  | Rotavirus Real Time RT-PCR Kit | ROTAVIRUS - NA REAGENTS | IVD General
上海之江生物科技股份有限公司 | EU | IVD |  | Norovirus Real Time RT-PCR Kit | NOROVIRUS - NA REAGENTS | IVD General
上海之江生物科技股份有限公司 | EU | IVD |  | Toxic Gene of Vibrio Parahaemolyticus Real Time PCR Kit | BACTERIOLOGY - NA REAGENTS - OTHER | IVD General
上海之江生物科技股份有限公司 | EU | IVD |  | Hemophilus Influenza B Real Time PCR Kit | HAEMOPHILUS INFLUENZAE - NA REAGENTS | IVD General
上海之江生物科技股份有限公司 | EU | IVD |  | Zika Virus(ZIKV) Real Time RT-PCR Kit | ZIKA VIRUS - NA REAGENTS | IVD General
上海之江生物科技股份有限公司 | EU | IVD |  | Mycoplasma Pneumoniae (MP) Real Time PCR Kit | MYCOPLASMA DETECTION BY NA REAGENTS | IVD General
上海之江生物科技股份有限公司 | EU | IVD |  | Bacillus Diphtheriae Real Time PCR Kit | DIPHTERIA (CORYNEBACTERIUM D.) - NA REAGENTS | IVD General
上海之江生物科技股份有限公司 | EU | IVD |  | Bordetella Pertussis Real Time PCR Kit | BORDETELLA PERTUSSIS / PARAPERTUSSIS - NA REAGENTS | IVD General
上海之江生物科技股份有限公司 | EU | IVD |  | Streptococcus Pyogenes Real Time PCR Kit | STREPTOCOCCAL DETECTION BY NA REAGENTS | IVD General
上海之江生物科技股份有限公司 | EU | IVD |  | Meningococcus Real Time PCR Kit | MENINGITIS / ENCEPHALITIS INFECTIONS - MULTIPLEX NA REAGENTS | IVD General
上海之江生物科技股份有限公司 | EU | IVD |  | Legionella Pneumophila Real Time PCR Kit | BACTERIOLOGY - NA REAGENTS - OTHER | IVD General
上海之江生物科技股份有限公司 | EU | IVD |  | Dengue Fever Virus & Chikungunya Virus Real Time RT-PCR Kit | DENGUE VIRUS - NA REAGENTS | IVD General
上海之江生物科技股份有限公司 | EU | IVD |  | Streptococcus Pneumoniae Real Time PCR Kit | STREPTOCOCCAL DETECTION BY NA REAGENTS | IVD General
上海之江生物科技股份有限公司 | EU | IVD |  | Toscana Virus (TOSV) Real Time RT-PCR Kit | VIROLOGY - NA REAGENTS - OTHER | IVD General
上海之江生物科技股份有限公司 | EU | IVD |  | Tick-borne Encephalitis Virus (TBEV) Real Time RT-PCR Kit | MENINGITIS / ENCEPHALITIS INFECTIONS - MULTIPLEX NA REAGENTS | IVD General
上海之江生物科技股份有限公司 | EU | IVD |  | Nipah Virus (NiV) Real Time RT-PCR Kit | VIROLOGY - NA REAGENTS - OTHER | IVD General
上海之江生物科技股份有限公司 | EU | IVD |  | Human Bocavirus（HBoV）Real Time PCR Kit | BOCAVIRUS - NA REAGENTS | IVD General
上海之江生物科技股份有限公司 | EU | IVD |  | Zika Virus (ZIKV) Real Time RT-PCR Kit | ZIKA VIRUS - NA REAGENTS | IVD General
上海之江生物科技股份有限公司 | EU | IVD |  | Crimean-Congo Hemorrhagic Fever Virus(CCHFV) Real Time RT-PCR Kit | CRIMEAN–CONGO HEMORRHAGIC FEVER (CCHF) - NA REAGENTS | IVD General
上海之江生物科技股份有限公司 | EU | IVD |  | West Nile Virus Real Time RT-PCR Kit | WEST NILE VIRUS - NA REAGENT | IVD General
上海之江生物科技股份有限公司 | EU | IVD |  | Chikungunya Virus Real Time RT-PCR Kit | CHIKUNGUNYA VIRUS - NA REAGENTS | IVD General
上海之江生物科技股份有限公司 | EU | IVD |  | Japanese Encephalitis Virus (JEV) Real Time RT-PCR Kit | MENINGITIS / ENCEPHALITIS INFECTIONS - MULTIPLEX NA REAGENTS | IVD General
上海之江生物科技股份有限公司 | EU | IVD |  | Dengue Virus General-type Real Time RT-PCR Kit | DENGUE VIRUS - NA REAGENTS | IVD General
上海之江生物科技股份有限公司 | EU | IVD |  | Mycobacterium Tuberculosis (TB) real time PCR Kit | MYCOBACTERIAL DETECTION BY NA REAGENTS | IVD General
上海之江生物科技股份有限公司 | EU | IVD |  | Leukemia DEK-CAN Fusion Gene Real Time RT-PCR Kit | ANTIBODIES FOR SUBTYPING OF LEUKEMIA (EXCEPT B-&T-CELL TYPING) | IVD General
上海之江生物科技股份有限公司 | EU | IVD |  | Candida Albicans Real Time PCR Kit | CANDIDA ALBICANS - NA REAGENTS | IVD General
上海之江生物科技股份有限公司 | EU | IVD |  | Leukemia FIP1L1-PDGFRA Fusion Gene Real Time RT-PCR Kit | ANTIBODIES FOR SUBTYPING OF LEUKEMIA (EXCEPT B-&T-CELL TYPING) | IVD General
上海之江生物科技股份有限公司 | EU | IVD |  | Leukemia MLL-AF4 Fusion Gene Real Time RT-PCR Kit | ANTIBODIES FOR SUBTYPING OF LEUKEMIA (EXCEPT B-&T-CELL TYPING) | IVD General
上海之江生物科技股份有限公司 | EU | IVD |  | Leukemia WT-1Gene Real Time RT-PCR Kit | ANTIBODIES FOR SUBTYPING OF LEUKEMIA (EXCEPT B-&T-CELL TYPING) | IVD General
上海之江生物科技股份有限公司 | EU | IVD |  | Leukemia MLL-AF9 Fusion Gene Real Time RT-PCR Kit | ANTIBODIES FOR SUBTYPING OF LEUKEMIA (EXCEPT B-&T-CELL TYPING) | IVD General
上海之江生物科技股份有限公司 | EU | IVD |  | Leukemia Gene JAK2 V617F Mutation Real Time RT-PCR Kit | ANTIBODIES FOR SUBTYPING OF LEUKEMIA (EXCEPT B-&T-CELL TYPING) | IVD General
上海之江生物科技股份有限公司 | EU | IVD |  | Leukemia MLL-ENL Fusion Gene Real Time RT-PCR Kit | ANTIBODIES FOR SUBTYPING OF LEUKEMIA (EXCEPT B-&T-CELL TYPING) | IVD General
上海之江生物科技股份有限公司 | EU | IVD |  | Brucella Real Time PCR Kit | BRUCELLA - NA REAGENTS | IVD General
上海之江生物科技股份有限公司 | EU | IVD |  | Leukemia TEL-AML1 Fusion Gene Real Time RT-PCR Kit | ANTIBODIES FOR SUBTYPING OF LEUKEMIA (EXCEPT B-&T-CELL TYPING) | IVD General
上海之江生物科技股份有限公司 | EU | IVD |  | Streptococcus Suis Real Time PCR Kit | STREPTOCOCCAL DETECTION BY NA REAGENTS | IVD General
上海之江生物科技股份有限公司 | EU | IVD |  | Schistosomiasis Real Time PCR Kit | DISTOMATOSIS | IVD General
上海之江生物科技股份有限公司 | EU | IVD |  | Polyomavirus BK (PBK) Real Time PCR Kit | BK VIRUS - NA REAGENTS | IVD General
上海之江生物科技股份有限公司 | EU | IVD |  | Human Herpers Virus (HHV-6) Real Time PCR Kit | HSV - NA REAGENTS | IVD General
上海之江生物科技股份有限公司 | EU | IVD |  | Human Herpers Virus (HHV-8) Real Time PCR Kit | HSV - NA REAGENTS | IVD General
上海之江生物科技股份有限公司 | EU | IVD |  | JCV Real Time PCR Kit | JC VIRUS - NA REAGENTS | IVD General
上海之江生物科技股份有限公司 | EU | IVD |  | Pneumocystis jirovecii Real Time PCR Kit | MYCOLOGY NA REAGENTS - OTHER | IVD General
上海之江生物科技股份有限公司 | EU | IVD |  | Coxsackie Virus A24 Real Time RT-PCR Kit | VIROLOGY - NA REAGENTS - OTHER | IVD General
上海之江生物科技股份有限公司 | EU | IVD |  | Pseudomonas Aeruginosa Real Time PCR Kit | PSEUDOMONAS AERUGINOSA REAGENTS - OTHER | IVD General
上海之江生物科技股份有限公司 | EU | IVD |  | Extended Spectrum Beta-Lactamases (ESBLs) Producing Bacteria Real Time PCR Kit | BACTERIOLOGY - NA REAGENTS - OTHER | IVD General
上海之江生物科技股份有限公司 | EU | IVD |  | IMP Producing Bacteria Real Time PCR Kit | BACTERIOLOGY - NA REAGENTS - OTHER | IVD General
上海之江生物科技股份有限公司 | EU | IVD |  | Human Parvovirus (B19) Real Time PCR Kit | PARECHOVIRUS - NA REAGENTS | IVD General
上海之江生物科技股份有限公司 | EU | IVD |  | HantaVirus Renal Syndrome General-type I&II Real Time RT-PCR Kit | HANTAVIRUS / BUNYAVIRUS - NA REAGENTS | IVD General
上海之江生物科技股份有限公司 | EU | IVD |  | Hantavirus Renal Syndrome Typing I&II Real Time RT-PCR Kit | HANTAVIRUS / BUNYAVIRUS - NA REAGENTS | IVD General
上海之江生物科技股份有限公司 | EU | IVD |  | Hantavirus Pulmonary Syndrome Real Time RT-PCR Kit | HANTAVIRUS / BUNYAVIRUS - NA REAGENTS | IVD General
上海之江生物科技股份有限公司 | EU | IVD |  | Rickettsia Real Time PCR Kit | RICKETTSIA - NA REAGENTS | IVD General
上海之江生物科技股份有限公司 | EU | IVD |  | Varicella Zoster Virus (VZV) Real Time PCR Kit | VARICELLA ZOSTER - NA REAGENTS | IVD General
上海之江生物科技股份有限公司 | EU | IVD |  | HGV Real Time RT-PCR Kit | HEPATITIS G VIRUS - NA REAGENTS | IVD General
上海之江生物科技股份有限公司 | EU | IVD |  | Yellow Fever Virus (YFV) Real Time RT-PCR Kit | VIROLOGY - NA REAGENTS - OTHER | IVD General
上海之江生物科技股份有限公司 | EU | IVD |  | Bacillus Anthrax Real Time PCR Kit | BACTERIOLOGY - NA REAGENTS - OTHER | IVD General
上海之江生物科技股份有限公司 | EU | IVD |  | Leptospira Real Time PCR Kit | LEPTOSPIRA | IVD General
上海之江生物科技股份有限公司 | EU | IVD |  | Monkeypox Virus Real Time PCR Kit | VIROLOGY - NA REAGENTS - OTHER | IVD General
上海之江生物科技股份有限公司 | EU | IVD |  | Anaplasma phagocytophilum Real Time PCR Kit | VIROLOGY - NA REAGENTS - OTHER | IVD General
上海之江生物科技股份有限公司 | EU | IVD |  | Ehrlichia Real Time PCR Kit | VIROLOGY - NA REAGENTS - OTHER | IVD General
上海之江生物科技股份有限公司 | EU | IVD |  | Foot-and-Mouth Disease Virus(FMDV) Real Time RT-PCR Kit | VIROLOGY - NA REAGENTS - OTHER | IVD General
上海之江生物科技股份有限公司 | EU | IVD |  | EBV Real Time PCR Kit | EBV - NA REAGENTS | IVD General
上海之江生物科技股份有限公司 | EU | IVD |  | Parechovirus Real Time RT-PCR Kit | VIROLOGY - NA REAGENTS - OTHER | IVD General
上海之江生物科技股份有限公司 | EU | IVD |  | Transfusion-transmitted Virus (TTV) Real Time PCR Kit | VIROLOGY - NA REAGENTS - OTHER | IVD General
上海之江生物科技股份有限公司 | EU | IVD |  | HAV Real Time RT-PCR Kit | HEPATITIS A VIRUS - NA REAGENTS | IVD General
上海之江生物科技股份有限公司 | EU | IVD |  | HEV Real Time RT-PCR Kit | HEPATITIS E VIRUS - NA REAGENTS | IVD General
上海之江生物科技股份有限公司 | EU | IVD |  | Human Echovirus 30 Real Time RT-PCR Kit | VIROLOGY - NA REAGENTS - OTHER | IVD General
上海之江生物科技股份有限公司 | EU | IVD |  | HEV I &III Real Time RT-PCR Kit | HEPATITIS E VIRUS - NA REAGENTS | IVD General
上海之江生物科技股份有限公司 | EU | IVD |  | HEV General Type Real Time RT-PCR Kit | HEPATITIS E VIRUS - NA REAGENTS | IVD General
上海之江生物科技股份有限公司 | EU | IVD |  | Fungus Real Time PCR Kit | MYCOLOGY NA REAGENTS - OTHER | IVD General
上海之江生物科技股份有限公司 | EU | IVD |  | KPC Producing Bacteria Real Time PCR Kit | BACTERIOLOGY - NA REAGENTS - OTHER | IVD General
上海之江生物科技股份有限公司 | EU | IVD |  | GAPDH(Human) Real Time RT-PCR Kit | GENETIC TESTS - OTHER | IVD General
上海之江生物科技股份有限公司 | EU | IVD |  | MTHFR C677T Mutation Real Time PCR Kit | GENETIC TESTS - OTHER | IVD General
上海之江生物科技股份有限公司 | EU | IVD |  | Rabies Virus Real Time RT-PCR Kit | VIROLOGY - NA REAGENTS - OTHER | IVD General
上海之江生物科技股份有限公司 | EU | IVD |  | Polyomavirus BK (PBK) Real Time PCR Kit | BK VIRUS - NA REAGENTS | IVD General
上海之江生物科技股份有限公司 | EU | IVD |  | EBV Real Time PCR Kit | EBV - NA REAGENTS | IVD General
上海之江生物科技股份有限公司 | EU | IVD |  | Uterine Cervix Cancer of High-risk HPV Genotype Related Real Time PCR Kit | SCREENING HIGH-RISK HPV - NA REAGENTS | IVD General
上海之江生物科技股份有限公司 | EU | IVD |  | High-risk Human Papillomavirus（HPV）Genotyping Real time PCR kit（PCR-Fluorescence） | PARTIAL GENOTYPING HIGH-RISK HPV - NA REAGENTS | IVD General
上海之江生物科技股份有限公司 | EU | IVD |  | High-risk Human Papillomavirus（HPV）Genotyping Real time PCR kit | PARTIAL GENOTYPING HIGH-RISK HPV - NA REAGENTS | IVD General
上海之江生物科技股份有限公司 | EU | IVD |  | Uterine Cervix Cancer of High-risk HPV Genotype Related Real Time PCR Kit | PARTIAL GENOTYPING HIGH-RISK HPV - NA REAGENTS | IVD General
上海之江生物科技股份有限公司 | EU | IVD |  | HPV16&18 Real Time PCR Kit | SCREENING HIGH-RISK HPV - NA REAGENTS | IVD General
上海之江生物科技股份有限公司 | EU | IVD |  | Liferiver SARS-CoV-2 8 Mutations in S Gene Detection Kit | CORONAVIRUS - NA REAGENTS | IVD General
上海之江生物科技股份有限公司 | EU | IVD |  | Liferiver SARS-CoV-2 L452R & P681R Mutations Detection Kit | CORONAVIRUS - NA REAGENTS | IVD General
上海之江生物科技股份有限公司 | EU | IVD |  | Liferiver SARS-CoV-2 L452R & E484K/Q Mutations Detection Kit | CORONAVIRUS - NA REAGENTS | IVD General
上海之江生物科技股份有限公司 | EU | IVD |  | High-risk Human Papillomavirus（HPV）Genotyping Real time PCR kit（PCR-Fluorescence） | PARTIAL GENOTYPING HIGH-RISK HPV - NA REAGENTS | IVD General
上海之江生物科技股份有限公司 | EU | IVD |  | High-risk Human Papillomavirus（HPV）Genotyping Real time PCR kit | PARTIAL GENOTYPING HIGH-RISK HPV - NA REAGENTS | IVD General
上海之江生物科技股份有限公司 | EU | IVD |  | Leukemia M-BCR Fusion Gene Real Time RT-PCR Kit | ANTIBODIES FOR SUBTYPING OF LEUKEMIA (EXCEPT B-&T-CELL TYPING) | IVD General
上海之江生物科技股份有限公司 | EU | IVD |  | Leukemia CBFB-MYH11 D Fusion Gene Real Time RT-PCR Kit | ANTIBODIES FOR SUBTYPING OF LEUKEMIA (EXCEPT B-&T-CELL TYPING) | IVD General
上海之江生物科技股份有限公司 | EU | IVD |  | Leukemia CBFB-MYH11 A Fusion Gene Real Time RT-PCR Kit | ANTIBODIES FOR SUBTYPING OF LEUKEMIA (EXCEPT B-&T-CELL TYPING) | IVD General
上海之江生物科技股份有限公司 | EU | IVD |  | Leukemia CBFB-MYH11 Fusion Gene Typing Real Time RT-PCR Kit | ANTIBODIES FOR SUBTYPING OF LEUKEMIA (EXCEPT B-&T-CELL TYPING) | IVD General
上海之江生物科技股份有限公司 | EU | IVD |  | Leukemia E2A-PBX1 Fusion Gene Real Time RT-PCR Kit | ANTIBODIES FOR SUBTYPING OF LEUKEMIA (EXCEPT B-&T-CELL TYPING) | IVD General
上海之江生物科技股份有限公司 | EU | IVD |  | Leukemia AML1-ETO Fusion Gene Real Time RT-PCR Kit | ANTIBODIES FOR SUBTYPING OF LEUKEMIA (EXCEPT B-&T-CELL TYPING) | IVD General
上海之江生物科技股份有限公司 | EU | IVD |  | Leukemia SIL-TAL1 Fusion Gene Real Time RT-PCR Kit | ANTIBODIES FOR SUBTYPING OF LEUKEMIA (EXCEPT B-&T-CELL TYPING) | IVD General
上海之江生物科技股份有限公司 | EU | IVD |  | Leukemia PML-RARa S Fusion Gene Real Time RT-PCR Kit | ANTIBODIES FOR SUBTYPING OF LEUKEMIA (EXCEPT B-&T-CELL TYPING) | IVD General
上海之江生物科技股份有限公司 | EU | IVD |  | CYP2C19 Gene Polymorphism Real Time PCR Kit | VIROLOGY - NA REAGENTS - OTHER | IVD General
上海之江生物科技股份有限公司 | EU | IVD |  | HPV16/HPV18/HPV6+11 Multiplex Real Time PCR Kit | PARTIAL GENOTYPING HIGH-RISK HPV - NA REAGENTS | IVD General
上海之江生物科技股份有限公司 | EU | IVD |  | High-Risk Human Papillomavirus ( HPV) and Genotyping 16&18 Diagnostic Kit(PCR-Fluorescence) | PARTIAL GENOTYPING HIGH-RISK HPV - NA REAGENTS | IVD General
上海之江生物科技股份有限公司 | EU | IVD |  | High-Risk Human Papillomavirus ( HPV) and Genotyping 16&18 Diagnostic Kit(PCR-Fluorescence) | PARTIAL GENOTYPING HIGH-RISK HPV - NA REAGENTS | IVD General
上海之江生物科技股份有限公司 | EU | IVD |  | High-Risk Human Papillomavirus ( HPV) and Genotyping 16&18 Diagnostic Kit(PCR-Fluorescence) | PARTIAL GENOTYPING HIGH-RISK HPV - NA REAGENTS | IVD General
上海之江生物科技股份有限公司 | EU | IVD |  | Leukemia PML-RARa L Fusion Gene Real Time RT-PCR Kit | ANTIBODIES FOR SUBTYPING OF LEUKEMIA (EXCEPT B-&T-CELL TYPING) | IVD General
上海之江生物科技股份有限公司 | EU | IVD |  | Leukemia m-BCR Fusion Gene Real Time RT-PCR Kit | ANTIBODIES FOR SUBTYPING OF LEUKEMIA (EXCEPT B-&T-CELL TYPING) | IVD General
上海之江生物科技股份有限公司 | EU | IVD |  | Leukemia mu-BCR Fusion Gene Real Time RT-PCR Kit | ANTIBODIES FOR SUBTYPING OF LEUKEMIA (EXCEPT B-&T-CELL TYPING) | IVD General
上海之江生物科技股份有限公司 | EU | IVD |  | Leukemia PML-RARa Fusion Gene Typing Real Time RT-PCR Kit | ANTIBODIES FOR SUBTYPING OF LEUKEMIA (EXCEPT B-&T-CELL TYPING) | IVD General
上海之江生物科技股份有限公司 | EU | IVD |  | Leukemia BCR-ABL Fusion Gene Typing Real Time RT-PCR Kit | ANTIBODIES FOR SUBTYPING OF LEUKEMIA (EXCEPT B-&T-CELL TYPING) | IVD General
上海之江生物科技股份有限公司 | EU | IVD |  | Influenza Virus A H1&H3 Real Time RT-PCR Kit | INFLUENZA & PARA INFLUENZA / RESPIRATORY SYNCYTIAL VIRUS (RSV) - MULTIPLEX NA REAGENTS | IVD General
上海之江生物科技股份有限公司 | EU | IVD |  | Novel Coronavirus (2019-nCoV) Real Time Multiplex RT-PCR Kit | CORONAVIRUS - NA REAGENTS | IVD General
上海之江生物科技股份有限公司 | EU | IVD |  | MERS-CoV Real Time RT-PCR Kit | CORONAVIRUS - NA REAGENTS | IVD General
上海之江生物科技股份有限公司 | EU | IVD |  | Human Infections with Avian Influenza A Virus (H7N9) RNA Real Time RT-PCR Kit | AVIAN INFLUENZA - NA REAGENTS | IVD General
上海之江生物科技股份有限公司 | EU | IVD |  | HRV/RSV/HMPV Multiplex Real Time RT-PCR Kit | INFLUENZA & PARA INFLUENZA / RESPIRATORY SYNCYTIAL VIRUS (RSV) - MULTIPLEX NA REAGENTS | IVD General
上海之江生物科技股份有限公司 | EU | IVD |  | N1 Gene of Influenza Virus A Real Time RT-PCR Kit | INFLUENZA & PARA INFLUENZA / RESPIRATORY SYNCYTIAL VIRUS (RSV) - MULTIPLEX NA REAGENTS | IVD General
上海之江生物科技股份有限公司 | EU | IVD |  | N2 Gene of Influenza Virus A Real Time RT-PCR Kit | INFLUENZA & PARA INFLUENZA / RESPIRATORY SYNCYTIAL VIRUS (RSV) - MULTIPLEX NA REAGENTS | IVD General
上海之江生物科技股份有限公司 | EU | IVD |  | N3 Gene of Influenza Virus A Real Time RT-PCR Kit | INFLUENZA & PARA INFLUENZA / RESPIRATORY SYNCYTIAL VIRUS (RSV) - MULTIPLEX NA REAGENTS | IVD General
上海之江生物科技股份有限公司 | EU | IVD |  | Leukemia CBFB-MYH11 E Fusion Gene Real Time RT-PCR Kit | ANTIBODIES FOR SUBTYPING OF LEUKEMIA (EXCEPT B-&T-CELL TYPING) | IVD General
上海之江生物科技股份有限公司 | EU | IVD |  | Human Rhinovirus (HRV) Real Time RT-PCR Kit | VIROLOGY - NA REAGENTS - OTHER | IVD General
上海之江生物科技股份有限公司 | EU | IVD |  | N7 Gene of Influenza Virus A Real Time RT-PCR Kit | INFLUENZA & PARA INFLUENZA / RESPIRATORY SYNCYTIAL VIRUS (RSV) - MULTIPLEX NA REAGENTS | IVD General
上海之江生物科技股份有限公司 | EU | IVD |  | Novel Coronavirus (SARS-CoV-2) Real-Time Multiplex RT-PCR Kit (RR-0487-02) | CORONAVIRUS - NA REAGENTS | IVD General
上海之江生物科技股份有限公司 | EU | IVD |  | Novel Coronavirus (SARS-CoV-2) Real-Time Multiplex RT-PCR Kit (RR-0487-02) | CORONAVIRUS - NA REAGENTS | IVD General
上海之江生物科技股份有限公司 | EU | IVD |  | Novel Coronavirus (2019-nCoV) and Influenza Virus A&B Real Time RT-PCR Kit | CORONAVIRUS - NA REAGENTS | IVD General
上海之江生物科技股份有限公司 | EU | IVD |  | Novel Coronavirus (2019-nCoV) and Influenza Virus A&B Real Time RT-PCR Kit | CORONAVIRUS - NA REAGENTS | IVD General
上海之江生物科技股份有限公司 | EU | IVD |  | Novel Coronavirus (2019-nCoV) and Influenza Virus A&B Real Time RT-PCR Kit | CORONAVIRUS - NA REAGENTS | IVD General
上海之江生物科技股份有限公司 | EU | IVD |  | Liferiver Influenza and COVID-19 Real Time Multiplex RT-PCR Kit | CORONAVIRUS - NA REAGENTS | IVD General
上海之江生物科技股份有限公司 | EU | IVD |  | Liferiver Influenza and COVID-19 Real Time Multiplex RT-PCR Kit | CORONAVIRUS - NA REAGENTS | IVD General
上海之江生物科技股份有限公司 | EU | IVD |  | Novel Coronavirus (SARS-CoV-2) Real-Time Multiplex RT-PCR Kit (RR-0485-02) | CORONAVIRUS - NA REAGENTS | IVD General
上海之江生物科技股份有限公司 | EU | IVD |  | Influenza Virus B Typing Real Time RT-PCR Kit | INFLUENZA & PARA INFLUENZA / RESPIRATORY SYNCYTIAL VIRUS (RSV) - MULTIPLEX NA REAGENTS | IVD General
上海之江生物科技股份有限公司 | EU | IVD |  | Leukemia PML-RAR a V Fusion Gene Real Time RT-PCR Kit | ANTIBODIES FOR SUBTYPING OF LEUKEMIA (EXCEPT B-&T-CELL TYPING) | IVD General
上海之江生物科技股份有限公司 | EU | IVD |  | Leukemia AML1-EVI1 Fusion Gene Real Time RT-PCR Kit | ANTIBODIES FOR SUBTYPING OF LEUKEMIA (EXCEPT B-&T-CELL TYPING) | IVD General
上海之江生物科技股份有限公司 | EU | IVD |  | Vibrio Cholera Real Time PCR Kit | BACTERIOLOGY - NA REAGENTS - OTHER | IVD General
上海之江生物科技股份有限公司 | EU | IVD |  | Shigella Real Time PCR Kit | SHIGELLA - NA REAGENTS | IVD General
上海之江生物科技股份有限公司 | EU | IVD |  | Salmonella & Shigella Real Time PCR Kit | GASTROINTESTINAL INFECTIONS - MULTIPLEX NA REAGENTS | IVD General
上海之江生物科技股份有限公司 | EU | IVD |  | Salmonella Typhi Real Time PCR Kit | SALMONELLA DETECTION BY NA REAGENTS | IVD General
上海之江生物科技股份有限公司 | EU | IVD |  | Campylobacter Jejuni Real Time PCR Kit | CAMPYLOBACTER DETECTION BY NA REAGENTS | IVD General
上海之江生物科技股份有限公司 | EU | IVD |  | Vibrio parahaemolyticus Real Time PCR Kit | BACTERIOLOGY - NA REAGENTS - OTHER | IVD General
上海之江生物科技股份有限公司 | EU | IVD |  | E. Coli O157：H7 Real Time PCR Kit | E. COLI DETECTION BY NA REAGENTS | IVD General
上海之江生物科技股份有限公司 | EU | IVD |  | Staphylococcus Aureus Real Time PCR Kit | SAPHYLOCOCCAL DETECTION BY NA REAGENTS | IVD General
上海之江生物科技股份有限公司 | EU | IVD |  | Bacillus Cereus Real Time PCR Kit | BACTERIOLOGY - NA REAGENTS - OTHER | IVD General
上海之江生物科技股份有限公司 | EU | IVD |  | Salmonella paratyphi Real Time PCR Kit | SALMONELLA DETECTION BY NA REAGENTS | IVD General
上海之江生物科技股份有限公司 | EU | IVD |  | Salmonella Real Time PCR Kit | SALMONELLA DETECTION BY NA REAGENTS | IVD General
上海之江生物科技股份有限公司 | EU | IVD |  | Liferiver AU Nucleic Acid Extraction kit | REAGENTS FOR DNA AND/OR RNA EXTRACTION AND PREPARATION: BACTERIA AND/OR VIRUS | Class A
上海之江生物科技股份有限公司 | USA | IVD |  | Viral RNA Isolation Kit (Preloaded for Auto-Extraction);Viral RNA Extraction Kit (for Auto-Extraction);Viral RNA Isolation Kit (for Auto-Extraction) | Reagents, Specific, Analyte | 1
上海之江生物科技股份有限公司 | USA | IVD |  | Automated Workstation for Nucleic Acid Extraction and PCR Test (AutraMic mini 4800 Plus);Automated Workstation for Nucleic Acid Extraction and PCR Test (AutraMic mini3200);Automated Workstation for Nucleic Acid Extraction & PCR Setup (Autra9600 Plus);Automated Workstation for Nucleic Acid Extraction & PCR Setup (Autra4800 Plus);Automated Workstation for Nucleic Acid Extraction and PCR Test (AutraMic mini4800);Liferiver Intelligent Molecular Mobile Mini-Lab | Instrumentation For Clinical Multiplex Test Systems | 2
南京诺唯赞生物科技股份有限公司 | USA | IVD |  | Virus Sample Stabilizer | Culture Media, Non-Selective And Non-Differential | 1
南京诺唯赞生物科技股份有限公司 | Brazil | IVD |  | 2019-nCoV IgG / IgM Detection Kit (Colloidal Gold-Based) | CORONAVÍRUS | III
南京诺唯赞生物科技股份有限公司 | Brazil | IVD |  | 2019 n-CONV IgG/IgM Detection kit | CORONAVÍRUS | III
南京诺唯赞生物科技股份有限公司 | Singapore | IVD |  | Nanjing Vazyme 2019-Novel Coronavirus (2019-nCoV) Triplex RT-qPCR Detection Kit | Microbiology | Class D IVD
南京诺唯赞生物科技股份有限公司 | Singapore | IVD |  | Nanjing Vazyme Severe Acute Respiratory Syndrome Coronavirus 2 (SARS-CoV-2) Antigen Detection Kit (Colloidal Gold-Based) | Immunology | Class D IVD
南京诺唯赞生物科技股份有限公司 | USA | IVD |  | Automatic Nucleic Acids Extraction Instrument;Full-automatic Nucleic Acids Extraction Instrument;DNA/RNA Extraction Kit | Clinical Sample Concentrator | 1
厦门艾德生物医药科技股份有限公司 | EU | IVD |  | AmoyDx® FFPE DNA Kit | DEVICES FOR SAMPLES TRANSPORT - OTHER | Class A
厦门艾德生物医药科技股份有限公司 | EU | IVD |  | AmoyDx® Circulating DNA Kit | DEVICES FOR SAMPLES TRANSPORT - OTHER | Class A
厦门艾德生物医药科技股份有限公司 | EU | IVD |  | AmoyDx® FFPE RNA Kit | DEVICES FOR SAMPLES TRANSPORT - OTHER | Class A
厦门艾德生物医药科技股份有限公司 | EU | IVD |  | AmoyDx® Blood/Bone Marrow DNA Kit | DEVICES FOR SAMPLES TRANSPORT - OTHER | Class A
厦门艾德生物医药科技股份有限公司 | EU | IVD |  | AmoyDx® Tissue RNA Kit | DEVICES FOR SAMPLES TRANSPORT - OTHER | Class A
厦门艾德生物医药科技股份有限公司 | EU | IVD |  | AmoyDx® Tissue DNA Kit | DEVICES FOR SAMPLES TRANSPORT - OTHER | Class A
厦门艾德生物医药科技股份有限公司 | EU | IVD |  | AmoyDx® FFPE DNA/RNA Kit | DEVICES FOR SAMPLES TRANSPORT - OTHER | Class A
厦门艾德生物医药科技股份有限公司 | EU | IVD |  | AmoyDx® KRAS/NRAS/BRAF Mutations Detection Kit | TESTS FOR ACQUIRED GENETIC OR CHROMOSOMAL ALTERATIONS - OTHER | IVD General
厦门艾德生物医药科技股份有限公司 | EU | IVD |  | AmoyDx® Pan Lung Cancer PCR Panel | TESTS FOR ACQUIRED GENETIC OR CHROMOSOMAL ALTERATIONS - OTHER | IVD General
厦门艾德生物医药科技股份有限公司 | EU | IVD |  | Super-ARMS® EGFR Mutation Detection Kit | TESTS FOR ACQUIRED GENETIC OR CHROMOSOMAL ALTERATIONS - OTHER | IVD General
厦门艾德生物医药科技股份有限公司 | EU | IVD |  | AmoyDx® ROS1 Gene Fusions Detection Kit | TESTS FOR ACQUIRED GENETIC OR CHROMOSOMAL ALTERATIONS - OTHER | IVD General
厦门艾德生物医药科技股份有限公司 | EU | IVD |  | AmoyDx® ROS1 Gene Fusions Detection Kit | TESTS FOR ACQUIRED GENETIC OR CHROMOSOMAL ALTERATIONS - OTHER | IVD General
厦门艾德生物医药科技股份有限公司 | EU | IVD |  | AmoyDx® ROS1 Gene Fusions Detection Kit | TESTS FOR ACQUIRED GENETIC OR CHROMOSOMAL ALTERATIONS - OTHER | IVD General
厦门艾德生物医药科技股份有限公司 | EU | IVD |  | AmoyDx® EGFR 29 Mutations Detection Kit | TESTS FOR ACQUIRED GENETIC OR CHROMOSOMAL ALTERATIONS - OTHER | IVD General
厦门艾德生物医药科技股份有限公司 | EU | IVD |  | AmoyDx® KRAS/NRAS/BRAF Mutations Detection Kit | TESTS FOR ACQUIRED GENETIC OR CHROMOSOMAL ALTERATIONS - OTHER | IVD General
厦门艾德生物医药科技股份有限公司 | EU | IVD |  | AmoyDx® KRAS/NRAS Mutations Detection Kit | TESTS FOR ACQUIRED GENETIC OR CHROMOSOMAL ALTERATIONS - OTHER | IVD General
厦门艾德生物医药科技股份有限公司 | EU | IVD |  | AmoyDx® KRAS/NRAS Mutations Detection Kit | TESTS FOR ACQUIRED GENETIC OR CHROMOSOMAL ALTERATIONS - OTHER | IVD General
厦门艾德生物医药科技股份有限公司 | EU | IVD |  | AmoyDx® ALK Gene Fusions and ROS1 Gene Fusions Detection Kit | TESTS FOR ACQUIRED GENETIC OR CHROMOSOMAL ALTERATIONS - OTHER | IVD General
厦门艾德生物医药科技股份有限公司 | EU | IVD |  | AmoyDx® ALK Gene Fusions and ROS1 Gene Fusions Detection Kit | TESTS FOR ACQUIRED GENETIC OR CHROMOSOMAL ALTERATIONS - OTHER | IVD General
厦门艾德生物医药科技股份有限公司 | EU | IVD |  | AmoyDx® Pan Lung Cancer PCR Panel | TESTS FOR ACQUIRED GENETIC OR CHROMOSOMAL ALTERATIONS - OTHER | IVD General
厦门艾德生物医药科技股份有限公司 | EU | IVD |  | AmoyDx® EGFR 29 Mutations Detection Kit | TESTS FOR ACQUIRED GENETIC OR CHROMOSOMAL ALTERATIONS - OTHER | IVD General
厦门艾德生物医药科技股份有限公司 | EU | IVD |  | AmoyDx® NRAS Mutation Detection Kit | TESTS FOR ACQUIRED GENETIC OR CHROMOSOMAL ALTERATIONS - OTHER | IVD General
厦门艾德生物医药科技股份有限公司 | EU | IVD |  | AmoyDx® BRAF V600 Mutations Detection Kit | TESTS FOR ACQUIRED GENETIC OR CHROMOSOMAL ALTERATIONS - OTHER | IVD General
厦门艾德生物医药科技股份有限公司 | EU | IVD |  | AmoyDx® KRAS Mutation Detection Kit | K-RAS | IVD General
厦门艾德生物医药科技股份有限公司 | EU | IVD |  | AmoyDx® NRAS Mutation Detection Kit | TESTS FOR ACQUIRED GENETIC OR CHROMOSOMAL ALTERATIONS - OTHER | IVD General
厦门艾德生物医药科技股份有限公司 | EU | IVD |  | AmoyDx® KRAS Mutation Detection Kit | K-RAS | IVD General
厦门艾德生物医药科技股份有限公司 | EU | IVD |  | AmoyDx® KRAS/NRAS Mutations Detection Kit | TESTS FOR ACQUIRED GENETIC OR CHROMOSOMAL ALTERATIONS - OTHER | IVD General
厦门艾德生物医药科技股份有限公司 | EU | IVD |  | AmoyDx® Novel Coronavirus (2019-nCoV) Detection Kit | TESTS FOR ACQUIRED GENETIC OR CHROMOSOMAL ALTERATIONS - OTHER | IVD General
厦门艾德生物医药科技股份有限公司 | EU | IVD |  | AmoyDx® HRD Complete Panel | TESTS FOR ACQUIRED GENETIC OR CHROMOSOMAL ALTERATIONS - OTHER | IVD General
厦门艾德生物医药科技股份有限公司 | EU | IVD |  | ANDAS Software | VARIOUS GENERAL PURPOSE IVD INSTRUMENTS - SOFTWARE ACCESSORIES | IVD General
厦门艾德生物医药科技股份有限公司 | EU | IVD |  | AmoyDx® BRCA Pro Panel | BRCA 1+2 | IVD General
厦门艾德生物医药科技股份有限公司 | EU | IVD |  | AmoyDx® HANDLE Classic NGS Panel | TESTS FOR ACQUIRED GENETIC OR CHROMOSOMAL ALTERATIONS - OTHER | IVD General
厦门艾德生物医药科技股份有限公司 | EU | IVD |  | AmoyDx® NRAS Mutation Detection Kit | TESTS FOR ACQUIRED GENETIC OR CHROMOSOMAL ALTERATIONS - OTHER | IVD General
厦门艾德生物医药科技股份有限公司 | EU | IVD |  | AmoyDx® HRD Focus Panel | TESTS FOR ACQUIRED GENETIC OR CHROMOSOMAL ALTERATIONS - OTHER | IVD General
厦门艾德生物医药科技股份有限公司 | EU | IVD |  | AmoyDx® Essential NGS Panel | TESTS FOR ACQUIRED GENETIC OR CHROMOSOMAL ALTERATIONS - OTHER | IVD General
厦门艾德生物医药科技股份有限公司 | EU | IVD |  | AmoyDx® EGFR 29 Mutations Detection Kit | TESTS FOR ACQUIRED GENETIC OR CHROMOSOMAL ALTERATIONS - OTHER | IVD General
厦门艾德生物医药科技股份有限公司 | EU | IVD |  | AmoyDx® KRAS Mutation Detection Kit | K-RAS | IVD General
厦门艾德生物医药科技股份有限公司 | EU | IVD |  | AmoyDx® NRAS Mutation Detection Kit | TESTS FOR ACQUIRED GENETIC OR CHROMOSOMAL ALTERATIONS - OTHER | IVD General
厦门艾德生物医药科技股份有限公司 | EU | IVD |  | AmoyDx® KRAS/NRAS Mutations Detection Kit | TESTS FOR ACQUIRED GENETIC OR CHROMOSOMAL ALTERATIONS - OTHER | IVD General
厦门艾德生物医药科技股份有限公司 | EU | IVD |  | AmoyDx® ALK Gene Fusions and ROS1 Gene Fusions Detection Kit | TESTS FOR ACQUIRED GENETIC OR CHROMOSOMAL ALTERATIONS - OTHER | IVD General
厦门艾德生物医药科技股份有限公司 | EU | IVD |  | AmoyDx® Novel Coronavirus (2019-nCoV) Detection Kit | TESTS FOR ACQUIRED GENETIC OR CHROMOSOMAL ALTERATIONS - OTHER | IVD General
厦门艾德生物医药科技股份有限公司 | EU | IVD |  | AmoyDx® KRAS Mutation Detection Kit | K-RAS | IVD General
厦门艾德生物医药科技股份有限公司 | EU | IVD |  | AmoyDx® ROS1 Gene Fusions Detection Kit | TESTS FOR ACQUIRED GENETIC OR CHROMOSOMAL ALTERATIONS - OTHER | IVD General
厦门艾德生物医药科技股份有限公司 | EU | IVD |  | AmoyDx® KRAS/NRAS/BRAF Mutations Detection Kit | TESTS FOR ACQUIRED GENETIC OR CHROMOSOMAL ALTERATIONS - OTHER | IVD General
厦门艾德生物医药科技股份有限公司 | EU | IVD |  | AmoyDx® EGFR 29 Mutations Detection Kit | TESTS FOR ACQUIRED GENETIC OR CHROMOSOMAL ALTERATIONS - OTHER | IVD General
厦门艾德生物医药科技股份有限公司 | Korea | IVD |  | AmoyDx ROS1 Gene Fusions Detection Kit | IVD reagents for cancer related gene | class 3
厦门艾德生物医药科技股份有限公司 | Korea | IVD |  | 8.02.0002 | IVD reagents for extracting nucleic acids | class 1
厦门艾德生物医药科技股份有限公司 | Korea | IVD |  | ADx-FF03 | IVD reagents for extracting nucleic acids | class 1
厦门艾德生物医药科技股份有限公司 | Korea | IVD |  | ADx-FF01 | IVD reagents for extracting nucleic acids | class 1
厦门艾德生物医药科技股份有限公司 | Korea | IVD |  | ADx-FF04 |  | class 1
迪瑞医疗科技股份有限公司 | Brazil | IVD |  | Equipamento para Urinálise Híbrida (FUS-1000) | Instrumento para análise de urina | II
迪瑞医疗科技股份有限公司 | Brazil | IVD |  | Família FE Control II Positive Control | Sedimento urinário | II
迪瑞医疗科技股份有限公司 | Singapore | IVD |  | Dirui H11-MA(N) Urinalysis Reagent Strips | Clinical chemistry | Class B IVD
迪瑞医疗科技股份有限公司 | Singapore | IVD |  | Dirui H-Ca Series Urinalysis Reagent Strips | Clinical chemistry | Class B IVD
迪瑞医疗科技股份有限公司 | USA | IVD |  | KETOGEN;DIRUI;KETOGEN, DIRUI, Dirui H11, Dirui H10, Dirui H8, ?-Hydroxybutyrate Reagent Kit (?-hydroxybutyric Dehydrogenase Assay) | Nitroprusside, Ketones (Urinary, Non-Quant.) | 1
迪瑞医疗科技股份有限公司 | USA | IVD |  | DIRUI H11;Dirui H8;Dirui H10 | Diazonium Colorimetry, Urobilinogen (Urinary, Non-Quant.) | 1
迪瑞医疗科技股份有限公司 | USA | IVD |  | DIRUI HC-300 Urine Analyzer;DIRUI URINE ANALYZER;URS 10 parameter strips;KETOGEN KETONE TEST STRIPS;DIRUI H-1600 Urine Analyzer;URISTIK H SERIES REAGENT STRIPS;DIRUI MUILTIPLE REAGENT STRIPS;DIRUI FUS-2000 Urinalysis Hybrid;DIRUI FUS-3000Plus Urinalysis Hybrid;DIRUI FUS-1000 Urinalysis Hybrid;DIRUI MUS-3600 Urinalysis System | Colorimeter, Photometer, Spectrophotometer For Clinical Use | 1
迪瑞医疗科技股份有限公司 | USA | IVD |  | ISE Internal standard Solution, ISE Reference Solution, ISE Standard Solution (HIGH), ISE Standard Solution (LOW);Urine Sediment Analyzer Reagent Diluent, Urine Sediment Analyzer Reagent Sheath;Acid Trigger Reagent, Alkaline Trigger Reagent, FUS Series Urinalysis Hybrid Sheath II,;Internal Standard Liquid for Auto-Chemistry Analyzer, ISE Diluent, ISE Internal Standard Liquid II,;Reference Liquid for Auto-Chemistry Analyzer, Sample Diluent, Sample Pretreatment Reagent, Sheath | General Purpose Reagent | 1
迪瑞医疗科技股份有限公司 | USA | IVD |  | Apolipoprotein C3 Reagent Kit (Immunoturbidimetric Assay), Apolipoprotein E Reagent Kit (Immunoturbidimetric Assay);APOLIPOPROTEIN A1 REAGENT KIT, Apolipoprotein A2 Reagent Kit (Immunoturbidimetric Assay),;APOLIPOPROTEIN B REAGENT KIT, Apolipoprotein C2 Reagent Kit (Immunoturbidimetric Assay), | Apolipoproteins | 1
迪瑞医疗科技股份有限公司 | USA | IVD |  | ?1-acid Glycoprotein Reagent Kit (Immunoturbidimetric Assay),;?1-acid Glycoprotein Reagent Kit (Immunoturbidimetric Assay) | Alpha-1-Acid-Glycoprotein, Antigen, Antiserum, Control | 1
迪瑞医疗科技股份有限公司 | USA | IVD |  | FE Calibrator, FE Calibrator II, FE Control FE Control II Negative Control, FE Control II Positive Control,;FE Control II Positive Control, H series urine analyzer Calibration liquid for Turbidity,;H series urine analyzer Color Control, H series urine analyzer Control liquid for Specific gravity,;H series urine analyzer Control liquid for Turbidity, Urinalysis Control | Urinalysis Controls (Assayed And Unassayed) | 1
迪瑞医疗科技股份有限公司 | USA | IVD |  | ISE Urine Calibrator, ISE Urine Control, Specific Protein Control Serum;Clinical Chemical Calibration Serum, Clinical Chemical Quality Control Serum, ISE blood sample calibrator | Calibrator, Multi-Analyte Mixture | 2
迪瑞医疗科技股份有限公司 | USA | IVD |  | Pyruvate Reagent Kit (Lactate Dehydrogenase Assay),;Retinol Binding Protein (RBP) Reagent Kit (Latex Immunoturbidimetric Assay), Retinol-binding Protein Reagent Kit | Retinol-Binding Protein, Antigen, Antiserum, Control | 1
迪瑞医疗科技股份有限公司 | USA | IVD |  | DIRUI;DIRUI MUS-3600 Urinalysis System;Dirui H11, Dirui H10, Dirui H8 | Automated Urinalysis System | 1
迪瑞医疗科技股份有限公司 | USA | IVD |  | DIRUI;Dirui H11, Dirui H10, Dirui H8 | Dye-Indicator, Ph (Urinary, Non-Quantitative) | 1
迪瑞医疗科技股份有限公司 | USA | IVD |  | DIRUI, Dirui H11, Dirui H10, Dirui H8, DIRUI PROTEIN Reagent Strips for Urinalysis | Test, Urine Leukocyte | 1
迪瑞医疗科技股份有限公司 | USA | IVD |  | DIRUI;Dirui H11, Dirui H10, Dirui H8 | Indicator Method, Protein Or Albumin (Urinary, Non-Quant.) | 1
迪瑞医疗科技股份有限公司 | USA | IVD |  | DIRUI;Dirui H11, Dirui H10, Dirui H8 | Acid, Ascorbic, 2,4-Dinitrophenylhydrazine (Spectrophotometric) | 1
迪瑞医疗科技股份有限公司 | USA | IVD |  | DIRUI;Dirui H11, Dirui H10, Dirui H8 | Diazo (Colorimetric), Nitrite (Urinary, Non-Quant) | 1
迪瑞医疗科技股份有限公司 | USA | IVD |  | DIRUI;Dirui H11, Dirui H10, Dirui H8 | Refractometer For Clinical Use | 1
迪瑞医疗科技股份有限公司 | USA | IVD |  | DIRUI | Azo-Dyes, Colorimetric, Bilirubin & Its Conjugates (Urinary, Non-Quant.) | 1
迪瑞医疗科技股份有限公司 | USA | IVD |  | CS-Anti-Bacterial phosphor-Free Detergent, CS-Alkaline Detergent, ISE Diluent, CS-ISE Detergent | Detergent | 1
迪瑞医疗科技股份有限公司 | USA | IVD |  | Insulin Detection Kit | Radioimmunoassay, Immunoreactive Insulin | 1
迪瑞医疗科技股份有限公司 | USA | IVD |  | Prolactin Detection Kit | Radioimmunoassay, Prolactin (Lactogen) | 1
迪瑞医疗科技股份有限公司 | USA | IVD |  | Follicle Stimulating Hormone Detection Kit | Radioimmunoassay, Follicle-Stimulating Hormone | 1
迪瑞医疗科技股份有限公司 | USA | IVD |  | TOTAL PROTEIN REAGENT KIT | Biuret (Colorimetric), Total Protein | 2
迪瑞医疗科技股份有限公司 | USA | IVD |  | INORGANIC PHOSPHORUS REAGENT KIT | Phosphomolybdate (Colorimetric), Inorganic Phosphorus | 1
迪瑞医疗科技股份有限公司 | USA | IVD |  | DIRUI KETONE Reagent Strips for Urinalysis | Chromogenesis, Phenylketones (Urinary, Non-Quant.) | 1
迪瑞医疗科技股份有限公司 | USA | IVD |  | Luteinizing Hormone Detection Kit | Radioimmunoassay, Luteinizing Hormone | 1
迪瑞医疗科技股份有限公司 | USA | IVD |  | Estradiol Detection Kit | Radioimmunoassay, Estradiol | 1
迪瑞医疗科技股份有限公司 | USA | IVD |  | Lactate Dehydrogenase Isoenzyme 1 Reagent Kit (Chemical Inhibition Assay ) | Chromatographic Separation, Lactate Dehydrogenase Isoenzymes | 2
迪瑞医疗科技股份有限公司 | USA | IVD |  | ASPARTATE AMINOTRANSFERASE REAGENT KIT, Mitochondrial Aspartate Aminotransferase Reagent Kit(Immunoinhibition) | Nadh Oxidation/Nad Reduction, Ast/Sgot | 2
迪瑞医疗科技股份有限公司 | USA | IVD |  | Lipase Reagent Kit, LIPASE REAGENT KIT (COLORIMETRIC METHOD) | Lipase-Esterase, Enzymatic, Photometric, Lipase | 1
迪瑞医疗科技股份有限公司 | USA | IVD |  | FE REAGENT KIT | Bathophenanthroline, Colorimetry, Iron (Non-Heme) | 1
迪瑞医疗科技股份有限公司 | USA | IVD |  | Total Iron-Binding Capacity Reagent Kit | Ferrozine (Colorimetric) Iron Binding Capacity | 1
迪瑞医疗科技股份有限公司 | USA | IVD |  | Human Growth Hormone Detection Kit(Chemiluminescence Immunoassay) | Radioimmunoassay, Human Growth Hormone | 1
迪瑞医疗科技股份有限公司 | USA | IVD |  | Lipid Control Serum | Sulfophosphovanillin, Colorimetry, Total Lipids | 1
迪瑞医疗科技股份有限公司 | USA | IVD |  | Total Protein in Urine Reagent Kit (Turbidimetric Method) | Turbidimetric, Total Protein | 2
迪瑞医疗科技股份有限公司 | USA | IVD |  | ALANINE AMINOTRANSFERASE LIQUID KIT | Nadh Oxidation/Nad Reduction, Alt/Sgpt | 1
迪瑞医疗科技股份有限公司 | USA | IVD |  | Lactate Reagent Kit(Lactate Oxidase Based Method), LACTATE DEHYDROGENASE REAGENT KIT | Nad Reduction/Nadh Oxidation, Lactate Dehydrogenase | 2
迪瑞医疗科技股份有限公司 | USA | IVD |  | Thyroglobulin Detection Kit | Radioimmunoassay, Thyroxine-Binding Globulin | 2
迪瑞医疗科技股份有限公司 | USA | IVD |  | 5?-NUCLEOTIDASE REAGENT KIT | 5-Amp-Phosphate Release (Colorimetric Test), 5'-Nucleotidase | 1
迪瑞医疗科技股份有限公司 | USA | IVD |  | Thyroxine Detection Kit | Radioimmunoassay, Total Thyroxine | 2
迪瑞医疗科技股份有限公司 | USA | IVD |  | Triiodothyronine Detection Kit | Radioimmunoassay, Total Triiodothyronine | 2
迪瑞医疗科技股份有限公司 | USA | IVD |  | LEUCINE AMINOPEPTIDASE REAGENT KIT | L-Leucyl B-Naphthylamide, Leucine Aminopeptidase | 1
迪瑞医疗科技股份有限公司 | USA | IVD |  | Copper Reagent Kit(PAESA Chromogenic Agent Assay) | Diethyldithiocarbamate (Colorimetric), Copper | 1
迪瑞医疗科技股份有限公司 | USA | IVD |  | HAPTOGLOBIN REAGENT KIT, Haptoglobin Reagent Kit (Immunoturbidimetric Assay) | Haptoglobin, Antigen, Antiserum, Control | 2
迪瑞医疗科技股份有限公司 | USA | IVD |  | CREATINE KINASE REAGENT KIT (IFCC METHOD) | Atp And Creatine Kinase (Enzymatic), Creatine | 1
迪瑞医疗科技股份有限公司 | Brazil | IVD |  | SOLUÇÃO PADRÃO PARA SEDIMENTO URINÁRIO | Sedimento urinário | II
迪瑞医疗科技股份有限公司 | Brazil | IVD |  | CONTROLE POSITIVO PARA SEDIMENTO URINÁRIO | Sedimento urinário | II
迪瑞医疗科技股份有限公司 | Brazil | IVD |  | CONTROLE NEGATIVO PARA SEDIMENTO URINÁRIO | Sedimento urinário | II
迪瑞医疗科技股份有限公司 | Brazil | IVD |  | FOCUS PARA SEDIMENTO URINÁRIO | SOLUÇÃO PARA AVALIAÇÃO DE DESEMPENHO DOS COMPONENTES DE EQUIPAMENTOS | I
迪瑞医疗科技股份有限公司 | Brazil | IVD |  | URINE SEDIMENT ANALYZER DETERGENT | TAMPÕES, DILUENTES E DEMAIS SOLUÇÕES PARA ANÁLISE LABORATORIAL | I
迪瑞医疗科技股份有限公司 | Brazil | IVD |  | URINALYSIS CONTROL POSITIVE | PARÂMETROS COMBINADOS NO MESMO PRODUTO - CLASSE II | II
迪瑞医疗科技股份有限公司 | Brazil | IVD |  | URINE SEDIMENT ANALYZER REAGENT SHEATH | TAMPÕES, DILUENTES E DEMAIS SOLUÇÕES PARA ANÁLISE LABORATORIAL | I
迪瑞医疗科技股份有限公司 | Brazil | IVD |  | CONTROL LIQUID FOR TURBIDITY | PARÂMETROS COMBINADOS NO MESMO PRODUTO - CLASSE II | II
迪瑞医疗科技股份有限公司 | Brazil | IVD |  | CLEANING LIQUID | TAMPÕES, DILUENTES E DEMAIS SOLUÇÕES PARA ANÁLISE LABORATORIAL | I
迪瑞医疗科技股份有限公司 | Brazil | IVD |  | FE Control II Negative Control | Sedimento urinário | II
迪瑞医疗科技股份有限公司 | Brazil | IVD |  | ANALISADOR HEMATOLOGICO AUTOMATICO BF 6800 | Instrumento para citometria de fluxo | II
迪瑞医疗科技股份有限公司 | Brazil | IVD |  | ANALISADOR HEMATOLÓGICO AUTOMÁTICO (BF-6880) | Instrumento para citometria de fluxo | II
迪瑞医疗科技股份有限公司 | Brazil | IVD |  | SOLUÇÃO PADRÃO PARA SEDIMENTO URINÁRIO | Sedimento urinário | II
迪瑞医疗科技股份有限公司 | Brazil | IVD |  | H-800 AUTOMATIC URINE ANALYSER | Instrumento para análise de urina | II
迪瑞医疗科技股份有限公司 | Brazil | IVD |  | Analisador Semi-Automático de Bioquímica DR7000D | Instrumento para análise de bioquímica geral, hormônios, drogas ou proteínas | II
迪瑞医疗科技股份有限公司 | Brazil | IVD |  | Analisador Hematológico (BCC-3600) | Instrumento para análise ou contagem de células e plaquetas | II
迪瑞医疗科技股份有限公司 | Australia | IVD |  | Instrument/analyser IVDs | Instrument/analyser IVDs | Class 1
迪瑞医疗科技股份有限公司 | Australia | IVD |  | Clinical chemistry biological screening IVDs | Clinical chemistry biological screening IVDs | Class 2
迪瑞医疗科技股份有限公司 | EU | IVD |  | Automated Hematology Smear Slide Processor | AUTOMATED SLIDE STAINERS | Class A
迪瑞医疗科技股份有限公司 | EU | IVD |  | Hematology Reagent | REAGENTS FOR (AUTOMATED) HAEMATOLOGY ANALYZER - OTHER | Class A
迪瑞医疗科技股份有限公司 | EU | IVD |  | Auto-Chemistry Analyzer | CHEMISTRY ANALYSERS - HIGH ROUTINE (Random access without ISE mode test/h > 1.200) | Class A
迪瑞医疗科技股份有限公司 | EU | IVD |  | Chemiluminescence Immunoassay Analyzer | AUTOMATED IMMUNOCHEMISTRY ANALYSERS - HIGH ROUTINE (Throughput > 700 test/h) | Class A
迪瑞医疗科技股份有限公司 | EU | IVD |  | Chemiluminescence Immunoassay Analyzer | AUTOMATED IMMUNOCHEMISTRY ANALYSERS - MODERATE TO HIGH ROUTINE (Throughput > 250 and <= 700 test/h) | Class A
迪瑞医疗科技股份有限公司 | EU | IVD |  | Sample Processing System | AUTOMATED SYSTEMS FOR THE MANAGEMENT OF PRE AND POST-ANALYSIS | Class A
迪瑞医疗科技股份有限公司 | EU | IVD |  | Automatic Blood Coagulation Analyzer | AUTOMATED COAGULOMETERS | Class A
迪瑞医疗科技股份有限公司 | EU | IVD |  | Chemistry Analyzer | CHEMISTRY ANALYSERS - LOW ROUTINE (Random access without ISE mode test/h <= 400) | Class A
迪瑞医疗科技股份有限公司 | EU | IVD |  | Chemiluminescence Immunoassay Analyzer | AUTOMATED IMMUNOCHEMISTRY ANALYSERS - MODERATE ROUTINE (Throughput > 100 and <= 250 test/h) | Class A
迪瑞医疗科技股份有限公司 | EU | IVD |  | Chemistry Reagent | CLINICAL CHEMISTRY REAGENTS - OTHER | Class A
迪瑞医疗科技股份有限公司 | EU | IVD |  | Vaginal Secretions Analysis Reagent | CYTOCHEMICAL STAINING REAGENTS | Class A
迪瑞医疗科技股份有限公司 | EU | IVD |  | Auto-Chemistry Analyzer | CHEMISTRY ANALYSERS - MODERATE ROUTINE (Random access without ISE mode test/h > 400 and <= 800) | Class A
迪瑞医疗科技股份有限公司 | EU | IVD |  | Auto-Chemistry Analyzer | CHEMISTRY ANALYSERS - MODERATE TO HIGH ROUTINE (Random access without ISE mode test/h > 800 and <= 1.200) | Class A
迪瑞医疗科技股份有限公司 | EU | IVD |  | Urine Analyzer | SEMI-AUTOMATED URINE ANALYSERS | Class A
迪瑞医疗科技股份有限公司 | EU | IVD |  | Hematology Reagent | CBC-REAGENTS (CLEANING-/DILUTING-/LYSING-/SHEAT-FLUIDS) | Class A
迪瑞医疗科技股份有限公司 | EU | IVD |  | Urinalysis Reagent | URINE SEDIMENT TEST KIT (AUTOMATED) | Class A
迪瑞医疗科技股份有限公司 | EU | IVD |  | Blood Coagulation Reagent | AUXILIARY REAGENTS (HAEMOSTASIS) - OTHER | Class A
迪瑞医疗科技股份有限公司 | EU | IVD |  | Chemiluminescence Immunoassay Reagent | BUFFERS (UNASSIGNABLE), SUPPLEM. REAGENTS, ETC (IC) | Class A
迪瑞医疗科技股份有限公司 | EU | IVD |  | Chemiluminescence Immunoassay Reagent | IMMUNOCHEMISTRY REAGENTS - OTHER | Class A
迪瑞医疗科技股份有限公司 | EU | IVD |  | Urinalysis Reagent | URINE TESTING - OTHER | Class A
迪瑞医疗科技股份有限公司 | EU | IVD |  | Chemistry Reagent | CLINICAL CHEMISTRY REAGENTS - OTHER | Class A
迪瑞医疗科技股份有限公司 | Brazil | IVD |  | H-500 URINE ANALYZER | Instrumento para análise de urina | II
迪瑞医疗科技股份有限公司 | Brazil | IVD |  | TIRAS REAGENTES PARA URINÁLISE DIRUI | FITA-TESTE PARA URINA | II
迪瑞医疗科技股份有限公司 | Brazil | IVD |  | Analisador Hematológico Automático (BF-6500) | Instrumento para citometria de fluxo | II
迪瑞医疗科技股份有限公司 | Brazil | IVD |  | TIRA DE URINA DIRUI H11-800 | FITA-TESTE PARA URINA | II
迪瑞医疗科技股份有限公司 | Brazil | IVD |  | TIRA DE URINA DIRUI H12-800 MA | FITA-TESTE PARA URINA | II
迪瑞医疗科技股份有限公司 | Brazil | IVD |  | TIRA DE URINA DIRUI H-10-H800/FUS | FITA-TESTE PARA URINA | II
迪瑞医疗科技股份有限公司 | Brazil | IVD |  | FE CALILBRATOR II | SOLUÇÃO PARA AVALIAÇÃO DE DESEMPENHO DOS COMPONENTES DE EQUIPAMENTOS | I
迪瑞医疗科技股份有限公司 | Brazil | IVD |  | FE CONTROL II NEGATIVE CONTROL | SOLUÇÃO PARA AVALIAÇÃO DE DESEMPENHO DOS COMPONENTES DE EQUIPAMENTOS | I
迪瑞医疗科技股份有限公司 | Brazil | IVD |  | FUS-10 II Urinalysis Strips | FITA-TESTE PARA URINA | II
迪瑞医疗科技股份有限公司 | Brazil | IVD |  | FUS Series Urinalysis Hybrid Sheath II | TAMPÕES, DILUENTES E DEMAIS SOLUÇÕES PARA ANÁLISE LABORATORIAL | I
迪瑞医疗科技股份有限公司 | Brazil | IVD |  | FE FOCUS B II | TAMPÕES, DILUENTES E DEMAIS SOLUÇÕES PARA ANÁLISE LABORATORIAL | I
迪瑞医疗科技股份有限公司 | Brazil | IVD |  | CLEANING LIQUID II | SOLUÇÃO PARA LIMPEZA DE EQUIPAMENTOS | I
迪瑞医疗科技股份有限公司 | Brazil | IVD |  | CONTROLE POSITIVO PARA SEDIMENTO URINÁRIO | Sedimento urinário | II
迪瑞医疗科技股份有限公司 | Brazil | IVD |  | ANALILZADOR DE URINA | Instrumento para análise de urina | II
迪瑞医疗科技股份有限公司 | Brazil | IVD |  | TIRA DE URINA DIRUI H10 | FITA-TESTE PARA URINA | II
迪瑞医疗科技股份有限公司 | Brazil | IVD |  | Analisador Hematológico Automático (BF-6500) | Instrumento para citometria de fluxo | II
迪瑞医疗科技股份有限公司 | Brazil | IVD |  | FOCUS PARA SEDIMENTO URINÁRIO | Sedimento urinário | II
迪瑞医疗科技股份有限公司 | Brazil | IVD |  | Equipamento de Urinálise Híbrida (FUS-3000 Plus) | Instrumento para citometria de fluxo | II
迪瑞医疗科技股份有限公司 | Brazil | IVD |  | CONTROLE NEGATIVO PARA SEDIMENTO URINÁRIO | Sedimento urinário | II
迪瑞医疗科技股份有限公司 | Brazil | IVD |  | FUS-2000 URINALYSIS HYBRID | Instrumento para análise de urina | II
迪瑞医疗科技股份有限公司 | Brazil | IVD |  | FAMÍLIA CS | Instrumento para análise de bioquímica geral, hormônios, drogas ou proteínas | II
迪瑞医疗科技股份有限公司 | Brazil | IVD |  | FE CALIBRATOR II | Sedimento urinário | II
迪瑞医疗科技股份有限公司 | Brazil | IVD |  | CALIBRATION LIQUID FOR TURBIDITY | PARÂMETROS COMBINADOS NO MESMO PRODUTO - CLASSE II | II
迪瑞医疗科技股份有限公司 | Brazil | IVD |  | REAGENT KIT FOR URINE SEDIMENT ANALYZER | PARÂMETROS COMBINADOS NO MESMO PRODUTO - CLASSE II | II
迪瑞医疗科技股份有限公司 | Brazil | IVD |  | CONTROL LIQUID FOR SPECIFIC GRAVITY | PARÂMETROS COMBINADOS NO MESMO PRODUTO - CLASSE II | II
迪瑞医疗科技股份有限公司 | Brazil | IVD |  | CLEANING LIQUID FOR REFRACTOMETER AND TURBIDIMETER | SOLUÇÃO PARA LIMPEZA DE EQUIPAMENTOS | I
迪瑞医疗科技股份有限公司 | Brazil | IVD |  | URINALYSIS CONTROL NEGATIVE | PARÂMETROS COMBINADOS NO MESMO PRODUTO - CLASSE II | II
迪瑞医疗科技股份有限公司 | Brazil | IVD |  | COLOR CONTROL | SOLUÇÃO PARA AVALIAÇÃO DE DESEMPENHO DOS COMPONENTES DE EQUIPAMENTOS | I
迪瑞医疗科技股份有限公司 | Brazil | IVD |  | URINE SEDIMENT ANALYZER REAGENT DILUENT | TAMPÕES, DILUENTES E DEMAIS SOLUÇÕES PARA ANÁLISE LABORATORIAL | I
迪瑞医疗科技股份有限公司 | Brazil | IVD |  | Calibration Liquid for Specific Gravity | SOLUÇÃO PARA AVALIAÇÃO DE DESEMPENHO DOS COMPONENTES DE EQUIPAMENTOS | I
迪瑞医疗科技股份有限公司 | Brazil | IVD |  | Diluente BF-5D | TAMPÕES, DILUENTES E DEMAIS SOLUÇÕES PARA ANÁLISE LABORATORIAL | I
迪瑞医疗科技股份有限公司 | Brazil | IVD |  | Probe Cleanser l | SOLUÇÃO PARA LIMPEZA DE EQUIPAMENTOS | I
迪瑞医疗科技股份有限公司 | Brazil | IVD |  | Família Audmax | Instrumento para análise de bioquímica geral, hormônios, drogas ou proteínas | II
迪瑞医疗科技股份有限公司 | Brazil | IVD |  | FAMÍLIA SISTEMA DE URIANÁLISE MUS-3600 | Instrumento para análise de urina | II
迪瑞医疗科技股份有限公司 | Singapore | IVD |  | Dirui H13-Cr Urinalysis Reagent Strip | Clinical chemistry | Class B IVD
迪瑞医疗科技股份有限公司 | Singapore | IVD |  | Dirui H-Cr Series Urinalysis Reagent Strips | Clinical chemistry | Class B IVD
迪瑞医疗科技股份有限公司 | Singapore | IVD |  | Dirui H-800 Series Urinalysis Reagent Strips | Clinical chemistry | Class B IVD
迪瑞医疗科技股份有限公司 | Singapore | IVD |  | Dirui H14-Ca Urinalysis Reagent Strip | Clinical chemistry | Class B IVD
迪瑞医疗科技股份有限公司 | Singapore | IVD |  | Dirui A-Series Urinalysis Reagent Strips | Clinical chemistry | Class B IVD
迪瑞医疗科技股份有限公司 | Singapore | IVD |  | Dirui H-Series Urinalysis Reagent Strips | Clinical chemistry | Class B IVD
迪瑞医疗科技股份有限公司 | Korea | IVD |  | H-1000 AUtomatic Urine Analyzer | Urine chemistry analyzer, (semi-)automated | class 1
迪瑞医疗科技股份有限公司 | Korea | IVD |  | BF-6800 Hematology Analyzer | Hematology analyzer, cell-quantifying | class 1
迪瑞医疗科技股份有限公司 | Korea | IVD |  | CS-6400 Auto-Chemistry System | Clinical chemistry automated analyser | class 1
迪瑞医疗科技股份有限公司 | Korea | IVD |  | CS-6400 Auto-Chemistry System | Centrifugal clinical chemistry automated analyser | class 1
迪瑞医疗科技股份有限公司 | Korea | IVD |  | H-800 Automatic Urine Analyzer | Urine chemistry analyzer, (semi-)automated | class 1
迪瑞医疗科技股份有限公司 | Korea | IVD |  | H-100 Urine Analyzer | Urine chemistry analyzer, (semi-)automated | class 1
迪瑞医疗科技股份有限公司 | Korea | IVD |  | BCC-3000B Hematology Analyzer | Hematology analyzer, cell-quantifying | class 1
迪瑞医疗科技股份有限公司 | Korea | IVD |  | H-500 Urine Analyzer | Urine chemistry analyzer, (semi-)automated | class 1
迪瑞医疗科技股份有限公司 | Korea | IVD |  | CS-1600 Auto-Chemistry Analyzer | Clinical chemistry automated analyser | class 1
迪瑞医疗科技股份有限公司 | Korea | IVD |  | CS-600B Auto-Chemistry System | Clinical chemistry automated analyser | class 1
迪瑞医疗科技股份有限公司 | Korea | IVD |  | BCC-3000 B-Z Cleanser | IVD supportive reagents for flow cytometric test | class 1
迪瑞医疗科技股份有限公司 | Korea | IVD |  | BCC-3000 Probe Cleanser | IVD supportive reagents for flow cytometric test | class 1
迪瑞医疗科技股份有限公司 | Korea | IVD |  | BCC-3000 Cleanser | IVD supportive reagents for flow cytometric test | class 1
迪瑞医疗科技股份有限公司 | Korea | IVD |  | Cleanser (BCC-3000B probe cleanser) | IVD supportive reagents for flow cytometric test | class 1
迪瑞医疗科技股份有限公司 | Korea | IVD |  | Cleanser (BCC-3000B B-Z cleanser) | IVD supportive reagents for flow cytometric test | class 1
迪瑞医疗科技股份有限公司 | Korea | IVD |  | Cleanser (BCC-3000B B-Z cleanser) | IVD supportive reagents for flow cytometric test | class 1
迪瑞医疗科技股份有限公司 | Korea | IVD |  | BCC-3000B Cleanser | IVD supportive reagents for flow cytometric test | class 1
迪瑞医疗科技股份有限公司 | Korea | IVD |  | BF Diluent | IVD supportive reagents for flow cytometric test | class 1
迪瑞医疗科技股份有限公司 | Korea | IVD |  | BCC-3000B Diluent | IVD supportive reagents for flow cytometric test | class 1
迪瑞医疗科技股份有限公司 | Korea | IVD |  | BF Detergent | IVD supportive reagents for flow cytometric test | class 1
迪瑞医疗科技股份有限公司 | Korea | IVD |  | CS-1200 Auto-Chemistry Analyzer | Clinical chemistry automated analyser | class 1
迪瑞医疗科技股份有限公司 | Korea | IVD |  | FUS-2000 Urinalysis Hybrid | Urine chemistry analyzer, (semi-)automated | class 1
迪瑞医疗科技股份有限公司 | Korea | IVD |  | Dirui Urinalysis Control (Positive)외 1건 | General calibrators, controls or standards, classⅠ, for clinical chemistry | class 1
迪瑞医疗科技股份有限公司 | Korea | IVD |  | RX monaco | Clinical chemistry automated analyser | class 1
迪瑞医疗科技股份有限公司 | Korea | IVD |  | BF-FDT Lyse외 1건 | IVD reagents for flow cytometric test | class 2
迪瑞医疗科技股份有限公司 | Korea | IVD |  | BCC-3000 Lyse외 1건 | IVD reagents for flow cytometric test | class 2
迪瑞医疗科技股份有限公司 | Korea | IVD |  | BF-FDO Lyse외 1건 | IVD reagents for flow cytometric test | class 2
迪瑞医疗科技股份有限公司 | Korea | IVD |  | BF-6500 Lyse(SLS-I)외 1건 | IVD reagents for flow cytometric test | class 2
迪瑞医疗科技股份有限公司 | Korea | IVD |  | BF-6500 Hematology Analyzer | Hematology analyzer, cell-quantifying | class 1
迪瑞医疗科技股份有限公司 | Korea | IVD |  | BF-6800 | Hematology analyzer, cell-quantifying | class 1
迪瑞医疗科技股份有限公司 | Korea | IVD |  | BCC-3000B | Hematology analyzer, cell-quantifying | class 1
迪瑞医疗科技股份有限公司 | Korea | IVD |  | BCC-3600 Hematology Analyzer | Hematology analyzer, cell-quantifying | class 1
迪瑞医疗科技股份有限公司 | Korea | IVD |  | CS-300 | Clinical chemistry automated analyser | class 1
迪瑞医疗科技股份有限公司 | Korea | IVD |  | CS-T240 | Clinical chemistry automated analyser | class 1
迪瑞医疗科技股份有限公司 | Korea | IVD |  | CS-800 | Clinical chemistry automated analyser | class 1
迪瑞医疗科技股份有限公司 | Korea | IVD |  |  | Urine chemistry analyzer, (semi-)automated | class 1
迪瑞医疗科技股份有限公司 | Korea | IVD |  | CS-T240 | Clinical chemistry automated analyser | class 1
迪瑞医疗科技股份有限公司 | Korea | IVD |  | DIRUI Cleanser | IVD supportive reagents for flow cytometric test | class 1
迪瑞医疗科技股份有限公司 | Korea | IVD |  | BIOWAY 8240 | Clinical chemistry automated analyser | class 1
迪瑞医疗科技股份有限公司 | Korea | IVD |  | CS-400 | Centrifugal clinical chemistry automated analyser | class 1
迪瑞医疗科技股份有限公司 | Korea | IVD |  | RX suzuka | Clinical chemistry automated analyser | class 1
迪瑞医疗科技股份有限公司 | Korea | IVD |  | H-500 | Urine chemistry analyzer, (semi-)automated | class 1
迪瑞医疗科技股份有限公司 | Korea | IVD |  | CS-T180 | Clinical chemistry automated analyser | class 1
迪瑞医疗科技股份有限公司 | Russia | IVD |  | Реагенты диагностические к анализатору мочи моделей Н-50 Н-100 Н300 Н-500 (См. Приложение на 1 листе)1. URIstik H11 2. URIstik H11-MA (Microalbumin) 3. URIstik H10 4. URIstik H8 5. URIstik 9 items 6. URIstik 8 items 7. URIstik 5 items 8. URIstik 4 items (Glucose pH Protein Blood) 9. URIstik 4 items (Glucose pH Specific gravity Protein) 10. URIstik 3 items (Glucose Protein Ketone) 11. URIstik 3 items (Glucose pH Protein) 12. URIstik 2 items (Glucose Protein) 13. URIstik 2 items (Glucose Ketone) 14. URIstik Glucose 15. URIstik Ketone 16. URIstik Protein 17. URIstik A10 18. URIstik E10 19. URIstik G11 20. Urinalysis control 4x8 ml (Контрольные растворы 4x8 мл)
迪瑞医疗科技股份有限公司 | USA | IVD |  | 25-Hydroxyvitamin D Detection Kit(Chemiluminescence Immunoassay) | 25-Oh-Vitamin D Mass Spectrometry Test System | 2
迪瑞医疗科技股份有限公司 | USA | IVD |  | PREALBUMIN REAGENT KIT | Prealbumin, Antigen, Antiserum, Control | 1
迪瑞医疗科技股份有限公司 | USA | IVD |  | ?2-Microglobulin Detection Kit(Chemiluminescence Immunoassay) | System, Test, Beta-2-Microglobulin Immunological | 2
迪瑞医疗科技股份有限公司 | USA | IVD |  | Multi-Calibrator for Urine Physical and Chemical Analysis, Multi-Control for Urine Physical and Chemical Analysis,;Urinalysis Multi-Control | Multi-Analyte Controls Unassayed | 1
迪瑞医疗科技股份有限公司 | USA | IVD |  | Serum Amyloid A Protein Reagent Kit (Latex Immunoturbidimetric Assay) | Alpha 2, 2n-Glycoprotein, Antigen, Antiserum, Control | 1
迪瑞医疗科技股份有限公司 | USA | IVD |  | Phospholipid Reagent Kit (Choline Oxide Assay) | Chromatographic, Phospholipids | 1
迪瑞医疗科技股份有限公司 | USA | IVD |  | Urine Conductivity Analysis Calibrator, Urine Conductivity Analysis Control | Electrolyte Controls (Assayed And Unassayed) | 1
迪瑞医疗科技股份有限公司 | USA | IVD |  | Heart Fatty Acid-Binding Protein Reagent Kit(Latex Immunoturbidimetric Assay);Free Fatty Acid Reagetn Kit(ACS-ACOD Assay), | Titrimetric, Fatty Acids | 1
迪瑞医疗科技股份有限公司 | USA | IVD |  | MICROALBUMIN REAGENT KIT | Albumin, Antigen, Antiserum, Control | 2
迪瑞医疗科技股份有限公司 | USA | IVD |  | Glutathione Reductase Reagent Kit (Glutathione Substrate Assay) | Enzymatic (Glutathione Reductase), Glutathione | 1
迪瑞医疗科技股份有限公司 | USA | IVD |  | ?2-macroglobulin Reagent Kit (Immunoturbidimetric Assay) | Alpha-2-Macroglobulin, Antigen, Antiserum, Control | 2
迪瑞医疗科技股份有限公司 | USA | IVD |  | Homocysteine (HCY) Reagent Kit (Enzymatic Cycling Method), HOMOCYSTEINE REAGENT KIT | Single (Specified) Analyte Controls (Assayed And Unassayed) | 1
迪瑞医疗科技股份有限公司 | USA | IVD |  | CHOLINESTERASE REAGENT KIT | Cholinesterase Test Paper | 1
迪瑞医疗科技股份有限公司 | USA | IVD |  | 17?-Hydroxyprogesterone Detection Kit Detection Kit (Chemiluminescence Immunoassay) | Radioimmunoassay, 17-Hydroxyprogesterone | 1
迪瑞医疗科技股份有限公司 | USA | IVD |  | Dehydroepiandrosterone Detection Kit (Chemiluminescence Immunoassay) | Radioimmunoassay, Dehydroepiandrosterone (Free And Sulfate) | 1
迪瑞医疗科技股份有限公司 | USA | IVD |  | Disposable Urine Tube | Container, Specimen, Sterile | 1
迪瑞医疗科技股份有限公司 | USA | IVD |  | C-Peptide Detection Kit | Radioimmunoassay, C-Peptides Of Proinsulin | 1
迪瑞医疗科技股份有限公司 | USA | IVD |  | ISOCITRATE DEHYDROGENASE REAGENT KIT | L-Isocitrate And Nadp (U.V.), Isocitric Dehydrogenase | 1
迪瑞医疗科技股份有限公司 | USA | IVD |  | ANTI-STREPTOLYSIN O KIT | Antistreptolysin - Titer/Streptolysin O Reagent | 1
迪瑞医疗科技股份有限公司 | USA | IVD |  | ALKALINE PHOSPHATASE REAGENT KIT | Alkaline Phosphatase | 1
迪瑞医疗科技股份有限公司 | USA | IVD |  | N-acetyl-?-D-Glucosaminidase Reagent Kit | N-Acetyl-L-Tyrosine Ethyl Ester (U.V.), Chymotrypsin | 1
迪瑞医疗科技股份有限公司 | USA | IVD |  | Ceruloplasmin Reagent Kit (Immunoturbidimetric Assay) | Indirect Copper Assay, Ceruloplasmin | 2
迪瑞医疗科技股份有限公司 | USA | IVD |  | URIC ACID REAGENT KIT | Acid, Uric, Uricase (Colorimetric) | 1
迪瑞医疗科技股份有限公司 | USA | IVD |  | ?1-Microglobulin Reagent Kit | Alpha-1 Microglobulin, Antigen, Antiserum, Control | 1
迪瑞医疗科技股份有限公司 | USA | IVD |  | ? -HYDROXYBUTYRIC DEHYDROGENASE REAGENT KIT | Acid, Alpha-Ketobutyric And Nadh (U.V.), Hydroxybutyric Dehydrogenase | 1
迪瑞医疗科技股份有限公司 | USA | IVD |  | LIPOPROTEIN (a) REAGENT KIT | System, Test, Lipoprotein(A) | 1
迪瑞医疗科技股份有限公司 | USA | IVD |  | Inhibin B Detection Kit (Chemiluminescence Immunoassay) | Enzyme Immunoassay, Inhibin-A | 1
迪瑞医疗科技股份有限公司 | USA | IVD |  | ADENOSINE DEAMINASE REAGENT KIT, Glycylproline Depeptidyl Aminopeptidase Reagent Kit (P-nitroaniline Assay),;?-L-Fucosidase Reagent Kit (CNPF Substrate Method);Neutrophil Gelatinase-associated Lipocalin Reagent Kit (Latex Immunoturbidimetric Assay), | Immunohistochemistry Reagents And Kits | 1
迪瑞医疗科技股份有限公司 | USA | IVD |  | ?- GLUTAMYL TRANSFERASE REAGENT KIT | Colorimetric Method, Gamma-Glutamyl Transpeptidase | 1
深圳普门科技股份有限公司 | Brazil | IVD |  | Tampão | TAMPÕES, DILUENTES E DEMAIS SOLUÇÕES PARA ANÁLISE LABORATORIAL | I
深圳普门科技股份有限公司 | Brazil | IVD |  | Reagente de ajuste de alta tensão | TAMPÕES, DILUENTES E DEMAIS SOLUÇÕES PARA ANÁLISE LABORATORIAL | I
深圳普门科技股份有限公司 | Brazil | IVD |  | Tampão de ajuste de alta tensão | TAMPÕES, DILUENTES E DEMAIS SOLUÇÕES PARA ANÁLISE LABORATORIAL | I
深圳普门科技股份有限公司 | Brazil | IVD |  | Auffer | TAMPÕES, DILUENTES E DEMAIS SOLUÇÕES PARA ANÁLISE LABORATORIAL | I
深圳普门科技股份有限公司 | Brazil | IVD |  | Tampão de Manutenção da Célula de Medição | TAMPÕES, DILUENTES E DEMAIS SOLUÇÕES PARA ANÁLISE LABORATORIAL | I
深圳普门科技股份有限公司 | Brazil | IVD |  | Kit de Reagentes ß-Talassemia & HbA1c (HPLC) | HEMOGLOBINA SUBTIPO | II
深圳普门科技股份有限公司 | Brazil | IVD |  | Família de Analisadores de Hemoglobina (HPLC) | Instrumento para análise por cromatografia | II
深圳普门科技股份有限公司 | USA | IVD |  | FA-160;FA-100 | Fluorometer | 1
深圳普门科技股份有限公司 | USA | IVD |  | SARS-CoV-2 IgM (Electrochemiluminescence immunoassay);SARS-CoV-2 IgG (Electrochemiluminescence immunoassay) | Reagent, Coronavirus Serological | N
深圳普门科技股份有限公司 | Brazil | IVD |  | Analisador HbA1c GH-900Plus | Instrumento para análise por cromatografia | II
深圳普门科技股份有限公司 | EU | IVD |  | Real time PCR Kit for Monkeypox Virus | GENETIC TESTS - OTHER | IVD General
深圳普门科技股份有限公司 | Brazil | IVD |  | Kit de Reagentes HbA1c (HPLC) | HEMOGLOBINA GLICADA | II
深圳普门科技股份有限公司 | Brazil | IVD |  | Calibrador ß-Talassemia & HbA1c (HPLC) | PARÂMETROS COMBINADOS NO MESMO PRODUTO - CLASSE II | II
深圳普门科技股份有限公司 | Brazil | IVD |  | Calibrador HbA1c | HEMOGLOBINA GLICADA | II
深圳普门科技股份有限公司 | Brazil | IVD |  | Controle HbA1c | HEMOGLOBINA GLICADA | II
深圳普门科技股份有限公司 | Brazil | IVD |  | Controle HbA1c (HPLC) | HEMOGLOBINA GLICADA | II
深圳普门科技股份有限公司 | Brazil | IVD |  | Analisador de HbA1c HGT-900 Plus | Instrumento para análise por cromatografia | II
深圳普门科技股份有限公司 | Brazil | IVD |  | Insulina (Imunoensaio de Eletroquimioluminescência) | INSULINA | II
深圳普门科技股份有限公司 | Brazil | IVD |  | Calcitonina (Imunoensaio de Eletroquimioluminescência) | CALCITONINA | II
深圳普门科技股份有限公司 | Brazil | IVD |  | 25-OH Vitamina D Total (Imunoensaio de Eletroquimioluminescência) | VITAMINA D | II
深圳普门科技股份有限公司 | UK | IVD |  | Buffered wash solution IVD, automated/semi-automated system | Buffered wash solution IVD, automated/semi-automated system | IVD General
深圳普门科技股份有限公司 | UK | IVD |  | Procalcitonin (PCT) IVD, kit, chemiluminescent immunoassay | Procalcitonin (PCT) IVD, kit, chemiluminescent immunoassay | IVD General
深圳普门科技股份有限公司 | UK | IVD |  | Multiple haemoglobin subtype IVD, control | Multiple haemoglobin subtype IVD, control | IVD General
深圳普门科技股份有限公司 | UK | IVD |  | Multiple clinical chemistry analyser IVD, laboratory | Multiple clinical chemistry analyser IVD, laboratory | IVD General
深圳普门科技股份有限公司 | UK | IVD |  | C-reactive protein (CRP) IVD, kit, chemiluminescent immunoassay | C-reactive protein (CRP) IVD, kit, chemiluminescent immunoassay | IVD General
深圳普门科技股份有限公司 | UK | IVD |  | Buffered sample diluent IVD, automated/semi-automated system | Buffered sample diluent IVD, automated/semi-automated system | IVD General
深圳普门科技股份有限公司 | UK | IVD |  | B-type natriuretic protein/N-terminal pro b-type natriuretic peptide IVD, kit, chemiluminescent immunoassay | B-type natriuretic protein/N-terminal pro b-type natriuretic peptide IVD, kit, chemiluminescent immunoassay | IVD General
深圳普门科技股份有限公司 | UK | IVD |  | Assay container IVD, single-use | Assay container IVD, single-use | IVD General
深圳普门科技股份有限公司 | UK | IVD |  | Multiple haemoglobin subtype IVD, calibrator | Multiple haemoglobin subtype IVD, calibrator | IVD General
深圳普门科技股份有限公司 | UK | IVD |  | Glycated haemoglobin (HbA1c) IVD, control | Glycated haemoglobin (HbA1c) IVD, control | IVD General
深圳普门科技股份有限公司 | UK | IVD |  | Glycated haemoglobin (HbA1c) IVD, calibrator | Glycated haemoglobin (HbA1c) IVD, calibrator | IVD General
深圳普门科技股份有限公司 | UK | IVD |  | Glycated haemoglobin (HbA1C) analyser IVD | Glycated haemoglobin (HbA1C) analyser IVD | IVD General
深圳普门科技股份有限公司 | UK | IVD |  | Glycated haemoglobin (HbA1c) IVD, reagent | Glycated haemoglobin (HbA1c) IVD, reagent | IVD General
深圳普门科技股份有限公司 | UK | IVD |  | Glycated haemoglobin (HbA1c) IVD, reagent | Glycated haemoglobin (HbA1c) IVD, reagent | IVD General
深圳普门科技股份有限公司 | UK | IVD |  | Glycated haemoglobin (HbA1c) IVD, reagent | Glycated haemoglobin (HbA1c) IVD, reagent | IVD General
深圳普门科技股份有限公司 | Brazil | IVD |  | Tiroglobulina (Imunoensaio de eletroquimioluminescência) | TIREOGLOBULINA (TG) - CLASSE II | II
深圳普门科技股份有限公司 | Brazil | IVD |  | Globulina Ligadora de Tiroxina (Imunoensaio de Eletroquimioluminescência) | TIROXINA LIGADA A GLOBULINA (TGB) | II
深圳普门科技股份有限公司 | Brazil | IVD |  | Anticorpo Anti-tireoglobulina (Imunoensaio de Eletroquimioluminescência) | ANTICORPO ANTITIREOIDEANO | II
深圳普门科技股份有限公司 | Brazil | IVD |  | Kit de Tiroxina Total (Imunoensaio de Eletroquimioluminescência) | TIROXINA (T4) | II
深圳普门科技股份有限公司 | Brazil | IVD |  | HORMÔNIO ESTIMULADOR DA TIREÓIDE (IMUNOENSAIO ELETROQUIMIOLUMINESCÊNCIA) | HORMÔNIO ESTIMULANTE DE TIREÓIDE (TSH) | II
深圳普门科技股份有限公司 | Brazil | IVD |  | Família Analisador de Imunoensaio ECL Automatizado | Instrumento destinado a imunoensaios | II
深圳普门科技股份有限公司 | Brazil | IVD |  | Kit de Reagentes HbA1c | HEMOGLOBINA GLICADA | II
深圳普门科技股份有限公司 | EU | IVD |  | Multiplex Real time PCR Kit for Monkeypox Virus and Central/West African Clade Typing | GENETIC TESTS - OTHER | IVD General
深圳普门科技股份有限公司 | EU | IVD |  | Hb NEXT VT80 eluent A | GLYCOSYLATED/GLYCATED HAEMOGLOBIN (CC) | Class A
深圳普门科技股份有限公司 | EU | IVD |  | Hb NEXT V80 eluent C | GLYCOSYLATED/GLYCATED HAEMOGLOBIN (CC) | Class A
深圳普门科技股份有限公司 | EU | IVD |  | Hb NEXT VT80 eluent B | GLYCOSYLATED/GLYCATED HAEMOGLOBIN (CC) | Class A
深圳普门科技股份有限公司 | EU | IVD |  | Hb NEXT T80 eluent C | GLYCOSYLATED/GLYCATED HAEMOGLOBIN (CC) | Class A
深圳普门科技股份有限公司 | EU | IVD |  | SARS-CoV-2 Nucleic Acid Detection Kit (Multiplex PCR Fluorescent Probe Method) | GENETIC TESTS - OTHER | IVD General
深圳普门科技股份有限公司 | EU | IVD |  | SARS-CoV-2 Nucleic Acid Detection Kit (Multiplex PCR Fluorescent Probe Method) | GENETIC TESTS - OTHER | IVD General
深圳普门科技股份有限公司 | EU | IVD |  | Nucleic Acid Extraction Reagent (Swab) | REAGENTS FOR DNA AND/OR RNA EXTRACTION AND PREPARATION: BACTERIA AND/OR VIRUS | Class A
深圳普门科技股份有限公司 | EU | IVD |  | Nucleic Acid Extraction Reagent (Swab) | REAGENTS FOR DNA AND/OR RNA EXTRACTION AND PREPARATION: BACTERIA AND/OR VIRUS | Class A
深圳普门科技股份有限公司 | EU | IVD |  | Nucleic Acid Extraction Reagent (Swab) | REAGENTS FOR DNA AND/OR RNA EXTRACTION AND PREPARATION: BACTERIA AND/OR VIRUS | Class A
深圳普门科技股份有限公司 | EU | IVD |  | Nucleic Acid Extraction Reagent (Swab) | REAGENTS FOR DNA AND/OR RNA EXTRACTION AND PREPARATION: BACTERIA AND/OR VIRUS | Class A
深圳普门科技股份有限公司 | EU | IVD |  | Nucleic Acid Extraction Reagent (Swab) | REAGENTS FOR DNA AND/OR RNA EXTRACTION AND PREPARATION: BACTERIA AND/OR VIRUS | Class A
深圳普门科技股份有限公司 | EU | IVD |  | Automated ECL Immunoassay Analyzer | AUTOMATED IMMUNOCHEMISTRY ANALYSERS - LOW ROUTINE (Throughput <= 100 test/h) | Class A
深圳普门科技股份有限公司 | EU | IVD |  | Hb NEXT V60 eluent B | GLYCOSYLATED/GLYCATED HAEMOGLOBIN (CC) | Class A
深圳普门科技股份有限公司 | EU | IVD |  | Hb NEXT V60 haemolysis solution H | GLYCOSYLATED/GLYCATED HAEMOGLOBIN (CC) | Class A
深圳普门科技股份有限公司 | EU | IVD |  | Hb NEXT VT80 haemolysis solution H | GLYCOSYLATED/GLYCATED HAEMOGLOBIN (CC) | Class A
深圳普门科技股份有限公司 | Brazil | IVD |  | Kit de Triiodotironina Livre (Imunoensaio de Eletroquimioluminescêscia) | TRIIODOTIRONINA (T3) LIVRE | II
深圳普门科技股份有限公司 | Brazil | IVD |  | Kit de Tiroxina Livre (Imunoensaio de Eletroquimioluminescência) | TIROXINA LIVRE | II
深圳普门科技股份有限公司 | Brazil | IVD |  | Anticorpo Antiperoxidase Tiroidiana (Imunoensaio de Eletroquimiluminescência) | ANTICORPO ANTITIREOIDEANO | II
深圳普门科技股份有限公司 | Brazil | IVD |  | Kit de Triiodotironina Total (Imunoensaio de Eletroquimioluminescência) | TRIIODOTIRONINA (T3) LIVRE | II
深圳普门科技股份有限公司 | Brazil | IVD |  | Tampão de Lavagem Avançado | TAMPÕES, DILUENTES E DEMAIS SOLUÇÕES PARA ANÁLISE LABORATORIAL | I
深圳普门科技股份有限公司 | Brazil | IVD |  | TAMPÃO DE LAVAGEM CONCENTRADO | TAMPÕES, DILUENTES E DEMAIS SOLUÇÕES PARA ANÁLISE LABORATORIAL | I
深圳普门科技股份有限公司 | Brazil | IVD |  | Família de Analisadores Automáticos de Hematologia Lifotronic | Instrumento para análise ou contagem de células e plaquetas | II
深圳普门科技股份有限公司 | Brazil | IVD |  | SOLUÇÃO DE LIMPEZA 660 L | SOLUÇÃO PARA LIMPEZA DE EQUIPAMENTOS | I
深圳普门科技股份有限公司 | Brazil | IVD |  | LISANTE H 660 L | SOLUÇÃO DE LISE PARA HEMATOLOGIA | I
深圳普门科技股份有限公司 | Brazil | IVD |  | LISANTE D 660 L | SOLUÇÃO DE LISE PARA HEMATOLOGIA | I
深圳普门科技股份有限公司 | Brazil | IVD |  | DILUENTE 660 L | TAMPÕES, DILUENTES E DEMAIS SOLUÇÕES PARA ANÁLISE LABORATORIAL | I
深圳普门科技股份有限公司 | Brazil | IVD |  | Amilóide A Sérico (eCLIA) | PROTEÍNA AMILÓIDE A SÉRICA (SAA) | II
深圳普门科技股份有限公司 | Brazil | IVD |  | Procalcitonina (Imunoensaio de Eletroquimioluminescência) | PROCALCITONINA PCT | II
深圳普门科技股份有限公司 | Brazil | IVD |  | Ferritina (Imunoensaio de Eletroquimioluminescência) | FERRITINA | II
深圳普门科技股份有限公司 | Brazil | IVD |  | DISPOSITIVO DE TERAPIA DE FERIDAS POR PRESSÃO NEGATIVA | SISTEMA A VÁCUO PARA TRATAMENTO DE FERIDAS | II
深圳普门科技股份有限公司 | Brazil | IVD |  | Analisador de HbA1c VIDA HPLC 900 | Instrumento para análise por cromatografia | II
深圳普门科技股份有限公司 | Brazil | IVD |  | Família de Analisadores de Hemoglobina (HPLC) | Instrumento para análise por cromatografia | II
深圳普门科技股份有限公司 | Brazil | IVD |  | Controle HbA1c (HPLC) | HEMOGLOBINA GLICADA | II
深圳普门科技股份有限公司 | Brazil | IVD |  | Calibrador ß-Talassemia & HbA1c (HPLC) | PARÂMETROS COMBINADOS NO MESMO PRODUTO - CLASSE II | II
深圳普门科技股份有限公司 | Brazil | IVD |  | Calibrador HbA1c (HPLC) | HEMOGLOBINA GLICADA | II
深圳普门科技股份有限公司 | Brazil | IVD |  | Controle ß-Talassemia & HbA1c (HPLC) | PARÂMETROS COMBINADOS NO MESMO PRODUTO - CLASSE II | II
深圳普门科技股份有限公司 | Brazil | IVD |  | Kit de Reagentes HbA1c (HPLC) | HEMOGLOBINA GLICADA | II
深圳普门科技股份有限公司 | Brazil | IVD |  | Calibrador HbA1c | HEMOGLOBINA GLICADA | II
深圳普门科技股份有限公司 | Brazil | IVD |  | Controle HbA1c | HEMOGLOBINA GLICADA | II
深圳普门科技股份有限公司 | Brazil | IVD |  | Manta Aquecedora | Manta Termica | II
深圳普门科技股份有限公司 | Brazil | IVD |  | Eluente B | TAMPÕES, DILUENTES E DEMAIS SOLUÇÕES PARA ANÁLISE LABORATORIAL | I
深圳普门科技股份有限公司 | Brazil | IVD |  | Agente Hemolítico L | SOLUÇÃO DE LISE PARA HEMATOLOGIA | I
深圳普门科技股份有限公司 | Brazil | IVD |  | Eluente A | TAMPÕES, DILUENTES E DEMAIS SOLUÇÕES PARA ANÁLISE LABORATORIAL | I
深圳普门科技股份有限公司 | Brazil | IVD |  | Eluente C | TAMPÕES, DILUENTES E DEMAIS SOLUÇÕES PARA ANÁLISE LABORATORIAL | I
深圳普门科技股份有限公司 | Brazil | IVD |  | Gastrina-17 (eCLIA) | GASTRINA | II
深圳普门科技股份有限公司 | Brazil | IVD |  | Folato (Imunoensaio de Eletroquimioluminescência) | FOLATO | II
深圳普门科技股份有限公司 | Brazil | IVD |  | Hormônio Antimulleriano (eCLIA) | HORMÔNIO ANTI-MULLERIANO (AMH) | II
深圳普门科技股份有限公司 | Brazil | IVD |  | Mioglobina (Imunoensaio de Eletroquimioluminescência) | MIOGLOBINA | II
深圳普门科技股份有限公司 | Brazil | IVD |  | Hormônio da Paratireoide (Imunoensaio de Eletroquimioluminescência) | HORMÔNIO PARATIREÓIDEO INTACTO (iPTH) | II
深圳普门科技股份有限公司 | Brazil | IVD |  | Gonadotrofina Coriônica Humana Beta Total (ß-HCG total) eCLIA | BETA GONADOTROFINA CORIÔNICA HUMANA (BHCG) | II
深圳普门科技股份有限公司 | Brazil | IVD |  | Testosterona (Imunoensaio de Eletroquimioluminescência) | TESTOSTERONA | II
深圳普门科技股份有限公司 | Brazil | IVD |  | Mioglobina STAT (MYO STAT) eCLIA | MIOGLOBINA | II
深圳普门科技股份有限公司 | Brazil | IVD |  | Progesterona (Imunoensaio de Eletroquimioluminescência) | PROGESTERONA | II
深圳普门科技股份有限公司 | Brazil | IVD |  | Hormônio Luteinizante (Imunoensaio de Eletroquimioluminescência) | HORMÔNIO LUTEINIZANTE (LH) | II
深圳普门科技股份有限公司 | Brazil | IVD |  | Hormônio folículo-estimulante (Imunoensaio de Eletroquimioluminescência) | HORMÔNIO FOLÍCULO ESTIMULANTE (FSH) | II
深圳普门科技股份有限公司 | Brazil | IVD |  | Prolactina (Imunoensaio de Eletroquimioluminescência) | PROLACTINA | II
深圳普门科技股份有限公司 | Brazil | IVD |  | Família HbA1c (HPLC) | HEMOGLOBINA GLICADA | II
深圳普门科技股份有限公司 | Brazil | IVD |  | Estradiol (Imunoensaio de Eletroquimioluminescência) | ESTRADIOL | II
深圳普门科技股份有限公司 | Brazil | IVD |  | Peptídeo C (Imunoensaio de Eletroquimioluminescência) | PEPTÍDEO C | II
深圳普门科技股份有限公司 | Brazil | IVD |  | Interleucina-6 (Imunoensaio de Eletroquimioluminescência) | INTERLEUCINAS | II
深圳普门科技股份有限公司 | Brazil | IVD |  | Família Analisador de Imunoensaio ECL Automatizado | Instrumento destinado a imunoensaios | II
深圳普门科技股份有限公司 | Brazil | IVD |  | Vitamina B12 (eCLIA) | VITAMINA B12 (ÁCIDO FÓLICO) | II
深圳普门科技股份有限公司 | Brazil | IVD |  | Calibrador HbA1c (HPLC) | HEMOGLOBINA GLICADA | II
深圳普门科技股份有限公司 | Brazil | IVD |  | Família de Calibradores e Controles de ß-THALASSAEMIA & HbA1c (HPLC) | PARÂMETROS COMBINADOS NO MESMO PRODUTO - CLASSE II | II
深圳普门科技股份有限公司 | Brazil | IVD |  | Kit de reagente ß-THALASSAEMIA & HbA1c (HPLC) | HEMOGLOBINA SUBTIPO | II
深圳普门科技股份有限公司 | Brazil | IVD |  | Controle ß-Talassemia & HbA1c (HPLC) | PARÂMETROS COMBINADOS NO MESMO PRODUTO - CLASSE II | II
深圳普门科技股份有限公司 | Brazil | IVD |  | Analisador de hemoglobina (HPLC) | Instrumento para análise por cromatografia | II
深圳普门科技股份有限公司 | Brazil | IVD |  | Família de Analisadores de Hemoglobina | Instrumento para análise por cromatografia | II
深圳普门科技股份有限公司 | Korea | IVD |  | Dotto1000 | Hematology analyzer, glycohemoglobin | class 1
深圳普门科技股份有限公司 | Korea | IVD |  | Dotto900 | Hematology analyzer, glycohemoglobin | class 1
深圳普门科技股份有限公司 | Korea | IVD |  | GH-900Plus | Hematology analyzer, glycohemoglobin | class 1
深圳普门科技股份有限公司 | Korea | IVD |  | GH-900Plus | Hematology analyzer, glycohemoglobin | class 1
深圳普门科技股份有限公司 | Korea | IVD |  | H8 Hemoglobin Analyzer | Hematology analyzer, glycohemoglobin | class 1
深圳普门科技股份有限公司 | Korea | IVD |  | H9 Hemoglobin Analyzer | Hematology analyzer, glycohemoglobin | class 1
深圳普门科技股份有限公司 | Korea | IVD |  | HbA1c Reagent Kits (HPLC) | IVD reagents for diabetes mellitus | class 2
深圳普门科技股份有限公司 | Korea | IVD |  | H9 | Hematology analyzer, glycohemoglobin | class 1
深圳普门科技股份有限公司 | Korea | IVD |  | GH-900 | Hematology analyzer, glycohemoglobin | class 1
深圳普门科技股份有限公司 | Korea | IVD |  | H8 | Hematology analyzer, glycohemoglobin | class 1
深圳普门科技股份有限公司 | Korea | IVD |  | Dotto1000 | Hematology analyzer, glycohemoglobin | class 1
深圳普门科技股份有限公司 | Korea | IVD |  | Dotto900 | Hematology analyzer, glycohemoglobin | class 1
江苏康为世纪生物科技股份有限公司 | USA | IVD |  | Novel Coronavirus (SARS-CoV-2) Fast Nucleic Acid Detection Kit (PCR-Fluorescence Probing) | Reagents, 2019-Novel Coronavirus Nucleic Acid | N
江苏康为世纪生物科技股份有限公司 | EU | IVD |  | Sample Collection Kit | SAMPLE COLLECTION SWABS WITH TRANSPORT MEDIUM | Class A
江苏康为世纪生物科技股份有限公司 | EU | IVD |  | Viral DNA/RNA Kit | REAGENTS FOR DNA AND/OR RNA EXTRACTION AND PREPARATION: BACTERIA AND/OR VIRUS | Class A
江苏康为世纪生物科技股份有限公司 | Brazil | IVD |  | Kit Viral DNA/RNA Magbead | TAMPÕES, DILUENTES E DEMAIS SOLUÇÕES PARA ANÁLISE LABORATORIAL | I
江苏康为世纪生物科技股份有限公司 | Brazil | IVD |  | Kit de DNA/RNA viral | TAMPÕES, DILUENTES E DEMAIS SOLUÇÕES PARA ANÁLISE LABORATORIAL | I
江苏康为世纪生物科技股份有限公司 | Brazil | IVD |  | Kit DNA/RNA viral | TAMPÕES, DILUENTES E DEMAIS SOLUÇÕES PARA ANÁLISE LABORATORIAL | I
江苏康为世纪生物科技股份有限公司 | USA | IVD |  | Viral DNA/RNA Kit;Magbead Viral DNA/RNA Kit (Auto Plate);Automated Nucleic Acid Extractor;Magbead Viral DNA/RNA Kit | Clinical Sample Concentrator | 1
北京英诺特生物技术股份有限公司 | Brazil | IVD |  | 2019 Ncov Ag test | CORONAVÍRUS | III
北京英诺特生物技术股份有限公司 | Brazil | IVD |  | TESTE DE OVULAÇÃO FAMIVITA | HORMÔNIO LUTEINIZANTE (LH) | II
北京英诺特生物技术股份有限公司 | USA | IVD |  | LH Ovulation Rapid Test Strip;LH Ovulation Rapid Test Midstream;LH Ovulation Rapid Test Cassette | Test, Luteinizing Hormone (Lh), Over The Counter | 1
北京英诺特生物技术股份有限公司 | USA | IVD |  | INNOVITA HCG Pregnancy Rapid Test Strip,INNOVITA HCG Pregnancy Rapid Test Cassette,;INNOVITA HCG Pregnancy Rapid Test Midstream;easy@Home HCG Pregnancy Test Cassette, easy@Home HCG Pregnancy Test Midstream, easy@Home HCG Pregnancy Test Strip | Kit, Test, Pregnancy, Hcg, Over The Counter | 2
北京英诺特生物技术股份有限公司 | Australia | IVD |  | Severe acute respiratory syndrome-associated coronavirus IVDs | Severe acute respiratory syndrome-associated coronavirus IVDs | Class 3
北京英诺特生物技术股份有限公司 | Brazil | IVD |  | FAMIVITA TESTE DE GRAVIDEZ | AUTOTESTE PARA GONADOTROFINA CORIÔNICA HUMANA (HCG) | II
北京英诺特生物技术股份有限公司 | Brazil | IVD |  | COVID-19 IGG/IGM | CORONAVÍRUS | III
北京英诺特生物技术股份有限公司 | Brazil | IVD |  | 2019-nCoV Ag Test Autotest | AUTOTESTE PARA ANTÍGENO DO SARS-COV-2 (CORONAVÍRUS) | III
北京英诺特生物技术股份有限公司 | USA | IVD |  | Innovita 2019-nCoV Ab Test (Colloidal Gold) | Reagent, Coronavirus Serological | N
上海透景生命科技股份有限公司 | USA | IVD |  | Automatic Chemiluminescence Immunoassay Analyzer | Fluorometer, For Clinical Use | 1
上海透景生命科技股份有限公司 | USA | IVD |  | LH (CLIA) | Test, Luteinizing Hormone (Lh), Over The Counter | 1
上海透景生命科技股份有限公司 | USA | IVD |  | FSH (CLIA) | Test, Follicle Stimulating Hormone (Fsh), Over The Counter | 1
上海透景生命科技股份有限公司 | USA | IVD |  | Pre-Trigger Solution | Acridine Orange | 1
上海透景生命科技股份有限公司 | USA | IVD |  | Gastrin-17 (CLIA) | Radioimmunoassay, Gastrin | 1
上海透景生命科技股份有限公司 | USA | IVD |  | Concentrated Wash Buffer;Trigger Solution | General Purpose Reagent | 1
上海透景生命科技股份有限公司 | USA | IVD |  | C-Peptide (CLIA) | Radioimmunoassay, C-Peptides Of Proinsulin | 1
北京赛科希德科技股份有限公司 | Brazil | IVD |  | FAMÍLIA DE ANALISADORES AUTOMÁTICOS DE COAGULAÇÃO SF | Instrumento para hemostasia | II
北京赛科希德科技股份有限公司 | Brazil | IVD |  | ANALISADOR SEMIAUTOMÁTICO DE COAGULAÇÃO SF-400 | Instrumento para hemostasia | II
北京赛科希德科技股份有限公司 | Brazil | IVD |  | Analisador VHS SD-100 | INSTRUMENTO PARA VELOCIDADE DE SEDIMENTAÇÃO GLOBULAR (VSG) | II
北京赛科希德科技股份有限公司 | Brazil | IVD |  | Analisador VHS SD-1000 | INSTRUMENTO PARA VELOCIDADE DE SEDIMENTAÇÃO GLOBULAR (VSG) | II
北京赛科希德科技股份有限公司 | Brazil | IVD |  | Analisador semi-automático de Coagulação - COAG 400 | Instrumento para hemostasia | II
北京赛科希德科技股份有限公司 | Korea | IVD |  | C0090외 5건 | General calibrators, controls or standards, classⅠ, for clinical chemistry | class 1
北京赛科希德科技股份有限公司 | Korea | IVD |  | Automated ESR Analyzer SD-100 | Erythrocyte sedimentation rate analyzer | class 1
北京赛科希德科技股份有限公司 | Korea | IVD |  | SA9000외 6건 | Blood viscometer for clinical use | class 1
深圳市易瑞生物技术股份有限公司 | USA | IVD |  | Bioeasy Diagnostic Kit For 2019-Novel Coronavirus Ag;Bioeasy COVID-19 IgG/IgM Rapid Test | Reagent, Coronavirus Serological | N
深圳市易瑞生物技术股份有限公司 | USA | IVD |  | U-Catch Urine Collection Cup | Urinalysis Controls (Assayed And Unassayed) | 1
深圳市易瑞生物技术股份有限公司 | USA | IVD |  | U-Catch Cotinine (COT) Test Dip Card | Test System, Nicotine, Cotinine, Metabolites | 1
深圳市易瑞生物技术股份有限公司 | Korea | IVD |  | ATPI04 | Fluorimetric immunoassay analyzer(FIA), stationary | class 1
深圳市易瑞生物技术股份有限公司 | Korea | IVD |  | COV03 | IVD reagents for infectious disease marker(Diagnosis of Sexually transmitted disease, Legally designated infectious pathogens other than ‘high risk pathogens’, Infectious agents with moderate infectivity), immunological method | class 3
深圳市易瑞生物技术股份有限公司 | Korea | IVD |  | COV05 | IVD reagents for infectious disease marker(Diagnosis of Sexually transmitted disease, Legally designated infectious pathogens other than ‘high risk pathogens’, Infectious agents with moderate infectivity), immunological method | class 3
深圳市易瑞生物技术股份有限公司 | USA | IVD |  | U-Catch PLUS Multi-Drug Test Cup;S-Trust XR Multi-Drug Test Cup;S-Trust PLUS Multi-Drug Test Cup;U-Catch XR Multi-Drug Test Cup;U-Catch SE Multi-Drug Test Cup;S-Trust SE Multi-Drug Test Cup | Test, Methamphetamine, Over The Counter | 2
深圳市易瑞生物技术股份有限公司 | USA | IVD |  | S-Trust Marijuana Test Strip;S-Trust Marijuana Test Dip Card;U-Catch Marijuana Test Dip Card;U-Catch Marijuana Test Strip | Test, Cannabinoid, Over The Counter | 2
深圳市易瑞生物技术股份有限公司 | USA | IVD |  | U-Catch Marijuana Test Dip Card 20;U-Catch Marijuana Test Strip 20;S-Trust Marijuana Test Strip 20;U-Catch Marijuana Test Strip 40;S-Trust Marijuana Test Strip 40;S-Trust Marijuana Test Dip Card 20;U-Catch Marijuana Test Dip Card 40;S-Trust Marijuana Test Dip Card 40 | Enzyme Immunoassay, Cannabinoids | 2
深圳市易瑞生物技术股份有限公司 | USA | IVD |  | U-Catch Dip Card Drug Test;O-Trust SE Oral Fluid Multi-Drug Test Cup;O-Trust Plus Oral Fluid Multi-Drug Test Cup;S-Trust Oral Fluid Multi-Drug Test Card;Bioeasy Hair Drug Test-Quantitative;O-Trust Oral Fluid Multi-Drug Test Card;S-Trust Hair Drug Test-Quantitative;U-Catch Multi-Drug Test Card;S-Trust Dip Card Drug Test;S-Trust SE Oral Fluid Multi-Drug Test Cup;S-Trust Multi-Drug Test Card;S-Trust Plus Oral Fluid Multi-Drug Test Cup | Test, Propoxyphene, Employment And Insurance Testing, Exempt | 2
深圳市易瑞生物技术股份有限公司 | USA | IVD |  | U-Catch Dip Card Drug Test;O-Trust SE Oral Fluid Multi-Drug Test Cup;O-Trust Plus Oral Fluid Multi-Drug Test Cup;S-Trust Oral Fluid Multi-Drug Test Card;Bioeasy Hair Drug Test-Quantitative;O-Trust Oral Fluid Multi-Drug Test Card;S-Trust Hair Drug Test-Quantitative;U-Catch Multi-Drug Test Card;S-Trust Dip Card Drug Test;S-Trust SE Oral Fluid Multi-Drug Test Cup;S-Trust Multi-Drug Test Card;S-Trust Plus Oral Fluid Multi-Drug Test Cup | Test, Tricyclic Antidepressant Drugs, Employment And Insurance Testing, Exempt | 2
深圳市易瑞生物技术股份有限公司 | USA | IVD |  | U-Catch Dip Card Drug Test;O-Trust SE Oral Fluid Multi-Drug Test Cup;O-Trust Plus Oral Fluid Multi-Drug Test Cup;S-Trust Oral Fluid Multi-Drug Test Card;Bioeasy Hair Drug Test-Quantitative;O-Trust Oral Fluid Multi-Drug Test Card;S-Trust Hair Drug Test-Quantitative;U-Catch Multi-Drug Test Card;S-Trust Dip Card Drug Test;S-Trust SE Oral Fluid Multi-Drug Test Cup;S-Trust Multi-Drug Test Card;S-Trust Plus Oral Fluid Multi-Drug Test Cup | Test, Morphine, Employment And Insurance Testing, Exempt | 2
深圳市易瑞生物技术股份有限公司 | USA | IVD |  | U-Catch Dip Card Drug Test;O-Trust SE Oral Fluid Multi-Drug Test Cup;O-Trust Plus Oral Fluid Multi-Drug Test Cup;S-Trust Oral Fluid Multi-Drug Test Card;Bioeasy Hair Drug Test-Quantitative;O-Trust Oral Fluid Multi-Drug Test Card;S-Trust Hair Drug Test-Quantitative;U-Catch Multi-Drug Test Card;S-Trust Dip Card Drug Test;S-Trust SE Oral Fluid Multi-Drug Test Cup;S-Trust Multi-Drug Test Card;S-Trust Plus Oral Fluid Multi-Drug Test Cup | Test, Opiates, Employment And Insurance Testing, Exempt | 2
深圳市易瑞生物技术股份有限公司 | USA | IVD |  | U-Catch PLUS Multi-Drug Test Cup;S-Trust XR Multi-Drug Test Cup;S-Trust PLUS Multi-Drug Test Cup;U-Catch XR Multi-Drug Test Cup;U-NOW Drug Test Cup;U-Catch SE Multi-Drug Test Cup;S-Trust SE Multi-Drug Test Cup | Test, Methamphetamine, Over The Counter | 2
深圳市易瑞生物技术股份有限公司 | USA | IVD |  | U-Catch Dip Card Drug Test;O-Trust SE Oral Fluid Multi-Drug Test Cup;O-Trust Plus Oral Fluid Multi-Drug Test Cup;S-Trust Oral Fluid Multi-Drug Test Card;Bioeasy Hair Drug Test-Quantitative;O-Trust Oral Fluid Multi-Drug Test Card;S-Trust Hair Drug Test-Quantitative;U-Catch Multi-Drug Test Card;S-Trust Dip Card Drug Test;S-Trust SE Oral Fluid Multi-Drug Test Cup;S-Trust Multi-Drug Test Card;S-Trust Plus Oral Fluid Multi-Drug Test Cup | Test, Amphetamine, Employment And Insurance Testing, Exempt | 2
深圳市易瑞生物技术股份有限公司 | USA | IVD |  | U-Catch Dip Card Drug Test;O-Trust SE Oral Fluid Multi-Drug Test Cup;O-Trust Plus Oral Fluid Multi-Drug Test Cup;S-Trust Oral Fluid Multi-Drug Test Card;Bioeasy Hair Drug Test-Quantitative;O-Trust Oral Fluid Multi-Drug Test Card;S-Trust Hair Drug Test-Quantitative;U-Catch Multi-Drug Test Card;S-Trust Dip Card Drug Test;S-Trust SE Oral Fluid Multi-Drug Test Cup;S-Trust Multi-Drug Test Card;S-Trust Plus Oral Fluid Multi-Drug Test Cup | Test, Methamphetamine, Employment And Insurance Testing, Exempt | 2
深圳市易瑞生物技术股份有限公司 | USA | IVD |  | U-Catch Dip Card Drug Test;O-Trust SE Oral Fluid Multi-Drug Test Cup;O-Trust Plus Oral Fluid Multi-Drug Test Cup;S-Trust Oral Fluid Multi-Drug Test Card;Bioeasy Hair Drug Test-Quantitative;O-Trust Oral Fluid Multi-Drug Test Card;S-Trust Hair Drug Test-Quantitative;U-Catch Multi-Drug Test Card;S-Trust Dip Card Drug Test;S-Trust SE Oral Fluid Multi-Drug Test Cup;S-Trust Multi-Drug Test Card;S-Trust Plus Oral Fluid Multi-Drug Test Cup | Test, Methadone, Employment And Insurance Testing, Exempt | 2
深圳市易瑞生物技术股份有限公司 | USA | IVD |  | U-Catch Dip Card Drug Test;O-Trust SE Oral Fluid Multi-Drug Test Cup;O-Trust Plus Oral Fluid Multi-Drug Test Cup;S-Trust Oral Fluid Multi-Drug Test Card;Bioeasy Hair Drug Test-Quantitative;O-Trust Oral Fluid Multi-Drug Test Card;S-Trust Hair Drug Test-Quantitative;U-Catch Multi-Drug Test Card;S-Trust Dip Card Drug Test;S-Trust SE Oral Fluid Multi-Drug Test Cup;S-Trust Multi-Drug Test Card;S-Trust Plus Oral Fluid Multi-Drug Test Cup | Test, Codeine, Employment And Insurance Testing, Exempt | 2
深圳市易瑞生物技术股份有限公司 | USA | IVD |  | U-Catch Dip Card Drug Test;O-Trust SE Oral Fluid Multi-Drug Test Cup;O-Trust Plus Oral Fluid Multi-Drug Test Cup;S-Trust Oral Fluid Multi-Drug Test Card;Bioeasy Hair Drug Test-Quantitative;O-Trust Oral Fluid Multi-Drug Test Card;S-Trust Hair Drug Test-Quantitative;U-Catch Multi-Drug Test Card;S-Trust Dip Card Drug Test;S-Trust SE Oral Fluid Multi-Drug Test Cup;S-Trust Multi-Drug Test Card;S-Trust Plus Oral Fluid Multi-Drug Test Cup | Test, Cocaine And Cocaine Metabolite, Employment And Insurance Testing, Exempt | 2
深圳市易瑞生物技术股份有限公司 | USA | IVD |  | U-Catch Dip Card Drug Test;O-Trust SE Oral Fluid Multi-Drug Test Cup;O-Trust Plus Oral Fluid Multi-Drug Test Cup;S-Trust Oral Fluid Multi-Drug Test Card;Bioeasy Hair Drug Test-Quantitative;O-Trust Oral Fluid Multi-Drug Test Card;S-Trust Hair Drug Test-Quantitative;U-Catch Multi-Drug Test Card;S-Trust Dip Card Drug Test;S-Trust SE Oral Fluid Multi-Drug Test Cup;S-Trust Multi-Drug Test Card;S-Trust Plus Oral Fluid Multi-Drug Test Cup | Test, Cannabinoid, Employment And Insurance Testing, Exempt | 2
深圳市易瑞生物技术股份有限公司 | USA | IVD |  | U-Catch Dip Card Drug Test;O-Trust SE Oral Fluid Multi-Drug Test Cup;O-Trust Plus Oral Fluid Multi-Drug Test Cup;S-Trust Oral Fluid Multi-Drug Test Card;Bioeasy Hair Drug Test-Quantitative;O-Trust Oral Fluid Multi-Drug Test Card;S-Trust Hair Drug Test-Quantitative;U-Catch Multi-Drug Test Card;S-Trust Dip Card Drug Test;S-Trust SE Oral Fluid Multi-Drug Test Cup;S-Trust Multi-Drug Test Card;S-Trust Plus Oral Fluid Multi-Drug Test Cup | Test, Benzodiazepine, Employment And Insurance Testing, Exempt | 2
深圳市易瑞生物技术股份有限公司 | USA | IVD |  | U-Catch Dip Card Drug Test;O-Trust SE Oral Fluid Multi-Drug Test Cup;O-Trust Plus Oral Fluid Multi-Drug Test Cup;S-Trust Oral Fluid Multi-Drug Test Card;Bioeasy Hair Drug Test-Quantitative;O-Trust Oral Fluid Multi-Drug Test Card;S-Trust Hair Drug Test-Quantitative;U-Catch Multi-Drug Test Card;S-Trust Dip Card Drug Test;S-Trust SE Oral Fluid Multi-Drug Test Cup;S-Trust Multi-Drug Test Card;S-Trust Plus Oral Fluid Multi-Drug Test Cup | Test, Barbiturate, Employment And Insurance Testing, Exempt | 2
深圳市易瑞生物技术股份有限公司 | USA | IVD |  | U-Catch Dip Card Drug Test;O-Trust SE Oral Fluid Multi-Drug Test Cup;O-Trust Plus Oral Fluid Multi-Drug Test Cup;S-Trust Oral Fluid Multi-Drug Test Card;Bioeasy Hair Drug Test-Quantitative;O-Trust Oral Fluid Multi-Drug Test Card;S-Trust Hair Drug Test-Quantitative;U-Catch Multi-Drug Test Card;S-Trust Dip Card Drug Test;S-Trust SE Oral Fluid Multi-Drug Test Cup;S-Trust Multi-Drug Test Card;S-Trust Plus Oral Fluid Multi-Drug Test Cup | Test, Methaqualone, Employment And Insurance Testing, Exempt | 2
深圳市易瑞生物技术股份有限公司 | USA | IVD |  | O-Trust Reader, Model Easy-05;O-Trust Reader Plus, Model Easy-06;U-Catch Reader Plus, Model Easy-31;U-Catch Card Reader, Model Easy-33;U-Catch Reader, Model Easy-32 | Densitometer/Scanner (Integrating, Reflectance, Tlc, Radiochromat.) Clinica | 1
深圳市易瑞生物技术股份有限公司 | USA | IVD |  | BIOEASY U-Catch MAX Multi-Drug Test Cup;BIOEASY U-Catch MAX Multi-Drug Test Cup Rx | Test, Methamphetamine, Over The Counter | 2
广州安必平医药科技股份有限公司 | EU | IVD |  | Liquid Based Cytology Reagent | CLINICAL CHEMISTRY REAGENTS - OTHER | Class A
广州安必平医药科技股份有限公司 | EU | IVD |  | Automatic Sample Transfer Machine | VARIOUS GENERAL PURPOSE IVD INSTRUMENTS - OTHER | Class A
广州安必平医药科技股份有限公司 | EU | IVD |  | Liquid Based Cytology Production Machine | IVD INSTRUMENTS - OTHER | Class A
广州安必平医药科技股份有限公司 | EU | IVD |  | SARS-COV-2 viral RNA detection kit(real-time RT-PCR method) | GENETIC TESTS - OTHER | IVD General
广州安必平医药科技股份有限公司 | EU | IVD |  | Human Papillomavirus Gene Test Kit (PCR-Fluorescence) | GENETIC TESTS - OTHER | IVD General
江苏浩欧博生物医药股份有限公司 | UK | IVD |  | Multiple myositis-associated antibody IVD, kit, multiplex | Multiple myositis-associated antibody IVD, kit, multiplex | IVD General
江苏浩欧博生物医药股份有限公司 | UK | IVD |  | Phospholipid antibody IVD, reagent | Phospholipid antibody IVD, reagent | IVD General
江苏浩欧博生物医药股份有限公司 | UK | IVD |  | Phospholipase A2 receptor (PLA2R) antibody IVD, kit, chemiluminescent immunoassay | Phospholipase A2 receptor (PLA2R) antibody IVD, kit, chemiluminescent immunoassay | IVD General
江苏浩欧博生物医药股份有限公司 | UK | IVD |  | Multiple vasculitis-associated antibody IVD, reagent | Multiple vasculitis-associated antibody IVD, reagent | IVD General
江苏浩欧博生物医药股份有限公司 | UK | IVD |  | Multiple rheumatoid arthritis-associated antibody IVD, reagent | Multiple rheumatoid arthritis-associated antibody IVD, reagent | IVD General
江苏浩欧博生物医药股份有限公司 | UK | IVD |  | Multiple diabetes mellitus-associated antibody IVD, reagent | Multiple diabetes mellitus-associated antibody IVD, reagent | IVD General
江苏浩欧博生物医药股份有限公司 | UK | IVD |  | Multiple Coeliac disease-associated antibody IVD, reagent | Multiple Coeliac disease-associated antibody IVD, reagent | IVD General
江苏浩欧博生物医药股份有限公司 | UK | IVD |  | Multiple antinuclear antibody (ANA) screening IVD, kit, chemiluminescent immunoassay | Multiple antinuclear antibody (ANA) screening IVD, kit, chemiluminescent immunoassay | IVD General
江苏浩欧博生物医药股份有限公司 | UK | IVD |  | Intrinsic factor/parietal cell antibody IVD, kit, chemiluminescent immunoassay | Intrinsic factor/parietal cell antibody IVD, kit, chemiluminescent immunoassay | IVD General
江苏浩欧博生物医药股份有限公司 | UK | IVD |  | Chemiluminescent immunoassay signal generation kit IVD | Chemiluminescent immunoassay signal generation kit IVD | IVD General
江苏浩欧博生物医药股份有限公司 | UK | IVD |  | Allergen-specific/total immunoglobulin E (IgE) antibody IVD, kit, chemiluminescent immunoassay | Allergen-specific/total immunoglobulin E (IgE) antibody IVD, kit, chemiluminescent immunoassay | IVD General
江苏浩欧博生物医药股份有限公司 | UK | IVD |  | Multiple liver disease-associated antibody IVD, reagent | Multiple liver disease-associated antibody IVD, reagent | IVD General
爱威科技股份有限公司 | Brazil | IVD |  | AVE-733A Urine Analyzer | Instrumento para análise de urina | II
爱威科技股份有限公司 | Brazil | IVD |  | AVE-752 Analisador de Urina | Instrumento para análise de urina | II
爱威科技股份有限公司 | Brazil | IVD |  | Analisador Químico de Urina AVE 752 | Instrumento para análise de urina | II
爱威科技股份有限公司 | Brazil | IVD |  | AVE  Urine Test Strip AVE-14 | FITA-TESTE PARA URINA | II
爱威科技股份有限公司 | Brazil | IVD |  | CALIBRADOR PARA ANALISADOR DE ELEMENTOS FORMADOS NA URINA | SOLUÇÃO PARA AVALIAÇÃO DE DESEMPENHO DOS COMPONENTES DE EQUIPAMENTOS | I
爱威科技股份有限公司 | Brazil | IVD |  | Analisador de Urina Integrado AVE-772 | Instrumento para análise de urina | II
爱威科技股份有限公司 | Brazil | IVD |  | Analisadores de Elementos Urinários AVE | Instrumento para análise de urina | II
爱威科技股份有限公司 | Brazil | IVD |  | CALIBRADOR PARA ANALISADOR DE ELEMENTOS FORMADOS NA URINA | SOLUÇÃO PARA AVALIAÇÃO DE DESEMPENHO DOS COMPONENTES DE EQUIPAMENTOS | I
爱威科技股份有限公司 | Brazil | IVD |  | BUFFER | TAMPÕES, DILUENTES E DEMAIS SOLUÇÕES PARA ANÁLISE LABORATORIAL | I
爱威科技股份有限公司 | Brazil | IVD |  | FAMÍLIA TIRAS PARA URINÁLISE AVE | FITA-TESTE PARA URINA | II
爱威科技股份有限公司 | Brazil | IVD |  | CLEANSER I AVE | TAMPÕES, DILUENTES E DEMAIS SOLUÇÕES PARA ANÁLISE LABORATORIAL | I
爱威科技股份有限公司 | Brazil | IVD |  | BUFFER AVE | TAMPÕES, DILUENTES E DEMAIS SOLUÇÕES PARA ANÁLISE LABORATORIAL | I
爱威科技股份有限公司 | Brazil | IVD |  | CLEANSER II AVE | TAMPÕES, DILUENTES E DEMAIS SOLUÇÕES PARA ANÁLISE LABORATORIAL | I
爱威科技股份有限公司 | Brazil | IVD |  | CLEANSER I | SOLUÇÃO PARA LIMPEZA DE EQUIPAMENTOS | I
爱威科技股份有限公司 | Brazil | IVD |  | CLEANSER II | SOLUÇÃO PARA LIMPEZA DE EQUIPAMENTOS | I
爱威科技股份有限公司 | Brazil | IVD |  | CLEANSER III | SOLUÇÃO PARA LIMPEZA DE EQUIPAMENTOS | I
爱威科技股份有限公司 | Brazil | IVD |  | AVE  Urine Test Strip  AVE10 | FITA-TESTE PARA URINA | II
爱威科技股份有限公司 | Brazil | IVD |  | AVE  Urine Test Strip - AVE 11 | FITA-TESTE PARA URINA | II
爱威科技股份有限公司 | Korea | IVD |  | Diluent | Other reagent of sample preparation kit | class 1
爱威科技股份有限公司 | Korea | IVD |  | Fecal Occult Blood Rapid Test Kit(Colloidal Gold) | IVD reagents for fecal occult blood test | class 2
爱威科技股份有限公司 | Korea | IVD |  | AVE-562 | Analyser, stool | class 1
北京利德曼生化股份有限公司 | EU | IVD |  | Procalcitonin(PCT) Chemiluminescence Quantitative Immunoassay Kit | PROCALCITONIN | IVD General
北京利德曼生化股份有限公司 | EU | IVD |  | Estradiol (E2) Chemiluminescence Quantitative Immunoassay Kit | ESTRADIOL | IVD General
北京利德曼生化股份有限公司 | EU | IVD |  | Free human chorionic gonadotropin β Chemiluminescence Quantitative Immunoassay Kit | FREE BETA HCG (PRENATAL SCREENING) | IVD General
北京利德曼生化股份有限公司 | EU | IVD |  | Progesterone (P) Chemiluminescence Quantitative Immunoassay Kit | PROGESTERONE | IVD General
北京利德曼生化股份有限公司 | EU | IVD |  | Free Thyroxine (FT4) Chemiluminescence Quantitative Immunoassay Kit | FREE THYROXINE | IVD General
北京利德曼生化股份有限公司 | EU | IVD |  | Higher-Sensitivity C-Reactive Protein (hs-CRP)Chemiluminescence Quantitative Immunoassay Kit | HIGH-SENSITIVITY C-.REACTIVE PROTEIN | IVD General
北京利德曼生化股份有限公司 | EU | IVD |  | Insulin(INS) Chemiluminescence Quantitative Immunoassay Kit | INSULIN | IVD General
北京利德曼生化股份有限公司 | EU | IVD |  | Free triiodothyroxine (FT3) Chemiluminescence Quantitative Immunoassay Kit | FREE TRIIODOTHYRONINE | IVD General
北京利德曼生化股份有限公司 | EU | IVD |  | Thyroid peroxidase antibody（TPOAb） Chemiluminescence Quantitative Immunoassay Kit | THYROID PEROXIDASE (INCL. MICROSOMAL) ANTIBODIES | IVD General
北京利德曼生化股份有限公司 | EU | IVD |  | Thyroglobulin antibody（TGAb）Chemiluminescence Quantitative Immunoassay Kit | THYROGLOBULIN AUTOANTIBODY | IVD General
北京利德曼生化股份有限公司 | EU | IVD |  | Thyroxine (T4) Chemiluminescence Quantitative Immunoassay Kit | THYROXINE | IVD General
北京利德曼生化股份有限公司 | EU | IVD |  | Triiodothyronine(T3) Chemiluminescence Quantitative Immunoassay Kit | TRIIODOTHYRONINE | IVD General
北京利德曼生化股份有限公司 | EU | IVD |  | Testosterone(T) Chemiluminescence Quantitative Immunoassay Kit | TESTOSTERONE (WITH DEHYDRO AND FREE TESTOSTERONE) | IVD General
北京利德曼生化股份有限公司 | EU | IVD |  | Myoglobin(MYO) Chemiluminescence Quantitative Immunoassay Kit | MYOGLOBIN | IVD General
北京利德曼生化股份有限公司 | EU | IVD |  | Cystatin C Chemiluminescence Quantitative Immunoassay Kit | CYSTATIN C | IVD General
北京利德曼生化股份有限公司 | EU | IVD |  | Soluble Growth Stimulating Expression Gene 2 Protein（ST2）Assay Kit | ST2 | IVD General
北京利德曼生化股份有限公司 | EU | IVD |  | Cancer Antigen CA72-4 Assay Kit | CANCER ANTIGEN 72-4 | IVD General
北京利德曼生化股份有限公司 | EU | IVD |  | Cytokeratin Fragment 19（CYFRA21-1)Assay Kit | CYFRA 21-1 | IVD General
北京利德曼生化股份有限公司 | EU | IVD |  | Concentrated Wash Solution | IVD GENERAL USE CONSUMABLE DEVICES - OTHER | Class A
北京利德曼生化股份有限公司 | EU | IVD |  | Wash Solution | IVD GENERAL USE CONSUMABLE DEVICES - OTHER | Class A
北京利德曼生化股份有限公司 | EU | IVD |  | CI 1200 Automated Chemiluminescence Immunoassay Analyzer | CHEMISTRY ANALYSERS - LOW ROUTINE (Random access without ISE mode test/h <= 400) | Class A
北京利德曼生化股份有限公司 | EU | IVD |  | CI 2000S Automated Chemiluminescence Immunoassay Analyzer | CHEMISTRY ANALYSERS - LOW ROUTINE (Random access without ISE mode test/h <= 400) | Class A
北京利德曼生化股份有限公司 | EU | IVD |  | Sample Diluent 5 | IVD GENERAL USE CONSUMABLE DEVICES - OTHER | Class A
北京利德曼生化股份有限公司 | EU | IVD |  | Sample Diluent 4 | IVD GENERAL USE CONSUMABLE DEVICES - OTHER | Class A
北京利德曼生化股份有限公司 | EU | IVD |  | Sample Diluent 3 | IVD GENERAL USE CONSUMABLE DEVICES - OTHER | Class A
北京利德曼生化股份有限公司 | EU | IVD |  | Sample Diluent 2 | IVD GENERAL USE CONSUMABLE DEVICES - OTHER | Class A
北京利德曼生化股份有限公司 | EU | IVD |  | Sample Diluent 1 | IVD GENERAL USE CONSUMABLE DEVICES - OTHER | Class A
北京利德曼生化股份有限公司 | EU | IVD |  | Osteocalcin（OC）Assay Kit | OSTEOCALCINE | IVD General
北京利德曼生化股份有限公司 | EU | IVD |  | Cortisol Assay Kit | CORTISOL | IVD General
北京利德曼生化股份有限公司 | EU | IVD |  | Serum Amyloid A（SAA）Assay Kit | RHEUMATOID / INFLAMMATORY DISEASE MARKERS - OTHER | IVD General
北京利德曼生化股份有限公司 | EU | IVD |  | High Sensitive Thyrotropin（hs-TSH）Assay Kit | THYROID STIMULATING HORMONE | IVD General
北京利德曼生化股份有限公司 | EU | IVD |  | High Sensitive Troponin-T（hs-cTnT）Assay Kit | TROPONIN I/T | IVD General
北京利德曼生化股份有限公司 | EU | IVD |  | High Sensitive Troponin-I（hs-cTnI）Assay Kit | TROPONIN I/T | IVD General
北京利德曼生化股份有限公司 | EU | IVD |  | Sex Aormone-binding Globulin（SHBG）Assay Kit | SEX HORMONE BINDING GLOBULIN | IVD General
北京利德曼生化股份有限公司 | EU | IVD |  | Pepsinogen Ⅱ（PGⅡ）Assay Kit | PEPSINOGEN | IVD General
北京利德曼生化股份有限公司 | EU | IVD |  | Pepsinogen Ⅰ（PGⅠ）Assay Kit | PEPSINOGEN | IVD General
北京利德曼生化股份有限公司 | EU | IVD |  | Interleukin-6（IL-6）Assay Kit | RHEUMATOID / INFLAMMATORY DISEASE MARKERS - OTHER | IVD General
北京利德曼生化股份有限公司 | EU | IVD |  | Carbohydrate Antigen CA242 Assay Kit | CANCER ANTIGEN 242 | IVD General
北京利德曼生化股份有限公司 | EU | IVD |  | Adrenocor Ticotropic Hormore（ACTH）Assay Kit | ADRENOCORTIOTROPIC HORMONE | IVD General
北京利德曼生化股份有限公司 | EU | IVD |  | Treponema Pallidum Antibody（Anti-TP）Assay Kit | SYPHILIS ANTIBODY ASSAYS TOTAL | IVD General
北京利德曼生化股份有限公司 | EU | IVD |  | Heart-type Fatty Acid Binding Protein（H-FABP）Assay Kit | HEART-TYPE FATTY ACID BINDING PROTEIN | IVD General
北京利德曼生化股份有限公司 | EU | IVD |  | Hyaluronic Acid（HA）Assay Kit | HYALURONIC ACID | IVD General
北京利德曼生化股份有限公司 | EU | IVD |  | Laminin（LN）Assay Kit | LAMININ | IVD General
北京利德曼生化股份有限公司 | EU | IVD |  | Total Parathyroid Hormone（iPTH）Assay Kit | PARATHYROID HORMONE INTACT | IVD General
北京利德曼生化股份有限公司 | EU | IVD |  | 25-Hydroxyvitamin D（25OHD）Assay Kit | 25-HYDROXYVITAMIN D | IVD General
北京利德曼生化股份有限公司 | EU | IVD |  | Gastrin-releasing Peptide Precursor （ProGRP）Assay Kit | PRO-GASTRIN-RELEASING PEPTIDE | IVD General
北京利德曼生化股份有限公司 | EU | IVD |  | Human Epididymal Protein 4 (HE4)Assay Kit | HUMAN EPIDIDYMIS PROTEIN 4 | IVD General
北京利德曼生化股份有限公司 | EU | IVD |  | Type Ⅳ Collagen（CIV）Assay Kit | LIVER FUNCTION - OTHER | IVD General
北京利德曼生化股份有限公司 | EU | IVD |  | N-terminal Peptide of Type Ⅲ Procollagen(PⅢNP)Assay Kit | PROCOLLAGEN III AMINO TERMINAL PEPTIDE | IVD General
北京利德曼生化股份有限公司 | EU | IVD |  | Amino-terminal-brain Natriuretic Peptide Precursor（NT-proBNP）Assay Kit | BNP / PROBNP (INCLUDING OTHER NATRIURIC PEPTIDES) | IVD General
北京利德曼生化股份有限公司 | EU | IVD |  | Anti-Mueller Hormones（AMH）Assay Kit | ANTI-MÛLLERIAN HORMONE | IVD General
北京利德曼生化股份有限公司 | EU | IVD |  | Troponin-I（cTnI）Assay Kit | TROPONIN I/T | IVD General
北京利德曼生化股份有限公司 | EU | IVD |  | Carbohydrate Antigen CA50 Assay Kit | CANCER ANTIGEN 50 | IVD General
北京利德曼生化股份有限公司 | EU | IVD |  | Neuron-specific Enolase(NSE)Assay Kit | NEURON SPECIFIC ENOLASE | IVD General
北京利德曼生化股份有限公司 | EU | IVD |  | Squamous Cell Carcinoma(SCC)Assay Kit | SQUAMOUS CELL CARCINOMA ANTIGEN | IVD General
北京利德曼生化股份有限公司 | EU | IVD |  | Thyroglobulin(TG)Assay Kit | THYROGLOBULIN | IVD General
北京利德曼生化股份有限公司 | EU | IVD |  | Thyroid Stimulating Hormone (TSH) Chemiluminescence Quantitative Immunoassay Kit | THYROID STIMULATING HORMONE | IVD General
北京利德曼生化股份有限公司 | EU | IVD |  | Growth hormone (GH) Chemiluminescence Quantitative Immunoassay Kit | HUMAN GROWTH HORMONE | IVD General
北京利德曼生化股份有限公司 | EU | IVD |  | Cancer antigen (CA125) Chemiluminescence Quantitative Immunoassay Kit | CANCER ANTIGEN 125 | IVD General
北京利德曼生化股份有限公司 | EU | IVD |  | Cancer antigen (CA15-3) Chemiluminescence Quantitative Immunoassay Kit | CANCER ANTIGEN 15-3 | IVD General
北京利德曼生化股份有限公司 | EU | IVD |  | Cancer Antigen (CA19-9) Chemiluminescence Quantitative Immunoassay Kit | CANCER ANTIGEN 19-9 | IVD General
北京利德曼生化股份有限公司 | EU | IVD |  | Prolactin (PRL) Chemiluminescence Quantitative Immunoassay Kit | PREGNANCY TESTING HORMONES - OTHER | IVD General
北京利德曼生化股份有限公司 | EU | IVD |  | Luteinizing Hormone (LH) Chemiluminescence Quantitative Immunoassay Kit | LUTEINISING HORMONE | IVD General
北京利德曼生化股份有限公司 | EU | IVD |  | Human Chorionic Gonadotropin (HCG) Chemiluminescence Quantitative Immunoassay Kit | TOTAL HUMAN CHORIONIC GONADOTROPIN | IVD General
北京利德曼生化股份有限公司 | EU | IVD |  | Follicle Stimulating Hormone (FSH) Chemiluminescence Quantitative Immunoassay Kit | FOLLICLE STIMULATING HORMONE | IVD General
北京利德曼生化股份有限公司 | EU | IVD |  | C-peptide(C-P) Chemiluminescence Quantitative Immunoassay Kit | C-PEPTIDE | IVD General
北京利德曼生化股份有限公司 | EU | IVD |  | Ferritin (FER) Chemiluminescence Quantitative Immunoassay Kit | FERRITIN | IVD General
北京利德曼生化股份有限公司 | EU | IVD |  | Carcinoembryonic antigen (CEA) Chemiluminescence Quantitative Immunoassay Kit | CARCINOEMBRYONIC ANTIGEN | IVD General
北京利德曼生化股份有限公司 | EU | IVD |  | α1-fetoprotein AFP assay Kit | ALPHAFETOPROTEIN | IVD General
北京利德曼生化股份有限公司 | EU | IVD |  | Creatine Kinase Isozyme(CK-MB) Chemiluminescence Quantitative Immunoassay Kit | CREATINE KINASE - MB MASS (IC) | IVD General
北京利德曼生化股份有限公司 | EU | IVD |  | Prostate Specific Antigen Assay Kit | TOTAL PROSTATIC SPECIFIC ANTIGEN | IVD Annex II List B
北京利德曼生化股份有限公司 | EU | IVD |  | Free Prostate Specific Antigen Assay kit | FREE PROSTATIC SPECIFIC ANTIGEN | IVD Annex II List B
北京利德曼生化股份有限公司 | EU | IVD |  | Immunodiagnostic Products Signal Reagent | IVD GENERAL USE CONSUMABLE DEVICES - OTHER | Class A
北京博晖创新光电技术股份有限公司 | Brazil | IVD |  | Teste rápido de antígeno SARS-CoV-2 (Método de Fluxo Lateral) | CORONAVÍRUS | III
广州阳普医疗科技股份有限公司 | Brazil | IVD |  | Swab Microbiológico | FRASCO OU MATERIAL PARA COLETA, ARMAZENAMENTO OU TRANSPORTE DE AMOSTRAS BIOLÓGICAS | I
广州阳普医疗科技股份有限公司 | USA | IVD |  | IMPROVIRAL Viral Preservative Medium (VPM) | Culture Media, Non-Propagating Transport | 1
广州阳普医疗科技股份有限公司 | USA | IVD |  | Saliva Collection Kit | Container, Specimen Mailer And Storage, Sterile | 1
广州阳普医疗科技股份有限公司 | USA | IVD |  | IMPROVIRAL Viral Preservative Medium (VPM) | Transport Medium, Notified Per The Vtm Guidance | 1
广州阳普医疗科技股份有限公司 | USA | IVD |  | Needle Holder | System, Blood Collection, Vacuum-Assisted, Manual | 1
广州阳普医疗科技股份有限公司 | Australia | IVD |  | Specimen receptacle IVDs | Specimen receptacle IVDs | Class 1
广州阳普医疗科技股份有限公司 | Brazil | IVD |  | TUBO PARA COLETA DE SANGUE A VÁCUO IMPROVE | FRASCO OU MATERIAL PARA COLETA, ARMAZENAMENTO OU TRANSPORTE DE AMOSTRAS BIOLÓGICAS | I
广州阳普医疗科技股份有限公司 | Brazil | IVD |  | Família de Tubo a vácuo de coleta de sangue para uso único IMPROVACUTER  Sem Anticoagulante - | FRASCO OU MATERIAL PARA COLETA, ARMAZENAMENTO OU TRANSPORTE DE AMOSTRAS BIOLÓGICAS | I
广州阳普医疗科技股份有限公司 | Brazil | IVD |  | SWAB HASTE PLÁSTICA PONTA EM RAYON COM MEIO DE STUART | MEIOS DE CULTURA E DISPOSITIVOS DESTINADOS EXCLUSIVAMENTE AO TRANSPORTE DE MATERIAIS CLÍNICOS | I
广州阳普医疗科技股份有限公司 | Brazil | IVD |  | MEDIX BRASIL TORNIQUETE ELÁSTICO DESCARTÁVEL | Torniquete | I
广州阳普医疗科技股份有限公司 | Brazil | IVD |  | AGULHA PARA COLETA DE SANGUE A VÁCUO LABOR IMPORT | Agulhas Descartaveis | II
广州阳普医疗科技股份有限公司 | Brazil | IVD |  | Família Microtubos para Coleta de Sangue | FRASCO OU MATERIAL PARA COLETA, ARMAZENAMENTO OU TRANSPORTE DE AMOSTRAS BIOLÓGICAS | I
广州阳普医疗科技股份有限公司 | Brazil | IVD |  | PETROSCALLP | Escalpes | II
广州阳普医疗科技股份有限公司 | Brazil | IVD |  | FAMÍLIA MINITUBO PARA COLETA DE SANGUE COM ADITIVO | FRASCO OU MATERIAL PARA COLETA, ARMAZENAMENTO OU TRANSPORTE DE AMOSTRAS BIOLÓGICAS | I
广州阳普医疗科技股份有限公司 | UK | IVD |  | Capillary blood collection tube IVD, no additive | Capillary blood collection tube IVD, no additive | IVD General
广州阳普医疗科技股份有限公司 | UK | IVD |  | General specimen container IVD, additive/medium | General specimen container IVD, additive/medium | IVD General
广州阳普医疗科技股份有限公司 | UK | IVD |  | Evacuated blood collection tube transport container IVD | Evacuated blood collection tube transport container IVD | IVD General
广州阳普医疗科技股份有限公司 | Brazil | IVD |  | ADAPTADOR PARA AGULHAS | Adaptador de Agulha | I
广州阳普医疗科技股份有限公司 | Brazil | IVD |  | PETROSWAB | FRASCO OU MATERIAL PARA COLETA, ARMAZENAMENTO OU TRANSPORTE DE AMOSTRAS BIOLÓGICAS | I
广州阳普医疗科技股份有限公司 | EU | IVD |  | ESR Fast Detector | ERYTHROCYTE SEDIMENTATION RATE (ESR) TEST | Class A
广州阳普医疗科技股份有限公司 | EU | IVD |  | IMPROVIRAL NAT Medium (NAT) | SAMPLE TRANSPORT FOR NA TESTING | Class A
广州阳普医疗科技股份有限公司 | EU | IVD |  | IMPROVIRAL NAT Medium Plus (NAT Plus) | SAMPLE TRANSPORT FOR NA TESTING | Class A
广州阳普医疗科技股份有限公司 | EU | IVD |  | IMPROVIRAL Viral Preservative Medium（VPM） | TRANSPORT MEDIA | Class A
广州阳普医疗科技股份有限公司 | EU | IVD |  | IMPROMINI®Gel & Clot Activator Tube | BLOOD COLLECTION, CAPILLARY TUBES | Class A
广州阳普医疗科技股份有限公司 | EU | IVD |  | IMPROMINI®EDTA.K2 Tube | BLOOD COLLECTION, CAPILLARY TUBES | Class A
广州阳普医疗科技股份有限公司 | EU | IVD |  | Saliva Collection Kit | SALIVA COLLECTION DEVICES | Class A
广州阳普医疗科技股份有限公司 | EU | IVD |  | Saliva Collection Kit | SALIVA COLLECTION DEVICES | Class A
广州阳普医疗科技股份有限公司 | EU | IVD |  | Saliva Collection Kit | SALIVA COLLECTION DEVICES | Class A
广州阳普医疗科技股份有限公司 | EU | IVD |  | Thrombelastograph | SEMI-AUTOMATED COAGULOMETERS | Class A
广州阳普医疗科技股份有限公司 | EU | IVD |  | Thrombelastograph | SEMI-AUTOMATED COAGULOMETERS | Class A
广州阳普医疗科技股份有限公司 | EU | IVD |  | Thrombelastograph | SEMI-AUTOMATED COAGULOMETERS | Class A
广州阳普医疗科技股份有限公司 | EU | IVD |  | Thrombelastograph | SEMI-AUTOMATED COAGULOMETERS | Class A
广州阳普医疗科技股份有限公司 | EU | IVD |  | Thrombelastograph | SEMI-AUTOMATED COAGULOMETERS | Class A
广州阳普医疗科技股份有限公司 | EU | IVD |  | Saliva Collection Kit | SALIVA COLLECTION DEVICES | Class A
广州阳普医疗科技股份有限公司 | EU | IVD |  | Saliva Collection Kit | SALIVA COLLECTION DEVICES | Class A
广州阳普医疗科技股份有限公司 | EU | IVD |  | Saliva Collection Kit | SALIVA COLLECTION DEVICES | Class A
广州阳普医疗科技股份有限公司 | Brazil | IVD |  | AGULHA PETRODIS PARA COLETA MÚLTIPLA DE SANGUE | Agulhas Descartaveis | II
广州阳普医疗科技股份有限公司 | Brazil | IVD |  | LANCETAS DE SEGURANÇA PETRODIS | Lancetas | II
广州阳普医疗科技股份有限公司 | Brazil | IVD |  | MEDIX BRASIL MINITUBO DE COLETA DE SANGUE | FRASCO OU MATERIAL PARA COLETA, ARMAZENAMENTO OU TRANSPORTE DE AMOSTRAS BIOLÓGICAS | I
广州阳普医疗科技股份有限公司 | Brazil | IVD |  | PETROLOCK | GARROTE | I
广州阳普医疗科技股份有限公司 | Brazil | IVD |  | TUBOS PARA COLETA DE SANGUE A VÁCUO EM VIDRO IMPROVACUTER | FRASCO OU MATERIAL PARA COLETA, ARMAZENAMENTO OU TRANSPORTE DE AMOSTRAS BIOLÓGICAS | I
广州阳普医疗科技股份有限公司 | Brazil | IVD |  | SWAB HASTE PLÁSTICA COM MEIO DE STUART | FRASCO OU MATERIAL PARA COLETA, ARMAZENAMENTO OU TRANSPORTE DE AMOSTRAS BIOLÓGICAS | I
广州阳普医疗科技股份有限公司 | Brazil | IVD |  | MEDIX BRASIL TORNIQUETE ELÁSTICO COM TRAVA | Torniquete | I
广州阳普医疗科技股份有限公司 | Brazil | IVD |  | Família GTmini - Tubos para coleta de sangue capilar | FRASCO OU MATERIAL PARA COLETA, ARMAZENAMENTO OU TRANSPORTE DE AMOSTRAS BIOLÓGICAS | I
广州阳普医疗科技股份有限公司 | Brazil | IVD |  | TORNIQUETE FLEBOTOMIA | Torniquete | I
广州阳普医疗科技股份有限公司 | Brazil | IVD |  | SCALP PARA INFUSÃO DE SEGURANÇA | Escalpes | II
广州阳普医疗科技股份有限公司 | Brazil | IVD |  | SCALP A VÁCUO DE SEGURANÇA | Escalpes | II
广州阳普医疗科技股份有限公司 | Brazil | IVD |  | Petrovacuum - Tubo de Transporte de Material Biológico | FRASCO OU MATERIAL PARA COLETA, ARMAZENAMENTO OU TRANSPORTE DE AMOSTRAS BIOLÓGICAS | I
广州阳普医疗科技股份有限公司 | Brazil | IVD |  | MINITUBO PARA COLETA DE SANGUE CAPILAR | FRASCO OU MATERIAL PARA COLETA, ARMAZENAMENTO OU TRANSPORTE DE AMOSTRAS BIOLÓGICAS | I
广州阳普医疗科技股份有限公司 | Brazil | IVD |  | PETROVACUUM | FRASCO OU MATERIAL PARA COLETA, ARMAZENAMENTO OU TRANSPORTE DE AMOSTRAS BIOLÓGICAS | I
广州阳普医疗科技股份有限公司 | Brazil | IVD |  | PETROVACUUM | FRASCO OU MATERIAL PARA COLETA, ARMAZENAMENTO OU TRANSPORTE DE AMOSTRAS BIOLÓGICAS | I
广州阳普医疗科技股份有限公司 | Brazil | IVD |  | Escalpe de Segurança Petrodis | Escalpes | II
广州阳普医疗科技股份有限公司 | Brazil | IVD |  | ADAPTADOR PARA AGULHA DE COLETA E SANGUE | Adaptador de Agulha | I
广州阳普医疗科技股份有限公司 | Korea | IVD |  | 592118380외 9건 | Blood collection needle, single-use | class 2
广州阳普医疗科技股份有限公司 | Korea | IVD |  | YP-75외 1건 | Vacuum-assisted blood collection tube | class 1
广州阳普医疗科技股份有限公司 | Korea | IVD |  | ESR-30 | Erythrocyte sedimentation rate analyzer | class 1
广州阳普医疗科技股份有限公司 | Korea | IVD |  | ESR Tube-1.28ml | Tube, blood collecting, sealed, evacuated | class 1
广州阳普医疗科技股份有限公司 | USA | IVD |  | IMPROVACUTER® Gel & Clot Activator Tube;IMPROVACUTER® Gel & Clot Activator Tube 16X100mm 6-8.5ml | Tubes, Vials, Systems, Serum Separators, Blood Collection | 2
广州阳普医疗科技股份有限公司 | USA | IVD |  | Improviral Liquid Transport Medium Kit (Container Cap Only, Sterile);Urine Collection Container;Improviral Liquid Transport Medium Kit (Container Only, Sterile);Urinalysis Preservative Tube;Urinalysis No Additive Tube;No Additive Tube | Container, Specimen, Sterile | 1
广州阳普医疗科技股份有限公司 | USA | IVD |  | Citrate Tube;EDTA.K2 Tube;Gel & Lithium Heparin Tube | Tubes, Vacuum Sample, With Anticoagulant | 2
中生北控生物科技股份有限公司 | Korea | IVD |  | 2350F | IVD reagents for general immune test | class 2
中生北控生物科技股份有限公司 | Korea | IVD |  | 2350 | IVD reagents for general immune test | class 2
深圳华大智造科技股份有限公司 | Brazil | IVD |  | Kit de extração de ácido nucléico | TAMPÕES, DILUENTES E DEMAIS SOLUÇÕES PARA ANÁLISE LABORATORIAL | I
深圳华大智造科技股份有限公司 | Australia | IVD |  | Instrument/analyser IVDs | Instrument/analyser IVDs | Class 1
深圳华大智造科技股份有限公司 | Australia | IVD |  | General laboratory reagent and consumables IVDs | General laboratory reagent and consumables IVDs | Class 2
深圳华大智造科技股份有限公司 | Australia | IVD |  | General laboratoryware IVDs | General laboratoryware IVDs | Class 1
深圳华大智造科技股份有限公司 | Australia | IVD |  | Instrument/analyser IVDs | Instrument/analyser IVDs | Class 1
深圳华大智造科技股份有限公司 | Brazil | IVD |  | Família de DNBSEQ-G50 Conjunto de sequenciamento de alto rendimento | TAMPÕES, DILUENTES E DEMAIS SOLUÇÕES PARA ANÁLISE LABORATORIAL | I
深圳华大智造科技股份有限公司 | Brazil | IVD |  | Família de DNBSEQ-G400 Conjunto de sequenciamento de alto rendimento | TAMPÕES, DILUENTES E DEMAIS SOLUÇÕES PARA ANÁLISE LABORATORIAL | I
深圳华大智造科技股份有限公司 | Brazil | IVD |  | SEQUENCIADOR GENÉTICO DNBSEQ-G50 | Instrumento para análise de ácidos nucleicos | II
深圳华大智造科技股份有限公司 | Brazil | IVD |  | SEQUENCIADOR GENÉTICO DNBSEQ-G400 | Instrumento para análise de ácidos nucleicos | II
深圳华大智造科技股份有限公司 | Brazil | IVD |  | Extrator Automatizado de Ácido Nucleico MGISP-NE384 | Instrumento para preparo e processamento de amostras  fase pré-analítica | I
深圳华大智造科技股份有限公司 | Korea | IVD |  | Nucleic Acid Extraction Kit(VDR03P-32) | IVD reagents for extracting nucleic acids | class 1
深圳华大智造科技股份有限公司 | Korea | IVD |  | MGISP-NE32 | Extractor, nucleic acid | class 1
深圳华大智造科技股份有限公司 | Korea | IVD |  | DNBSEQ-G50 | Next-generation sequencer | class 2
深圳华大智造科技股份有限公司 | Korea | IVD |  | MGISP-960 | General gene amplificator, nucleic acid, without fluorescence meter | class 1
深圳华大智造科技股份有限公司 | Korea | IVD |  | MGISP-100 | General gene amplificator, nucleic acid, without fluorescence meter | class 1
深圳华大智造科技股份有限公司 | Korea | IVD |  | MGISP-960 | General gene amplificator, nucleic acid, without fluorescence meter | class 1
深圳华大智造科技股份有限公司 | Korea | IVD |  | DNBSEQ-G400 | Next-generation sequencer | class 2
深圳华大智造科技股份有限公司 | Korea | IVD |  | MGISP-100 | General gene amplificator, nucleic acid, without fluorescence meter | class 1
深圳华大智造科技股份有限公司 | Korea | IVD |  | DNBSEQ-G400 | Next-generation sequencer | class 2
深圳华大智造科技股份有限公司 | Korea | IVD |  | MGISP-960B | Extractor, nucleic acid | class 1
深圳华大智造科技股份有限公司 | Korea | IVD |  | G400 SM FCL SE35외 3건 | Other reagents, classⅠ, for molecular diagnostics | class 1
深圳华大智造科技股份有限公司 | Korea | IVD |  | G50 SM FCL SE50외 2건 | Other reagents, classⅠ, for molecular diagnostics | class 1
深圳华大智造科技股份有限公司 | Korea | IVD |  | G400 SM FCL PE50외 4건 | Other reagents, classⅠ, for molecular diagnostics | class 1
深圳华大智造科技股份有限公司 | Korea | IVD |  | G50 SM FCL PE50외 4건 | Other reagents, classⅠ, for molecular diagnostics | class 1
深圳华大智造科技股份有限公司 | Korea | IVD |  | DNBSEQ-G50 | Next-generation sequencer | class 2
深圳迈瑞生物医疗电子股份有限公司 | Brazil | IVD |  | REAGENTE CD3-FITC/CD8-PE/CD45-PerCP/CD4-APC | CITOMETRIA DE FLUXO - MARCADORES DE CÉLULAS T | II
深圳迈瑞生物医疗电子股份有限公司 | Brazil | IVD |  | Reagente CD3-FITC/CD16+56-PE/CD45-PerCP/CD19-APC | CITOMETRIA DE FLUXO - MARCADORES DE CÉLULAS T | II
深圳迈瑞生物医疗电子股份有限公司 | Brazil | IVD |  | RF - Kit de Fator Reumatoide (Reagente) | FATOR REUMATÓIDE | II
深圳迈瑞生物医疗电子股份有限公司 | Brazil | IVD |  | RF- Kit de Fator Reumatóide (Reagente + Calibrador) | FATOR REUMATÓIDE | II
深圳迈瑞生物医疗电子股份有限公司 | Brazil | IVD |  | M-6LD LYSE | SOLUÇÃO DE LISE PARA HEMATOLOGIA | I
深圳迈瑞生物医疗电子股份有限公司 | Brazil | IVD |  | Detergente CD80 | SOLUÇÃO PARA LIMPEZA DE EQUIPAMENTOS | I
深圳迈瑞生物医疗电子股份有限公司 | Brazil | IVD |  | Diluente M-68 DR | TAMPÕES, DILUENTES E DEMAIS SOLUÇÕES PARA ANÁLISE LABORATORIAL | I
深圳迈瑞生物医疗电子股份有限公司 | Brazil | IVD |  | Lyse M-68LH | TAMPÕES, DILUENTES E DEMAIS SOLUÇÕES PARA ANÁLISE LABORATORIAL | I
深圳迈瑞生物医疗电子股份有限公司 | Brazil | IVD |  | Diluente M-68 DS | TAMPÕES, DILUENTES E DEMAIS SOLUÇÕES PARA ANÁLISE LABORATORIAL | I
深圳迈瑞生物医疗电子股份有限公司 | Brazil | IVD |  | Lyse M-68LD | TAMPÕES, DILUENTES E DEMAIS SOLUÇÕES PARA ANÁLISE LABORATORIAL | I
深圳迈瑞生物医疗电子股份有限公司 | Brazil | IVD |  | Lyse M-68LB | TAMPÕES, DILUENTES E DEMAIS SOLUÇÕES PARA ANÁLISE LABORATORIAL | I
深圳迈瑞生物医疗电子股份有限公司 | Brazil | IVD |  | Lise (Lise M-52LH) | SOLUÇÃO DE LISE PARA HEMATOLOGIA | I
深圳迈瑞生物医疗电子股份有限公司 | Brazil | IVD |  | Lyse M-68LN | TAMPÕES, DILUENTES E DEMAIS SOLUÇÕES PARA ANÁLISE LABORATORIAL | I
深圳迈瑞生物医疗电子股份有限公司 | Brazil | IVD |  | Corante Mindray | CORANTES CITOLÓGICOS | I
深圳迈瑞生物医疗电子股份有限公司 | Brazil | IVD |  | UREA- Kit de Ureia | URÉIA | II
深圳迈瑞生物医疗电子股份有限公司 | Brazil | IVD |  | Fe  Kit Iron (Fe) | FERRO | II
深圳迈瑞生物医疗电子股份有限公司 | Brazil | IVD |  | SISTEMA CENTRAL DE MONITORAMENTO | Central de Monitorizacao de Sinais Vitais | III
深圳迈瑞生物医疗电子股份有限公司 | Brazil | IVD |  | PROBE CLEANSER M-53P | SOLUÇÃO PARA LIMPEZA DE EQUIPAMENTOS | I
深圳迈瑞生物医疗电子股份有限公司 | Brazil | IVD |  | SISTEMA DE ULTRASSOM DIAGNÓSTICO | Aparelho de Ultra-Som | II
深圳迈瑞生物医疗电子股份有限公司 | Brazil | IVD |  | Calibrador Multi Sera | PARÂMETROS COMBINADOS NO MESMO PRODUTO - CLASSE II | II
深圳迈瑞生物医疗电子股份有限公司 | Brazil | IVD |  | alpha- AMY - KIT DE alpha-AMILASE | AMILASE ISOENZIMA | II
深圳迈瑞生物医疗电子股份有限公司 | Brazil | IVD |  | CREA- Kit de Creatinina | CREATININA | II
深圳迈瑞生物医疗电子股份有限公司 | Brazil | IVD |  | ASO - Kit de Anticorpo contra Streptolisina O | ANTIESTREPTOLISINA | II
深圳迈瑞生物医疗电子股份有限公司 | Brazil | IVD |  | BIL-T Kit de Bilirrubina Total | BILIRRUBINA | II
深圳迈瑞生物医疗电子股份有限公司 | Brazil | IVD |  | BIL-D Kit de Bilirrubina Direta | BILIRRUBINA | II
深圳迈瑞生物医疗电子股份有限公司 | Brazil | IVD |  | CLEANSER M-30E E-Z | SOLUÇÃO PARA LIMPEZA DE EQUIPAMENTOS | I
深圳迈瑞生物医疗电子股份有限公司 | Brazil | IVD |  | FAMÍLIA DE ANALISADORES HEMATOLÓGICOS DE 5 PARTES - VYTTRA | Instrumento para análise ou contagem de células e plaquetas | II
深圳迈瑞生物医疗电子股份有限公司 | Brazil | IVD |  | PURIFICADOR DE SONDA M-23 P MINDRAY | SOLUÇÃO PARA LIMPEZA DE EQUIPAMENTOS | I
深圳迈瑞生物医疗电子股份有限公司 | Brazil | IVD |  | ANALISADOR QUÍMICO MINDRAY | Instrumento para análise de bioquímica geral, hormônios, drogas ou proteínas | I
深圳迈瑞生物医疗电子股份有限公司 | Brazil | IVD |  | Calibrador de hematologia SC-CAL Plus | PARÂMETROS COMBINADOS NO MESMO PRODUTO - CLASSE II | II
深圳迈瑞生物医疗电子股份有限公司 | Brazil | IVD |  | CONTROLE DE HEMATOLOGIA BC-NRBC | PARÂMETROS COMBINADOS NO MESMO PRODUTO - CLASSE II | II
深圳迈瑞生物医疗电子股份有限公司 | EU | IVD |  | Hemoglobin A1c Reagent | AUXILIARY & SUPPLEMENTAL REAGENTS FOR FLOW CYTOMETRY - OTHER | Class A
深圳迈瑞生物医疗电子股份有限公司 | EU | IVD |  | BR60 Hematology Control，SC-CAL RET Hematology Calibrator | MULTILEVEL BLOOD CONTROLS | Class B
深圳迈瑞生物医疗电子股份有限公司 | EU | IVD |  | Flow Cytometer | CYTOFLOWMETERS - HIGH ROUTINE | Class A
深圳迈瑞生物医疗电子股份有限公司 | EU | IVD |  | ASO/CRP/RF Triple Control | MULTICOMPONENT IMMUNOCHEMISTRY CONTROLS | Class C
深圳迈瑞生物医疗电子股份有限公司 | EU | IVD |  | MR Buffer Solution、MR Detergent Solution、MR Na/K Check Solution | ELECTROLYTES - OTHER | Class A
深圳迈瑞生物医疗电子股份有限公司 | Brazil | IVD |  | Família de Calibradores e Controles de Hematologia Mindray | CONTAGEM DE CÉLULAS SANGUÍNEAS | II
深圳迈瑞生物医疗电子股份有限公司 | USA | IVD |  | M-30CFL LYSE, M-5LEO(I) LYSE, M-5LEO(II) LYSE, M-53LH LYSE | Products, Red-Cell Lysing Products | 1
深圳迈瑞生物医疗电子股份有限公司 | USA | IVD |  | M-30D DILUENT,M-53D DILUENT | Diluent, Blood Cell | 1
深圳迈瑞生物医疗电子股份有限公司 | Brazil | IVD |  | Família de Analisadores de Imunoensaio de Quimioluminescência CL | Instrumento destinado a imunoensaios | II
深圳迈瑞生物医疗电子股份有限公司 | Brazil | IVD |  | Controle de Hematologia BC-3D | PARÂMETROS COMBINADOS NO MESMO PRODUTO - CLASSE II | II
深圳迈瑞生物医疗电子股份有限公司 | Brazil | IVD |  | Monitor de Sinais Vitais | Monitor de Sinais Vitais | III
深圳迈瑞生物医疗电子股份有限公司 | Brazil | IVD |  | SISTEMA DE ULTRASSOM DIAGNÓSTICO MINDRAY | Aparelho de Ultra-Som | II
深圳迈瑞生物医疗电子股份有限公司 | Brazil | IVD |  | Família T3 Reversa (CLIA)  rT3 | TRIIODOTIRONINA (T3) REVERSA | II
深圳迈瑞生物医疗电子股份有限公司 | Brazil | IVD |  | Reagente da solução VHS | SOLUÇÃO PARA LIMPEZA DE EQUIPAMENTOS | I
深圳迈瑞生物医疗电子股份有限公司 | Brazil | IVD |  | LDH - Kit de Lactato Desidrogenase (Método da IFCC) | LACTATO DESIDROGENASE (LDH) | II
深圳迈瑞生物医疗电子股份有限公司 | Brazil | IVD |  | Preparador & Corador Automático de Lâminas | Instrumento para preparo e processamento de amostras  fase pré-analítica | I
深圳迈瑞生物医疗电子股份有限公司 | Brazil | IVD |  | Família Aud-H 5AL | Instrumento para análise ou contagem de células e plaquetas | II
深圳迈瑞生物医疗电子股份有限公司 | Brazil | IVD |  | Sistema de Ultrassom Diagnóstico | Aparelho de Ultra-Som | II
深圳迈瑞生物医疗电子股份有限公司 | Brazil | IVD |  | Controle Triplo ASO/PCR/FR | PARÂMETROS COMBINADOS NO MESMO PRODUTO - CLASSE II | II
深圳迈瑞生物医疗电子股份有限公司 | Brazil | IVD |  | Família PRL - Prolactina (CLIA) | PROLACTINA | II
深圳迈瑞生物医疗电子股份有限公司 | Brazil | IVD |  | Família Analisador automático de hematologia | Instrumento para análise ou contagem de células e plaquetas | II
深圳迈瑞生物医疗电子股份有限公司 | Brazil | IVD |  | SISTEMA DE ULTRASSOM DIAGNÓSTICO | Aparelho de Ultra-Som | II
深圳迈瑞生物医疗电子股份有限公司 | Brazil | IVD |  | SISTEMA DE ULTRASSOM DIAGNÓSTICO | Aparelho de Ultra-Som | II
深圳迈瑞生物医疗电子股份有限公司 | Brazil | IVD |  | SISTEMA DE ULTRASOM PARA DIAGNÓSTICO MINDRAY | Aparelho de Ultra-Som | II
深圳迈瑞生物医疗电子股份有限公司 | Brazil | IVD |  | Controle de Fluidos Biológicos BC-BF | PARÂMETROS COMBINADOS NO MESMO PRODUTO - CLASSE II | II
深圳迈瑞生物医疗电子股份有限公司 | Brazil | IVD |  | Família SARS-CoV-2 IgG (CLIA) | CORONAVÍRUS | III
深圳迈瑞生物医疗电子股份有限公司 | Brazil | IVD |  | Família Kit SARS-CoV-2 IgM (CLIA) | CORONAVÍRUS | III
深圳迈瑞生物医疗电子股份有限公司 | Brazil | IVD |  | CONCENTRADO DE LAVAGEM MAGLUMI | SOLUÇÃO PARA AVALIAÇÃO DE DESEMPENHO DOS COMPONENTES DE EQUIPAMENTOS | I
深圳迈瑞生物医疗电子股份有限公司 | Brazil | IVD |  | Família de Controles Hematológicos | CONTAGEM DE CÉLULAS SANGUÍNEAS | II
深圳迈瑞生物医疗电子股份有限公司 | Brazil | IVD |  | Família de Calibradores Hematológicos | CONTAGEM DE CÉLULAS SANGUÍNEAS | II
深圳迈瑞生物医疗电子股份有限公司 | Brazil | IVD |  | Monitor de Pacientes uMEC | Monitor de Sinais Vitais | III
深圳迈瑞生物医疗电子股份有限公司 | Brazil | IVD |  | Fe  Kit Iron (Fe). | FERRO | II
深圳迈瑞生物医疗电子股份有限公司 | Brazil | IVD |  | Solução Lisante | SOLUÇÃO DE LISE PARA HEMATOLOGIA | I
深圳迈瑞生物医疗电子股份有限公司 | Brazil | IVD |  | Fluido de Revestimento | TAMPÕES, DILUENTES E DEMAIS SOLUÇÕES PARA ANÁLISE LABORATORIAL | I
深圳迈瑞生物医疗电子股份有限公司 | Brazil | IVD |  | SOLUÇÃO DE LIMPEZA | SOLUÇÃO PARA LIMPEZA DE EQUIPAMENTOS | I
深圳迈瑞生物医疗电子股份有限公司 | Brazil | IVD |  | Sistema digital de imagens de diagnóstico por ultrassom | Aparelho de Ultra-Som | II
深圳迈瑞生物医疗电子股份有限公司 | Brazil | IVD |  | MONITOR DE PACIENTES BENEVISION | Monitor de Sinais Vitais | III
深圳迈瑞生物医疗电子股份有限公司 | Australia | IVD |  | Instrument/analyser IVDs | Instrument/analyser IVDs | Class 1
深圳迈瑞生物医疗电子股份有限公司 | Australia | IVD |  | Bacterial infectious disease IVDs | Bacterial infectious disease IVDs | Class 2
深圳迈瑞生物医疗电子股份有限公司 | Australia | IVD |  | Clinical chemistry-specific protein IVDs | Clinical chemistry-specific protein IVDs | Class 2
深圳迈瑞生物医疗电子股份有限公司 | Australia | IVD |  | Instrument/analyser IVDs | Instrument/analyser IVDs | Class 1
深圳迈瑞生物医疗电子股份有限公司 | Australia | IVD |  | Red and white cell metabolic enzyme and haemolysis IVDs | Red and white cell metabolic enzyme and haemolysis IVDs | Class 2
深圳迈瑞生物医疗电子股份有限公司 | Australia | IVD |  | Haematology full blood count IVDs | Haematology full blood count IVDs | Class 2
深圳迈瑞生物医疗电子股份有限公司 | Australia | IVD |  | Haematology calibrator/control IVDs | Haematology calibrator/control IVDs | Class 2
深圳迈瑞生物医疗电子股份有限公司 | Australia | IVD |  | Fibrinolysis IVDs | Fibrinolysis IVDs | Class 2
深圳迈瑞生物医疗电子股份有限公司 | Australia | IVD |  | Clinical chemistry substrate IVDs | Clinical chemistry substrate IVDs | Class 2
深圳迈瑞生物医疗电子股份有限公司 | Australia | IVD |  | Clinical chemistry enzyme IVDs | Clinical chemistry enzyme IVDs | Class 2
深圳迈瑞生物医疗电子股份有限公司 | Australia | IVD |  | Clinical chemistry electrolyte IVDs | Clinical chemistry electrolyte IVDs | Class 2
深圳迈瑞生物医疗电子股份有限公司 | Australia | IVD |  | Clinical chemistry autoimmune IVDs | Clinical chemistry autoimmune IVDs | Class 2
深圳迈瑞生物医疗电子股份有限公司 | EU | IVD |  | Chemiluminescence Immunoassay Analyzer | AUTOMATED IMMUNOCHEMISTRY ANALYSERS - HIGH ROUTINE (Throughput > 700 test/h) | Class A
深圳迈瑞生物医疗电子股份有限公司 | EU | IVD |  | Haematology Reagents | CBC-REAGENTS (CLEANING-/DILUTING-/LYSING-/SHEAT-FLUIDS) | Class A
深圳迈瑞生物医疗电子股份有限公司 | EU | IVD |  | Chemistry Analyzer | CHEMISTRY ANALYSERS - MODERATE TO HIGH ROUTINE (with ISE mode test/h > 800 and <= 1.200) | Class A
深圳迈瑞生物医疗电子股份有限公司 | EU | IVD |  | Chemiluminescence Immunoassay Analyzer | AUTOMATED IMMUNOCHEMISTRY ANALYSERS - HIGH ROUTINE (Throughput > 700 test/h) | Class A
深圳迈瑞生物医疗电子股份有限公司 | EU | IVD |  | Immunoglobulin E Kit (Particle-enhanced Immunoturbidimetric Assay Method)、IgE Calibrator | IMMUNOGLOBULIN E - TOTAL | Class B
深圳迈瑞生物医疗电子股份有限公司 | EU | IVD |  | Chemistry Analyzer | CHEMISTRY ANALYSERS - HIGH ROUTINE (with ISE mode test/h > 1.200) | Class A
深圳迈瑞生物医疗电子股份有限公司 | EU | IVD |  | Chemistry Analyzer | CHEMISTRY ANALYSERS - MODERATE ROUTINE (with ISE mode test/h > 400 and <= 800) | Class A
深圳迈瑞生物医疗电子股份有限公司 | EU | IVD |  | Chemistry Analyzer | CHEMISTRY ANALYSERS - MODERATE ROUTINE (with ISE mode test/h > 400 and <= 800) | Class A
深圳迈瑞生物医疗电子股份有限公司 | EU | IVD |  | Chemistry Analyzer | CHEMISTRY ANALYSERS - MODERATE ROUTINE (with ISE mode test/h > 400 and <= 800) | Class A
深圳迈瑞生物医疗电子股份有限公司 | EU | IVD |  | DETERGENT C | BUFFERS (UNASSIGNABLE), SUPPLEM. REAGENTS, ETC (IC) | Class A
深圳迈瑞生物医疗电子股份有限公司 | EU | IVD |  | CD80 DETERGENT | BUFFERS (UNASSIGNABLE), SUPPLEM. REAGENTS, ETC (CC) | Class A
深圳迈瑞生物医疗电子股份有限公司 | EU | IVD |  | Sample Processing System | AUTOMATED SAMPLE TRANSPORT SYSTEMS | Class A
深圳迈瑞生物医疗电子股份有限公司 | EU | IVD |  | Total Protein Kit (Biuret Method) | TOTAL PROTEIN | Class B
深圳迈瑞生物医疗电子股份有限公司 | EU | IVD |  | Phosphorus Kit (Phosphomolybdate Method) | PHOSPHATE INORGANIC / PHOSPHORUS | Class B
深圳迈瑞生物医疗电子股份有限公司 | EU | IVD |  | Lipoprotein (a) Kit (Latex Immunoturbidimetric Method)、Lipoprotein (a) Calibrator、Lipoprotein (a) Control | SPECIFIC PROTEIN CONTROLS | Class B
深圳迈瑞生物医疗电子股份有限公司 | EU | IVD |  | Transferrin Kit (Immunoturbidimetric Assay Method)、TRF Calibrator | TRANSFERRIN | Class B
深圳迈瑞生物医疗电子股份有限公司 | EU | IVD |  | Ferritin Kit (Particle-enhanced Immunoturbidimetric Assay Method)、FER Calibrator | FERRITIN | Class C
深圳迈瑞生物医疗电子股份有限公司 | EU | IVD |  | Microalbumin | ALBUMIN (IC) INCL. UALBUMIN | Class B
深圳迈瑞生物医疗电子股份有限公司 | EU | IVD |  | D-Dimer kit (Particle-enhanced Immunoturbidimetric Assay Method)、D-Dimer Calibrator、D-Dimer Control | MULTIPLE IMMUNOCHEMISTRY REAGENTS - OTHER | Class C
深圳迈瑞生物医疗电子股份有限公司 | EU | IVD |  | Microplate washer | IVD INSTRUMENTS - OTHER | Class A
深圳迈瑞生物医疗电子股份有限公司 | EU | IVD |  | Microplate Reader | IMMUNOCHEMISTRY READERS | Class A
深圳迈瑞生物医疗电子股份有限公司 | EU | IVD |  | Chemistry Analyzer | CHEMISTRY ANALYSERS - MODERATE ROUTINE (with ISE mode test/h > 400 and <= 800) | Class A
深圳迈瑞生物医疗电子股份有限公司 | EU | IVD |  | Chemistry Analyzer | CHEMISTRY ANALYSERS - LOW ROUTINE (with ISE mode test/h <= 400) | Class A
深圳迈瑞生物医疗电子股份有限公司 | EU | IVD |  | CLEANSER | CBC-REAGENTS (CLEANING-/DILUTING-/LYSING-/SHEAT-FLUIDS) | Class A
深圳迈瑞生物医疗电子股份有限公司 | EU | IVD |  | Haematology Reagents | CBC-REAGENTS (CLEANING-/DILUTING-/LYSING-/SHEAT-FLUIDS) | Class A
深圳迈瑞生物医疗电子股份有限公司 | EU | IVD |  | Hematology Analyzer Reagent | CBC-REAGENTS (CLEANING-/DILUTING-/LYSING-/SHEAT-FLUIDS) | Class A
深圳迈瑞生物医疗电子股份有限公司 | EU | IVD |  | ESR Solution Reagent | CBC-REAGENTS (CLEANING-/DILUTING-/LYSING-/SHEAT-FLUIDS) | Class A
深圳迈瑞生物医疗电子股份有限公司 | EU | IVD |  | Chemistry Analyzer | CHEMISTRY ANALYSERS - MODERATE TO HIGH ROUTINE (with ISE mode test/h > 800 and <= 1.200) | Class A
深圳迈瑞生物医疗电子股份有限公司 | EU | IVD |  | Chemistry Analyzer | CHEMISTRY ANALYSERS - MODERATE ROUTINE (with ISE mode test/h > 400 and <= 800) | Class A
深圳迈瑞生物医疗电子股份有限公司 | EU | IVD |  | Chemistry Analyzer | CHEMISTRY ANALYSERS - LOW ROUTINE (with ISE mode test/h <= 400) | Class A
深圳迈瑞生物医疗电子股份有限公司 | EU | IVD |  | Chemistry Analyzer | CHEMISTRY ANALYSERS - LOW ROUTINE (with ISE mode test/h <= 400) | Class A
深圳迈瑞生物医疗电子股份有限公司 | EU | IVD |  | Chemistry Analyzer | CHEMISTRY ANALYSERS - LOW ROUTINE (with ISE mode test/h <= 400) | Class A
深圳迈瑞生物医疗电子股份有限公司 | EU | IVD |  | LC LYSE、CRP Cleanser | CBC-REAGENTS (CLEANING-/DILUTING-/LYSING-/SHEAT-FLUIDS) | Class A
深圳迈瑞生物医疗电子股份有限公司 | EU | IVD |  | Chemistry Analyzer | CHEMISTRY ANALYSERS - MODERATE ROUTINE (with ISE mode test/h > 400 and <= 800) | Class A
深圳迈瑞生物医疗电子股份有限公司 | EU | IVD |  | Cytomegalovirus IgG (CLIA) | CMV IGG | Class C
深圳迈瑞生物医疗电子股份有限公司 | EU | IVD |  | Toxoplasma gondii IgG (CLIA) | TOXOPLASMA ANTIBODY IGG | Class C
深圳迈瑞生物医疗电子股份有限公司 | EU | IVD |  | Cytomegalovirus IgM (CLIA) | CMV IGM | Class C
深圳迈瑞生物医疗电子股份有限公司 | EU | IVD |  | Rubella Virus IgM (CLIA) | RUBELLA VIRUS IGM | Class C
深圳迈瑞生物医疗电子股份有限公司 | EU | IVD |  | Toxoplasma gondii IgM (CLIA) | TOXOPLASMA ANTIBODY IGM | Class C
深圳迈瑞生物医疗电子股份有限公司 | EU | IVD |  | Rubella Virus IgG (CLIA) | RUBELLA VIRUS IGG | Class C
深圳迈瑞生物医疗电子股份有限公司 | EU | IVD |  | ToRCH IgM Positive Control | MULTICONSTITUENT CONTROLS - INF.IMM. | Class C
深圳迈瑞生物医疗电子股份有限公司 | EU | IVD |  | ToRCH IgG Positive Control | MULTICONSTITUENT CONTROLS - INF.IMM. | Class C
深圳迈瑞生物医疗电子股份有限公司 | EU | IVD |  | ToRCH IgG/IgM Negative Control | MULTICONSTITUENT CONTROLS - INF.IMM. | Class C
深圳迈瑞生物医疗电子股份有限公司 | EU | IVD |  | DCT DILUENT | CBC-REAGENTS (CLEANING-/DILUTING-/LYSING-/SHEAT-FLUIDS) | Class A
深圳迈瑞生物医疗电子股份有限公司 | EU | IVD |  | Chemistry Analyzer | CHEMISTRY ANALYSERS - MODERATE ROUTINE (with ISE mode test/h > 400 and <= 800) | Class A
深圳迈瑞生物医疗电子股份有限公司 | EU | IVD |  | Concentrated Reagent Delivery System | AUTOMATED SAMPLE TRANSPORT SYSTEMS | Class A
深圳迈瑞生物医疗电子股份有限公司 | EU | IVD |  | Auto Hematology Analyzer | AUTOMATED WHOLE BLOOD HEMATOLOGY ANALYSERS - LOW ROUTINE (Throughput <= 100 samples/hr) | IVD General
深圳迈瑞生物医疗电子股份有限公司 | EU | IVD |  | Auto Hematology Analyzer | AUTOMATED WHOLE BLOOD HEMATOLOGY ANALYSERS - LOW ROUTINE (Throughput <= 100 samples/hr) | IVD General
深圳迈瑞生物医疗电子股份有限公司 | EU | IVD |  | Auto Hematology Analyzer | AUTOMATED WHOLE BLOOD HEMATOLOGY ANALYSERS - LOW ROUTINE (Throughput <= 100 samples/hr) | IVD General
深圳迈瑞生物医疗电子股份有限公司 | EU | IVD |  | Auto Coagulation Analyzer | AUTOMATED COAGULOMETERS | Class A
深圳迈瑞生物医疗电子股份有限公司 | EU | IVD |  | Adenosine Deaminase | ENZYMES - OTHER | Class B
深圳迈瑞生物医疗电子股份有限公司 | EU | IVD |  | Sample Processing System | AUTOMATED SAMPLE TRANSPORT SYSTEMS | Class A
深圳迈瑞生物医疗电子股份有限公司 | EU | IVD |  | Chemiluminescence Immunoassay Analyzer | AUTOMATED IMMUNOCHEMISTRY ANALYSERS - MODERATE ROUTINE (Throughput > 100 and <= 250 test/h) | Class A
深圳迈瑞生物医疗电子股份有限公司 | EU | IVD |  | Urine Analyzer | SEMI-AUTOMATED URINE ANALYSERS | Class A
深圳迈瑞生物医疗电子股份有限公司 | EU | IVD |  | Chemiluminescence Immunoassay Analyzer | AUTOMATED IMMUNOCHEMISTRY ANALYSERS - MODERATE ROUTINE (Throughput > 100 and <= 250 test/h) | Class A
深圳迈瑞生物医疗电子股份有限公司 | EU | IVD |  | Chemiluminescence Immunoassay Analyzer | AUTOMATED IMMUNOCHEMISTRY ANALYSERS - MODERATE ROUTINE (Throughput > 100 and <= 250 test/h) | Class A
深圳迈瑞生物医疗电子股份有限公司 | EU | IVD |  | Rheumatoid Factor Kit (Immunoturbidimetric Method)、Rheumatoid Factor Calibrator | RHEUMATOID FACTORS | Class B
深圳迈瑞生物医疗电子股份有限公司 | EU | IVD |  | Sample Diluent | BUFFERS (UNASSIGNABLE), SUPPLEM. REAGENTS, ETC (IC) | Class A
深圳迈瑞生物医疗电子股份有限公司 | EU | IVD |  | Wash Buffer | BUFFERS (UNASSIGNABLE), SUPPLEM. REAGENTS, ETC (IC) | Class A
深圳迈瑞生物医疗电子股份有限公司 | EU | IVD |  | Auto Sample Processing System | AUTOMATED SAMPLE TRANSPORT SYSTEMS | Class A
深圳迈瑞生物医疗电子股份有限公司 | EU | IVD |  | Auto Slide Maker & Stainer | AUTOMATED SLIDE STAINERS | Class A
深圳迈瑞生物医疗电子股份有限公司 | EU | IVD |  | Rheumatoid Factor Kit (Particle-enhanced Immunoturbidimetric Assay Method)、Rheumatoid Factor Calibrator | RHEUMATOID FACTORS | Class B
深圳迈瑞生物医疗电子股份有限公司 | EU | IVD |  | Carbon Dioxide (CO2) Kit (Enzymic Method) | CARBON DIOXIDE - ELECTRODES (BG) | Class B
深圳迈瑞生物医疗电子股份有限公司 | EU | IVD |  | Iron (Fe) Kit (Colorimetric Assay) | IRON (CC) | Class B
深圳迈瑞生物医疗电子股份有限公司 | EU | IVD |  | High Sensitivity C-reaction Protein Kit (Particle enhanced Immunoturbidimetric Assay Method)、HS-CRP Calibrator | CARDIAC MARKER STANDARDS AND CALIBRATORS | Class C
深圳迈瑞生物医疗电子股份有限公司 | EU | IVD |  | Lipase Kit (Enzymatic Colorimetric Assay Method) | LIPASE | Class B
深圳迈瑞生物医疗电子股份有限公司 | EU | IVD |  | Fructosamine (FUN) Kit (Colorimetric Assay)、FUN Control | FRUCTOSAMINE | Class B
深圳迈瑞生物医疗电子股份有限公司 | EU | IVD |  | Chemistry Analyzer | CHEMISTRY ANALYSERS - MODERATE TO HIGH ROUTINE (with ISE mode test/h > 800 and <= 1.200) | Class A
深圳迈瑞生物医疗电子股份有限公司 | EU | IVD |  | System Wash Solution | BUFFERS (UNASSIGNABLE), SUPPLEM. REAGENTS, ETC (IC) | Class A
深圳迈瑞生物医疗电子股份有限公司 | EU | IVD |  | System Detection Solution | BUFFERS (UNASSIGNABLE), SUPPLEM. REAGENTS, ETC (IC) | Class A
深圳迈瑞生物医疗电子股份有限公司 | EU | IVD |  | Substrate Solution | BUFFERS (UNASSIGNABLE), SUPPLEM. REAGENTS, ETC (IC) | Class A
深圳迈瑞生物医疗电子股份有限公司 | EU | IVD |  | Red Blood Cell Folate Releasing Reagent | BUFFERS (UNASSIGNABLE), SUPPLEM. REAGENTS, ETC (IC) | Class A
深圳迈瑞生物医疗电子股份有限公司 | EU | IVD |  | Specific Protein Analyzer | MIXED PANEL MULTIPARAMETER ANALYSERS - LOW ROUTINE (Throughput <= 800 test/h) | Class A
深圳迈瑞生物医疗电子股份有限公司 | EU | IVD |  | ClinChem Multi Control | ASSAYED MULTICOMPONENT CONTROLS (CC) | Class C
深圳迈瑞生物医疗电子股份有限公司 | EU | IVD |  | Hemoglobin A1c Kit (Enzymatic Assay Method)、Hemoglobin A1c calibrator、Hemoglobin A1c control | GLYCOSYLATED/GLYCATED HAEMOGLOBIN (CC) | Class C
深圳迈瑞生物医疗电子股份有限公司 | EU | IVD |  | Antistreptolysin “O” | ANTI-STREPTOLYSIN O (QUANTITATIVE) | Class B
深圳迈瑞生物医疗电子股份有限公司 | EU | IVD |  | Total Protein in Urine/CSF (TPUC) Kit (Pyrogallol Red-Molybdate Method)、TPUC Control | TOTAL PROTEIN | Class B
深圳迈瑞生物医疗电子股份有限公司 | EU | IVD |  | Homocysteine (HCY) Kit (Enzymatic Cycling Method)、HCY Control | CONTROL PLASMA FOR HAEMOSTASIS | Class B
深圳迈瑞生物医疗电子股份有限公司 | EU | IVD |  | Unsaturated Iron Binding Capacity Kit (Colorimetric Method)、UIBC Calibrator | IRON BINDING CAPACITY - TOTAL (CC) | Class B
深圳迈瑞生物医疗电子股份有限公司 | EU | IVD |  | Creatine Kinase Kit（IFCC Method) | CREATININE | Class B
深圳迈瑞生物医疗电子股份有限公司 | EU | IVD |  | Bilirubin Direct Kit (VOX Method) | BILIRUBIN | Class C
深圳迈瑞生物医疗电子股份有限公司 | EU | IVD |  | Bilirubin Total Kit (VOX Method) | BILIRUBIN | Class C
深圳迈瑞生物医疗电子股份有限公司 | EU | IVD |  | Urea Kit (Urease-GLDH, UV Method) | UREA/BLOOD UREA NITROGEN | Class B
深圳迈瑞生物医疗电子股份有限公司 | EU | IVD |  | Albumin Kit (Bromcresol Green Method) | ALBUMIN (CC) | Class B
深圳迈瑞生物医疗电子股份有限公司 | EU | IVD |  | Triglycerides Kit (GPO-POD Method) | TRIGLYCERIDES | Class B
深圳迈瑞生物医疗电子股份有限公司 | EU | IVD |  | Total Cholesterol Kit (CHOD-POD Method) | CHOLESTEROL | Class B
深圳迈瑞生物医疗电子股份有限公司 | EU | IVD |  | Alkaline phosphatase Kit (IFCC Modified Method) | ALKALINE PHOSPHATASE - TOTAL | Class B
深圳迈瑞生物医疗电子股份有限公司 | EU | IVD |  | Alanine Aminotransferase kit (IFCC Method) | ALANINE AMINO-TRANSFERASE | Class B
深圳迈瑞生物医疗电子股份有限公司 | EU | IVD |  | Aspartate Aminotransferase Kit (IFCC Method) | ASPARTATE AMINO-TRANSFERASE | Class B
深圳迈瑞生物医疗电子股份有限公司 | EU | IVD |  | LDL-Cholesterol Kit (Direct Method) | LOW DENSITY LIPOPROTEIN CHOLESTEROL INCLUDING SD-LDL | Class B
深圳迈瑞生物医疗电子股份有限公司 | EU | IVD |  | Creatinine Kit (Sarcosine Oxidase Method) | CREATININE | Class B
深圳迈瑞生物医疗电子股份有限公司 | EU | IVD |  | Gamma-Glutamyltransferase Kit (Szasz Method/IFCC stand) | GAMMA GLUTAMYLTRANSFERASE | Class B
深圳迈瑞生物医疗电子股份有限公司 | EU | IVD |  | Glucose Kit (HK Method) | GLUCOSE | Class C
深圳迈瑞生物医疗电子股份有限公司 | EU | IVD |  | Lactate Dehydrogenase Kit (IFCC Method) | LACTATE DEHYDROGENASE L ( LDH - L --> P ) | Class B
深圳迈瑞生物医疗电子股份有限公司 | EU | IVD |  | Creatine Kinase-MB Kit (IFCC Method)、CK-MB Calibrator | CREATINE KINASE - MB ACTIVITY (CC) | Class C
深圳迈瑞生物医疗电子股份有限公司 | EU | IVD |  | Complement C4 Kit (Turbidimetry Method) | COMPLEMENT COMPONENT C4 | Class B
深圳迈瑞生物医疗电子股份有限公司 | EU | IVD |  | α-Hydroxybutyrate Dehydrogenase Kit (DGKC Method) | HYDROXYBUTYRATE DEHYDROGENASE | Class B
深圳迈瑞生物医疗电子股份有限公司 | EU | IVD |  | Glucose Kit (GOD-POD Method) | GLUCOSE | Class C
深圳迈瑞生物医疗电子股份有限公司 | EU | IVD |  | Phosphorus Kit (Phosphomolybdate Method) | PHOSPHATE INORGANIC / PHOSPHORUS | Class B
深圳迈瑞生物医疗电子股份有限公司 | EU | IVD |  | Calcium Kit (Arsenazo Ⅲ Method) | CALCIUM | Class B
深圳迈瑞生物医疗电子股份有限公司 | EU | IVD |  | Magnesium Kit (Xylidyl Blue Method) | MAGNESIUM | Class B
深圳迈瑞生物医疗电子股份有限公司 | EU | IVD |  | C-Reactive Protein Kit (Turbidimetry Method) | C-REACTIVE PROTEIN | Class C
深圳迈瑞生物医疗电子股份有限公司 | EU | IVD |  | α-Amylase Kit (IFCC Method) | AMYLASE - TOTAL | Class C
深圳迈瑞生物医疗电子股份有限公司 | EU | IVD |  | Uric Acid Kit (Uricase-Peroxidase Method) | URIC ACID | Class B
深圳迈瑞生物医疗电子股份有限公司 | EU | IVD |  | Bilirubin Direct Kit (DSA Method) | BILIRUBIN | Class C
深圳迈瑞生物医疗电子股份有限公司 | EU | IVD |  | HDL-Cholesterol Kit (Direct Method) | HIGH DENSITY LIPOPROTEIN CHOLESTEROL | Class B
深圳迈瑞生物医疗电子股份有限公司 | EU | IVD |  | Immunoglobulin M Kit (Turbidimetry Method) | IMMUNOGLOBULIN M | Class B
深圳迈瑞生物医疗电子股份有限公司 | EU | IVD |  | Immunoglobulin A Kit (Turbidimetry Method) | IMMUNOGLOBULIN A | Class B
深圳迈瑞生物医疗电子股份有限公司 | EU | IVD |  | Total Protein Kit (Biuret Method) | TOTAL PROTEIN | Class B
深圳迈瑞生物医疗电子股份有限公司 | EU | IVD |  | Apolipoprotein A1 Kit (Turbidimetry Method) | APOLIPOPROTEIN A I | Class B
深圳迈瑞生物医疗电子股份有限公司 | EU | IVD |  | Immunoglobulin G Kit (Turbidimetry Method) | IMMUNOGLOBULIN G | Class B
深圳迈瑞生物医疗电子股份有限公司 | EU | IVD |  | Bilirubin Total (Bil-T) Kit (DSA Method) | BILIRUBIN | Class C
深圳迈瑞生物医疗电子股份有限公司 | EU | IVD |  | Complement C3 Kit (Turbidimetry Method) | COMPLEMENT COMPONENT C3/C3C | Class B
深圳迈瑞生物医疗电子股份有限公司 | EU | IVD |  | Apolipoprotein B Kit (Turbidimetry Method) | APOLIPOPROTEIN B | Class B
深圳迈瑞生物医疗电子股份有限公司 | EU | IVD |  | Multi Sera Calibrator | CALIBRATORS MULTICOMPONENT (CC) | Class C
深圳迈瑞生物医疗电子股份有限公司 | EU | IVD |  | Total Bile Acids Kit (Enzymatic cycling assay) | BILE ACIDS | Class B
深圳迈瑞生物医疗电子股份有限公司 | EU | IVD |  | Chemistry Analyzer | CHEMISTRY ANALYSERS - LOW ROUTINE (with ISE mode test/h <= 400) | Class A
深圳迈瑞生物医疗电子股份有限公司 | EU | IVD |  | Semi-auto Chemistry Analyzer | CHEMISTRY INSTRUMENTS - OTHER | Class A
深圳迈瑞生物医疗电子股份有限公司 | Brazil | IVD |  | FAMÍLIA DETERGENTE CD80 | SOLUÇÃO PARA LIMPEZA DE EQUIPAMENTOS | I
深圳迈瑞生物医疗电子股份有限公司 | Brazil | IVD |  | FAMÍLIA ANTI-TPO (CLIA) | ANTICORPO ANTITIREOIDEANO | II
深圳迈瑞生物医疗电子股份有限公司 | Brazil | IVD |  | Reagente de Liberação de Folato nas Hemácias | TAMPÕES, DILUENTES E DEMAIS SOLUÇÕES PARA ANÁLISE LABORATORIAL | I
深圳迈瑞生物医疗电子股份有限公司 | Brazil | IVD |  | Família Peptídeo C (CLIA) | PEPTÍDEO C | II
深圳迈瑞生物医疗电子股份有限公司 | Brazil | IVD |  | FAMÍLIA 25-OH-VITAMINA D TOTAL (CLIA) | 25 HIDROXIVITAMINA D3 DA VITAMINA D | II
深圳迈瑞生物医疗电子股份有限公司 | Brazil | IVD |  | FAMÍLIA PROLACTINA (CLIA) | PROLACTINA | II
深圳迈瑞生物医疗电子股份有限公司 | Brazil | IVD |  | Família Cortisol (CLIA) | CORTISOL | II
深圳迈瑞生物医疗电子股份有限公司 | Brazil | IVD |  | FAMÍLIA TSH (CLIA) | HORMÔNIO ESTIMULANTE DE TIREÓIDE (TSH) | II
深圳迈瑞生物医疗电子股份有限公司 | Brazil | IVD |  | Família Insulina (CLIA) | INSULINA | II
深圳迈瑞生物医疗电子股份有限公司 | Brazil | IVD |  | Família de Analisadores de Imunoensaio de Quimioluminescência CL | Instrumento destinado a imunoensaios | II
深圳迈瑞生物医疗电子股份有限公司 | Brazil | IVD |  | Família FSH (CLIA) | HORMÔNIO FOLÍCULO ESTIMULANTE (FSH) | II
深圳迈瑞生物医疗电子股份有限公司 | Brazil | IVD |  | FAMÍLIA ESTRADIOL (CLIA) | ESTRADIOL | II
深圳迈瑞生物医疗电子股份有限公司 | Brazil | IVD |  | Sistema de Ultrassom Diagnóstico - Série MX/ME | Aparelho de Ultra-Som | II
深圳迈瑞生物医疗电子股份有限公司 | Brazil | IVD |  | FAMÍLIA TG | TIREOGLOBULINA (TG) - CLASSE II | II
深圳迈瑞生物医疗电子股份有限公司 | Brazil | IVD |  | FAMÍLIA FPSA (CLIA) | ANTÍGENO PROSTÁTICO ESPECÍFICO (PSA) LIVRE | III
深圳迈瑞生物医疗电子股份有限公司 | Brazil | IVD |  | FAMÍLIA HBeAg (CLIA) | ANTICORPO TOTAL PARA ANTÍGENO E DE VÍRUS DE HEPATITE B (ANTI-HBEAG) | IV
深圳迈瑞生物医疗电子股份有限公司 | Brazil | IVD |  | FAMÍLIA CA125 (CLIA) | ANTÍGENO CA 125 | III
深圳迈瑞生物医疗电子股份有限公司 | Brazil | IVD |  | FAMÍLIA anti-TP (CLIA) | TREPONEMA PALLIDUM | IV
深圳迈瑞生物医疗电子股份有限公司 | Brazil | IVD |  | MULTICONTROLE DE MARCADOR CARDIACO L E H | PARÂMETROS COMBINADOS NO MESMO PRODUTO - CLASSE III | III
深圳迈瑞生物医疗电子股份有限公司 | Brazil | IVD |  | Família Anti-HBs (CLIA) | ANTICORPO TOTAL PARA ANTÍGENO S DE VÍRUS DE HEPATITE B (ANTI-HBSAG) | IV
深圳迈瑞生物医疗电子股份有限公司 | Brazil | IVD |  | FAMÍLIA ALFAFETOPROTEÍNA (CLIA) | ALFAFETOPROTEÍNA (AFP) | III
深圳迈瑞生物医疗电子股份有限公司 | Brazil | IVD |  | FAMÍLIA CA15-3 (CLIA) | ANTÍGENO CA 15-3 | III
深圳迈瑞生物医疗电子股份有限公司 | Brazil | IVD |  | FAMÍLIA TPSA (CLIA) | ANTÍGENO PROSTÁTICO ESPECÍFICO (PSA) | III
深圳迈瑞生物医疗电子股份有限公司 | Brazil | IVD |  | FAMÍLIA ANTÍGENO CARCINOEMBRIONÁRIO (CLIA) | ANTÍGENO CARCINOEMBRIONÁRIO | III
深圳迈瑞生物医疗电子股份有限公司 | Brazil | IVD |  | FAMÍLIA MULTICONTROLE DE MARCADOR TUMORAL L e H | PARÂMETROS COMBINADOS NO MESMO PRODUTO - CLASSE III | III
深圳迈瑞生物医疗电子股份有限公司 | Brazil | IVD |  | Família Anti-HBe (CLIA) | ANTICORPO TOTAL PARA ANTÍGENO E DE VÍRUS DE HEPATITE B (ANTI-HBEAG) | IV
深圳迈瑞生物医疗电子股份有限公司 | Brazil | IVD |  | FAMÍLIA TROPONINA I (CLIA) | TROPONINA | III
深圳迈瑞生物医疗电子股份有限公司 | Brazil | IVD |  | Solução de Limpeza | SOLUÇÃO PARA LIMPEZA DE EQUIPAMENTOS | I
深圳迈瑞生物医疗电子股份有限公司 | Brazil | IVD |  | Enxague M-30R | SOLUÇÃO PARA LIMPEZA DE EQUIPAMENTOS | I
深圳迈瑞生物医疗电子股份有限公司 | Brazil | IVD |  | LIMPADOR DE SONDA | SOLUÇÃO PARA LIMPEZA DE EQUIPAMENTOS | I
深圳迈瑞生物医疗电子股份有限公司 | Brazil | IVD |  | Solução de Limpeza ISE | SOLUÇÃO PARA LIMPEZA DE EQUIPAMENTOS | I
深圳迈瑞生物医疗电子股份有限公司 | Brazil | IVD |  | Diluente de Urina ISE | TAMPÕES, DILUENTES E DEMAIS SOLUÇÕES PARA ANÁLISE LABORATORIAL | I
深圳迈瑞生物医疗电子股份有限公司 | Brazil | IVD |  | FAMÍLIA DE CALIBRADORES E CONTROLES ISE | ELETRÓLITOS | II
深圳迈瑞生物医疗电子股份有限公司 | Brazil | IVD |  | CONTROLE DE HEMATOLOGIA BC-5D | PARÂMETROS COMBINADOS NO MESMO PRODUTO - CLASSE II | II
深圳迈瑞生物医疗电子股份有限公司 | Brazil | IVD |  | CONTROLE DE HEMATOLOGIA BC-6D | PARÂMETROS COMBINADOS NO MESMO PRODUTO - CLASSE II | II
深圳迈瑞生物医疗电子股份有限公司 | Brazil | IVD |  | Lyse M-53 Leo II | SOLUÇÃO DE LISE PARA HEMATOLOGIA | I
深圳迈瑞生物医疗电子股份有限公司 | Brazil | IVD |  | DILUENTE M-52D | TAMPÕES, DILUENTES E DEMAIS SOLUÇÕES PARA ANÁLISE LABORATORIAL | I
深圳迈瑞生物医疗电子股份有限公司 | Brazil | IVD |  | Lyse M-53 Leo I | SOLUÇÃO DE LISE PARA HEMATOLOGIA | I
深圳迈瑞生物医疗电子股份有限公司 | Brazil | IVD |  | Solução Detergente MR | SOLUÇÃO PARA LIMPEZA DE EQUIPAMENTOS | I
深圳迈瑞生物医疗电子股份有限公司 | Brazil | IVD |  | PROBE CLEANSER M-30P | SOLUÇÃO PARA LIMPEZA DE EQUIPAMENTOS | I
深圳迈瑞生物医疗电子股份有限公司 | Brazil | IVD |  | DILUENTE M-53D | TAMPÕES, DILUENTES E DEMAIS SOLUÇÕES PARA ANÁLISE LABORATORIAL | I
深圳迈瑞生物医疗电子股份有限公司 | Brazil | IVD |  | LYSE M-52DIFF | SOLUÇÃO DE LISE PARA HEMATOLOGIA | I
深圳迈瑞生物医疗电子股份有限公司 | Brazil | IVD |  | DILUENTE M-30D | TAMPÕES, DILUENTES E DEMAIS SOLUÇÕES PARA ANÁLISE LABORATORIAL | I
深圳迈瑞生物医疗电子股份有限公司 | Brazil | IVD |  | CLEANSER M-53 | SOLUÇÃO PARA LIMPEZA DE EQUIPAMENTOS | I
深圳迈瑞生物医疗电子股份有限公司 | Brazil | IVD |  | Solução Tampão MR | TAMPÕES, DILUENTES E DEMAIS SOLUÇÕES PARA ANÁLISE LABORATORIAL | I
深圳迈瑞生物医疗电子股份有限公司 | Brazil | IVD |  | M-5LEO(I) LYSE | SOLUÇÃO DE LISE PARA HEMATOLOGIA | I
深圳迈瑞生物医疗电子股份有限公司 | Brazil | IVD |  | LC LYSE | SOLUÇÃO DE LISE PARA HEMATOLOGIA | I
深圳迈瑞生物医疗电子股份有限公司 | Brazil | IVD |  | Citômetro de fluxo | Instrumento para citometria de fluxo | I
深圳迈瑞生物医疗电子股份有限公司 | Brazil | IVD |  | M-5LEO(II) LYSE | SOLUÇÃO DE LISE PARA HEMATOLOGIA | I
深圳迈瑞生物医疗电子股份有限公司 | Brazil | IVD |  | FAMÍLIA DE ANALISADORES HEMATOLÓGICOS DE 3 PARTES - VYTTRA | Instrumento para análise ou contagem de células e plaquetas | II
深圳迈瑞生物医疗电子股份有限公司 | Brazil | IVD |  | SISTEMA DE ULTRASSOM DIAGNÓSTICO MINDRAY | Aparelho de Ultra-Som | II
深圳迈瑞生物医疗电子股份有限公司 | Brazil | IVD |  | Lyse M-50 Leo II | SOLUÇÃO DE LISE PARA HEMATOLOGIA | I
深圳迈瑞生物医疗电子股份有限公司 | Brazil | IVD |  | Lyse M-50 LBA | TAMPÕES, DILUENTES E DEMAIS SOLUÇÕES PARA ANÁLISE LABORATORIAL | I
深圳迈瑞生物医疗电子股份有限公司 | Brazil | IVD |  | Lyse M-50 Leo I | SOLUÇÃO DE LISE PARA HEMATOLOGIA | I
深圳迈瑞生物医疗电子股份有限公司 | Brazil | IVD |  | Cleanser M-50 | SOLUÇÃO PARA LIMPEZA DE EQUIPAMENTOS | I
深圳迈瑞生物医疗电子股份有限公司 | Brazil | IVD |  | Analisador de morfologia celular automatizado digital | Instrumento para análise ou contagem de células e plaquetas | II
深圳迈瑞生物医疗电子股份有限公司 | Brazil | IVD |  | Monitor de Pacientes | Monitor de Sinais Vitais | III
深圳迈瑞生物医疗电子股份有限公司 | Brazil | IVD |  | FAMÍLIA CA72-4 | ANTÍGENO CA 72-4 | III
深圳迈瑞生物医疗电子股份有限公司 | Brazil | IVD |  | GLU - Kit de Glicose (Método GOD-POD) | GLICOSE | II
深圳迈瑞生物医疗电子股份有限公司 | Brazil | IVD |  | Família CA19-9 | ANTÍGENO CA 19-9 | III
深圳迈瑞生物医疗电子股份有限公司 | Brazil | IVD |  | HbA1c- Kit A1c Hemoglobina | HEMOGLOBINA | II
深圳迈瑞生物医疗电子股份有限公司 | Brazil | IVD |  | HS-CRP - Kit de Proteina C- Reativa de Alta Sensibilidade (Reagente) | PROTEÍNA C REATIVA | II
深圳迈瑞生物医疗电子股份有限公司 | Brazil | IVD |  | Analisador Automático de Hematologia | Instrumento para análise ou contagem de células e plaquetas | II
深圳迈瑞生物医疗电子股份有限公司 | Brazil | IVD |  | RF - Kit Fator Reumatóide | FATOR REUMATÓIDE | II
深圳迈瑞生物医疗电子股份有限公司 | Brazil | IVD |  | Tampão de Lavagem | TAMPÕES, DILUENTES E DEMAIS SOLUÇÕES PARA ANÁLISE LABORATORIAL | I
深圳迈瑞生物医疗电子股份有限公司 | Brazil | IVD |  | Solução de Substrato | TAMPÕES, DILUENTES E DEMAIS SOLUÇÕES PARA ANÁLISE LABORATORIAL | I
深圳迈瑞生物医疗电子股份有限公司 | Brazil | IVD |  | Diluente de Amostra | TAMPÕES, DILUENTES E DEMAIS SOLUÇÕES PARA ANÁLISE LABORATORIAL | I
深圳迈瑞生物医疗电子股份有限公司 | Brazil | IVD |  | Solução para detecção do Sistema | SOLUÇÃO PARA AVALIAÇÃO DE DESEMPENHO DOS COMPONENTES DE EQUIPAMENTOS | I
深圳迈瑞生物医疗电子股份有限公司 | Brazil | IVD |  | Solução Tampão MR | TAMPÕES, DILUENTES E DEMAIS SOLUÇÕES PARA ANÁLISE LABORATORIAL | I
深圳迈瑞生物医疗电子股份有限公司 | Brazil | IVD |  | Solução Detergente MR | SOLUÇÃO PARA LIMPEZA DE EQUIPAMENTOS | I
深圳迈瑞生物医疗电子股份有限公司 | Brazil | IVD |  | Detergente CD80 | SOLUÇÃO PARA LIMPEZA DE EQUIPAMENTOS | I
深圳迈瑞生物医疗电子股份有限公司 | Brazil | IVD |  | Solução para Lavagem do Sistema | SOLUÇÃO PARA LIMPEZA DE EQUIPAMENTOS | I
深圳迈瑞生物医疗电子股份有限公司 | Brazil | IVD |  | M-6FD DYE | CORANTES HEMATOPATOLÓGICOS | I
深圳迈瑞生物医疗电子股份有限公司 | Brazil | IVD |  | FAMÍLIA CK-MB (CLIA) | ATIVIDADE DE ISOENZIMA CREATINOQUINASE | III
深圳迈瑞生物医疗电子股份有限公司 | Brazil | IVD |  | FAMÍLIA DE ANALISADORES SEMIAUTÓMÁTICOS DE COAGULAÇÃO | Instrumento para hemostasia | II
深圳迈瑞生物医疗电子股份有限公司 | Brazil | IVD |  | FAMÍLIA DE ANALISADORES AUTOMÁTICOS DE COAGULAÇÃO | Instrumento para hemostasia | II
深圳迈瑞生物医疗电子股份有限公司 | Brazil | IVD |  | FAMÍLIA TESTOSTERONA (CLIA) | TESTOSTERONA | II
深圳迈瑞生物医疗电子股份有限公司 | Brazil | IVD |  | FAMÍLIA VITAMINA B12 (CLIA) | VITAMINA B12 (ÁCIDO FÓLICO) | II
深圳迈瑞生物医疗电子股份有限公司 | Brazil | IVD |  | M-6LN LYSE | SOLUÇÃO DE LISE PARA HEMATOLOGIA | I
深圳迈瑞生物医疗电子股份有限公司 | Brazil | IVD |  | M-6FR DYE | CORANTES HEMATOPATOLÓGICOS | I
深圳迈瑞生物医疗电子股份有限公司 | Brazil | IVD |  | M-6FN DYE | CORANTES HEMATOPATOLÓGICOS | I
深圳迈瑞生物医疗电子股份有限公司 | Brazil | IVD |  | M-6LH LYSE | SOLUÇÃO DE LISE PARA HEMATOLOGIA | I
深圳迈瑞生物医疗电子股份有限公司 | Brazil | IVD |  | M-6DR DILUENT | TAMPÕES, DILUENTES E DEMAIS SOLUÇÕES PARA ANÁLISE LABORATORIAL | I
深圳迈瑞生物医疗电子股份有限公司 | Brazil | IVD |  | Família ß HCG total (CLIA) | BETA GONADOTROFINA CORIÔNICA HUMANA (BHCG) | II
深圳迈瑞生物医疗电子股份有限公司 | Brazil | IVD |  | LIP- Kit Lipase (Reagente + Calibrador + Controle) | LIPASE | II
深圳迈瑞生物医疗电子股份有限公司 | Brazil | IVD |  | FAMÍLIA FERRITINA (CLIA) | FERRITINA | II
深圳迈瑞生物医疗电子股份有限公司 | Brazil | IVD |  | Família Solução para Lavagem do Sistema | SOLUÇÃO PARA LIMPEZA DE EQUIPAMENTOS | I
深圳迈瑞生物医疗电子股份有限公司 | Brazil | IVD |  | Família Solução Detergente MR | SOLUÇÃO PARA LIMPEZA DE EQUIPAMENTOS | I
深圳迈瑞生物医疗电子股份有限公司 | Brazil | IVD |  | Monitor de Sinais Vitais | Monitor de Sinais Vitais | III
深圳迈瑞生物医疗电子股份有限公司 | Brazil | IVD |  | Lise (Lise M-52DIFF) | SOLUÇÃO DE LISE PARA HEMATOLOGIA | I
深圳迈瑞生物医疗电子股份有限公司 | Brazil | IVD |  | Ca - Kit de Cálcio (Método por Arsenazo III) | CÁLCIO | II
深圳迈瑞生物医疗电子股份有限公司 | Brazil | IVD |  | Alpha-Amy - Kit de Alpha-Amilase | AMILASE | II
深圳迈瑞生物医疗电子股份有限公司 | Brazil | IVD |  | Analisador Automático de Hematologia e PCR | Instrumento para análise ou contagem de células e plaquetas | II
深圳迈瑞生物医疗电子股份有限公司 | Brazil | IVD |  | MONITOR DE PACIENTE MINDRAY | Monitor de Sinais Vitais | III
深圳迈瑞生物医疗电子股份有限公司 | Brazil | IVD |  | ANALISADOR AUTOMÁTICO DE HEMATOLOGIA MINDRAY | Instrumento para análise ou contagem de células e plaquetas | II
深圳迈瑞生物医疗电子股份有限公司 | Brazil | IVD |  | Família Aud-H5 | Instrumento para análise ou contagem de células e plaquetas | II
深圳迈瑞生物医疗电子股份有限公司 | Brazil | IVD |  | Kit IgG S-RBD de SARS CoV-2 (CLIA) | CORONAVÍRUS | III
深圳迈瑞生物医疗电子股份有限公司 | Brazil | IVD |  | Eletrocardiógrafos | Eletrocardiografo | II
深圳迈瑞生物医疗电子股份有限公司 | Brazil | IVD |  | Diluente M-52D | TAMPÕES, DILUENTES E DEMAIS SOLUÇÕES PARA ANÁLISE LABORATORIAL | I
深圳迈瑞生物医疗电子股份有限公司 | Brazil | IVD |  | FAMÍLIA DE LISES PARA ANALISADOR AUTOMÁTICO DE HEMATOLOGIA | SOLUÇÃO DE LISE PARA HEMATOLOGIA | I
深圳迈瑞生物医疗电子股份有限公司 | Brazil | IVD |  | CONTROLE DE HEMATOLOGIA BC-RET | PARÂMETROS COMBINADOS NO MESMO PRODUTO - CLASSE II | II
深圳迈瑞生物医疗电子股份有限公司 | Brazil | IVD |  | Família Analisadores de Bioquímica Vyttra | Instrumento para análise de bioquímica geral, hormônios, drogas ou proteínas | II
深圳迈瑞生物医疗电子股份有限公司 | Brazil | IVD |  | DS DILUENT | TAMPÕES, DILUENTES E DEMAIS SOLUÇÕES PARA ANÁLISE LABORATORIAL | I
深圳迈瑞生物医疗电子股份有限公司 | Brazil | IVD |  | SISTEMA DE ULTRASSOM DIAGNÓSTICO MINDRAY | Aparelho de Ultra-Som | II
深圳迈瑞生物医疗电子股份有限公司 | Brazil | IVD |  | Família Anti-Tg | TIREOGLOBULINA (TG) - CLASSE II | II
深圳迈瑞生物医疗电子股份有限公司 | Brazil | IVD |  | ViewMate ZS3 | Aparelho de Ultra-Som | II
深圳迈瑞生物医疗电子股份有限公司 | Brazil | IVD |  | Lyse M-68LD | TAMPÕES, DILUENTES E DEMAIS SOLUÇÕES PARA ANÁLISE LABORATORIAL | I
深圳迈瑞生物医疗电子股份有限公司 | Brazil | IVD |  | Diluent M-68DR | TAMPÕES, DILUENTES E DEMAIS SOLUÇÕES PARA ANÁLISE LABORATORIAL | I
深圳迈瑞生物医疗电子股份有限公司 | Brazil | IVD |  | Lyse M-68LN | TAMPÕES, DILUENTES E DEMAIS SOLUÇÕES PARA ANÁLISE LABORATORIAL | I
深圳迈瑞生物医疗电子股份有限公司 | Brazil | IVD |  | Diluent M-68DS | TAMPÕES, DILUENTES E DEMAIS SOLUÇÕES PARA ANÁLISE LABORATORIAL | I
深圳迈瑞生物医疗电子股份有限公司 | Brazil | IVD |  | Lyse M-68LH | TAMPÕES, DILUENTES E DEMAIS SOLUÇÕES PARA ANÁLISE LABORATORIAL | I
深圳迈瑞生物医疗电子股份有限公司 | Brazil | IVD |  | Corante Mindray | CORANTES HEMATOPATOLÓGICOS | I
深圳迈瑞生物医疗电子股份有限公司 | Brazil | IVD |  | Probe Cleanser | TAMPÕES, DILUENTES E DEMAIS SOLUÇÕES PARA ANÁLISE LABORATORIAL | I
深圳迈瑞生物医疗电子股份有限公司 | Brazil | IVD |  | Lyse M-68LB | TAMPÕES, DILUENTES E DEMAIS SOLUÇÕES PARA ANÁLISE LABORATORIAL | I
深圳迈瑞生物医疗电子股份有限公司 | Brazil | IVD |  | SISTEMA DE ULTRASSOM DIAGNÓSTICO MINDRAY | Aparelho de Ultra-Som | II
深圳迈瑞生物医疗电子股份有限公司 | Brazil | IVD |  | ELETROCARDIÓGRAFOS | Eletrocardiografo | II
深圳迈瑞生物医疗电子股份有限公司 | Brazil | IVD |  | sistema de ultrassom diagnóstico mindray | Aparelho de Ultra-Som | II
深圳迈瑞生物医疗电子股份有限公司 | Brazil | IVD |  | Família Audmax 360 | Instrumento para análise de bioquímica geral, hormônios, drogas ou proteínas | II
深圳迈瑞生物医疗电子股份有限公司 | Brazil | IVD |  | Aparelho de eletrocardiograma | Eletrocardiografo | II
深圳迈瑞生物医疗电子股份有限公司 | Brazil | IVD |  | Família Aud-H3 | Instrumento para análise ou contagem de células e plaquetas | II
深圳迈瑞生物医疗电子股份有限公司 | Brazil | IVD |  | Lyse M-53 LH | SOLUÇÃO DE LISE PARA HEMATOLOGIA | I
深圳迈瑞生物医疗电子股份有限公司 | Brazil | IVD |  | Lise (Lise M-52LH) | SOLUÇÃO DE LISE PARA HEMATOLOGIA | I
深圳迈瑞生物医疗电子股份有限公司 | Brazil | IVD |  | P - Kit de Fósforo (Método do Fosfomolibdato) | FÓSFORO/FOSFATO INORGÂNICO | II
深圳迈瑞生物医疗电子股份有限公司 | Brazil | IVD |  | LDH - Kit de Lactato Desidrogenase (Método da IFCC) | LACTATO DESIDROGENASE (LDH) | II
深圳迈瑞生物医疗电子股份有限公司 | Brazil | IVD |  | TG - Kit de Triglicerídeos (Método GPO-POD) | TRIGLICERÍDEO | II
深圳迈瑞生物医疗电子股份有限公司 | Brazil | IVD |  | FAMÍLIA LH (CLIA) | HORMÔNIO LUTEINIZANTE (LH) | II
深圳迈瑞生物医疗电子股份有限公司 | Brazil | IVD |  | HDL-C - Kit de Colesterol HDL (Método Direto) | LIPOPROTEÍNA DE ALTA DENSIDADE (HDL) | II
深圳迈瑞生物医疗电子股份有限公司 | Brazil | IVD |  | TP - Kit de Proteína Total (Método por Biureto) | PROTEÍNA TOTAL | II
深圳迈瑞生物医疗电子股份有限公司 | Brazil | IVD |  | CRP - Kit de Proteína C-Reativa (Método Turbidimétrico) | PROTEÍNA C REATIVA | II
深圳迈瑞生物医疗电子股份有限公司 | Brazil | IVD |  | Mg - Kit de Magnésio (Método Azul de Xilidil) | MAGNÉSIO | II
深圳迈瑞生物医疗电子股份有限公司 | Brazil | IVD |  | TC - Kit de Colesterol total (Método CHOD-POD) | COLESTEROL TOTAL | II
深圳迈瑞生物医疗电子股份有限公司 | Brazil | IVD |  | UA - Kit de Ácido Úrico (Método por urease-peroxidase) | ÁCIDO ÚRICO | II
深圳迈瑞生物医疗电子股份有限公司 | Brazil | IVD |  | GGT - Kit de Gama-Glutamil Transferase (Método Szasz/IFCC) | GAMA-GLUTAMIL TRANSPEPTIDASE (GGT) | II
深圳迈瑞生物医疗电子股份有限公司 | Brazil | IVD |  | HbA1c- Kit A1c hemoglobina (Calibrador + solução pré tratamento) | HEMOGLOBINA GLICADA | II
深圳迈瑞生物医疗电子股份有限公司 | Brazil | IVD |  | HS-CRP  kit de Proteína C-reativa de alta sensibilidade (Calibrador + Controle) | PROTEÍNA C REATIVA | II
深圳迈瑞生物医疗电子股份有限公司 | Brazil | IVD |  | HS-CRP  kit de Proteína C-reativa de alta sensibilidade (Reagente + Calibrador) | PROTEÍNA C REATIVA | II
深圳迈瑞生物医疗电子股份有限公司 | Brazil | IVD |  | SISTEMA DE ULTRASSOM DIAGNÓSTICO | Aparelho de Ultra-Som | II
深圳迈瑞生物医疗电子股份有限公司 | Brazil | IVD |  | Sistema de Ultrassom Diagnóstico - M6/M7 | Aparelho de Ultra-Som | II
深圳迈瑞生物医疗电子股份有限公司 | Brazil | IVD |  | MULTICONTROLE REPRODUTIVO L E H | PARÂMETROS COMBINADOS NO MESMO PRODUTO - CLASSE II | II
深圳迈瑞生物医疗电子股份有限公司 | Brazil | IVD |  | CONTROLE DE ANTICORPOS ANTI-TIREOIDE L E H | ANTICORPO ANTITIREOIDEANO | II
深圳迈瑞生物医疗电子股份有限公司 | Brazil | IVD |  | MULTICONTROLE METABÓLICO L e H | PARÂMETROS COMBINADOS NO MESMO PRODUTO - CLASSE II | II
深圳迈瑞生物医疗电子股份有限公司 | Brazil | IVD |  | FAMÍLIA LH (CLIA) | HORMÔNIO LUTEINIZANTE (LH) | II
深圳迈瑞生物医疗电子股份有限公司 | Brazil | IVD |  | FAMÍLIA BETA HCG TOTAL (CLIA) | BETA GONADOTROFINA CORIÔNICA HUMANA (BHCG) | II
深圳迈瑞生物医疗电子股份有限公司 | Brazil | IVD |  | Família T3 (CLIA) | TRIIODOTIRONINA (T3) | II
深圳迈瑞生物医疗电子股份有限公司 | Brazil | IVD |  | FAMÍLIA FT3 (CLIA) | TRIIODOTIRONINA (T3) LIVRE | II
深圳迈瑞生物医疗电子股份有限公司 | Brazil | IVD |  | FAMÍLIA FT4 (CLIA) | TIROXINA LIVRE | II
深圳迈瑞生物医疗电子股份有限公司 | Brazil | IVD |  | Família Mioglobina (CLIA) | MIOGLOBINA | II
深圳迈瑞生物医疗电子股份有限公司 | Brazil | IVD |  | FAMÍLIA PROGESTERONA (CLIA) | PROGESTERONA | II
深圳迈瑞生物医疗电子股份有限公司 | Brazil | IVD |  | HbA1c- Kit A1c hemoglobina | HEMOGLOBINA GLICADA | II
深圳迈瑞生物医疗电子股份有限公司 | Brazil | IVD |  | LIP- Kit Lipase (Reagente) | LIPASE | II
深圳迈瑞生物医疗电子股份有限公司 | Brazil | IVD |  | ASO - Kit de Anticorpos contra Streptolisina O (Reagente) | ANTIESTREPTOLISINA | II
深圳迈瑞生物医疗电子股份有限公司 | Brazil | IVD |  | ASO - Kit de Anticorpo contra Streptolisina O (Reagente + Calibrador) | ANTIESTREPTOLISINA | II
深圳迈瑞生物医疗电子股份有限公司 | Brazil | IVD |  | DILUENTE M-58D | TAMPÕES, DILUENTES E DEMAIS SOLUÇÕES PARA ANÁLISE LABORATORIAL | I
深圳迈瑞生物医疗电子股份有限公司 | Brazil | IVD |  | Cleanser M-58 | TAMPÕES, DILUENTES E DEMAIS SOLUÇÕES PARA ANÁLISE LABORATORIAL | I
深圳迈瑞生物医疗电子股份有限公司 | Brazil | IVD |  | Lisante M-58 Leo II | SOLUÇÃO DE LISE PARA HEMATOLOGIA | I
深圳迈瑞生物医疗电子股份有限公司 | Brazil | IVD |  | MULTICONTROLE DE FUNÇÃO DA TIREOIDE L e H | PARÂMETROS COMBINADOS NO MESMO PRODUTO - CLASSE II | II
深圳迈瑞生物医疗电子股份有限公司 | Brazil | IVD |  | FAMÍLIA T4 TIROXINA TOTAL (CLIA) | TIROXINA (T4) | II
深圳迈瑞生物医疗电子股份有限公司 | Brazil | IVD |  | M-6FD DYE | TAMPÕES, DILUENTES E DEMAIS SOLUÇÕES PARA ANÁLISE LABORATORIAL | I
深圳迈瑞生物医疗电子股份有限公司 | Brazil | IVD |  | M-6FN DYE | TAMPÕES, DILUENTES E DEMAIS SOLUÇÕES PARA ANÁLISE LABORATORIAL | I
深圳迈瑞生物医疗电子股份有限公司 | Brazil | IVD |  | M-6LH LYSE | SOLUÇÃO DE LISE PARA HEMATOLOGIA | I
深圳迈瑞生物医疗电子股份有限公司 | Brazil | IVD |  | DS DILUENT | TAMPÕES, DILUENTES E DEMAIS SOLUÇÕES PARA ANÁLISE LABORATORIAL | I
深圳迈瑞生物医疗电子股份有限公司 | Brazil | IVD |  | M-6LD LYSE | SOLUÇÃO DE LISE PARA HEMATOLOGIA | I
深圳迈瑞生物医疗电子股份有限公司 | Brazil | IVD |  | M-6DR DILUENT | TAMPÕES, DILUENTES E DEMAIS SOLUÇÕES PARA ANÁLISE LABORATORIAL | I
深圳迈瑞生物医疗电子股份有限公司 | Brazil | IVD |  | SISTEMA DE ULTRASSOM DIAGNÓSTICO MINDRAY | Aparelho de Ultra-Som | II
深圳迈瑞生物医疗电子股份有限公司 | Brazil | IVD |  | M-6FR DYE | CORANTES HEMATOPATOLÓGICOS | I
深圳迈瑞生物医疗电子股份有限公司 | Brazil | IVD |  | M-6LN LYSE | SOLUÇÃO DE LISE PARA HEMATOLOGIA | I
深圳迈瑞生物医疗电子股份有限公司 | Brazil | IVD |  | LISANTE M-58LBA | SOLUÇÃO DE LISE PARA HEMATOLOGIA | I
深圳迈瑞生物医疗电子股份有限公司 | Brazil | IVD |  | Lisante M-58 Leo I | SOLUÇÃO DE LISE PARA HEMATOLOGIA | I
深圳迈瑞生物医疗电子股份有限公司 | Brazil | IVD |  | LISANTE M-58LH | SOLUÇÃO DE LISE PARA HEMATOLOGIA | I
深圳迈瑞生物医疗电子股份有限公司 | Brazil | IVD |  | DCT Diluente | TAMPÕES, DILUENTES E DEMAIS SOLUÇÕES PARA ANÁLISE LABORATORIAL | I
深圳迈瑞生物医疗电子股份有限公司 | Brazil | IVD |  | Sistema de Ultrassom ViewMate | Aparelho de Ultra-Som | II
深圳迈瑞生物医疗电子股份有限公司 | Brazil | IVD |  | Família de analisadores de imunoensaio de quimioluminescência CL | Instrumento destinado a imunoensaios | II
深圳迈瑞生物医疗电子股份有限公司 | Brazil | IVD |  | SISTEMA DE PROCESSAMENTO DE AMOSTRAS | Instrumento destinado exclusivamente à união de módulos, integração de analisadores ou de plataformas de teste | I
深圳迈瑞生物医疗电子股份有限公司 | Brazil | IVD |  | Família Analisador químico | Instrumento para análise de bioquímica geral, hormônios, drogas ou proteínas | II
深圳迈瑞生物医疗电子股份有限公司 | Brazil | IVD |  | Família de Soluções para Hematologia M-52 | SOLUÇÃO DE LISE PARA HEMATOLOGIA | I
深圳迈瑞生物医疗电子股份有限公司 | Brazil | IVD |  | ANALISADOR QUIMICO | Instrumento para análise de bioquímica geral, hormônios, drogas ou proteínas | II
深圳迈瑞生物医疗电子股份有限公司 | Brazil | IVD |  | Família de Soluções para Hematologia M-53 | SOLUÇÃO DE LISE PARA HEMATOLOGIA | I
深圳迈瑞生物医疗电子股份有限公司 | Brazil | IVD |  | Calibrador de lipoproteína(a) | LIPOPROTEÍNA | II
深圳迈瑞生物医疗电子股份有限公司 | Brazil | IVD |  | Controle de lipoproteína(a) N e P | LIPOPROTEÍNA | II
深圳迈瑞生物医疗电子股份有限公司 | Brazil | IVD |  | Controle de Reumatismo | FATOR REUMATÓIDE | II
深圳迈瑞生物医疗电子股份有限公司 | Brazil | IVD |  | Controle de Lipídios | PARÂMETROS COMBINADOS NO MESMO PRODUTO - CLASSE II | II
深圳迈瑞生物医疗电子股份有限公司 | Brazil | IVD |  | Controle de Proteínas Específicas | PARÂMETROS COMBINADOS NO MESMO PRODUTO - CLASSE II | II
深圳迈瑞生物医疗电子股份有限公司 | Brazil | IVD |  | Controle de colesterol HDL e LDL P | PARÂMETROS COMBINADOS NO MESMO PRODUTO - CLASSE II | II
深圳迈瑞生物医疗电子股份有限公司 | Brazil | IVD |  | Multi Controle Sera | PARÂMETROS COMBINADOS NO MESMO PRODUTO - CLASSE II | II
深圳迈瑞生物医疗电子股份有限公司 | Brazil | IVD |  | SISTEMA DE ULTRASSOM DIAGNÓSTICO | Aparelho de Ultra-Som | II
深圳迈瑞生物医疗电子股份有限公司 | Brazil | IVD |  | Calibrador de Lipídios | PARÂMETROS COMBINADOS NO MESMO PRODUTO - CLASSE II | II
深圳迈瑞生物医疗电子股份有限公司 | Brazil | IVD |  | Calibrador de Proteínas Específicas | PARÂMETROS COMBINADOS NO MESMO PRODUTO - CLASSE II | II
深圳迈瑞生物医疗电子股份有限公司 | Brazil | IVD |  | Analisador químico | Instrumento para análise de bioquímica geral, hormônios, drogas ou proteínas | II
深圳迈瑞生物医疗电子股份有限公司 | Brazil | IVD |  | Sistema digital de imagens de diagnóstico por ultrassom | Aparelho de Ultra-Som | II
深圳迈瑞生物医疗电子股份有限公司 | Brazil | IVD |  | FAMILIA DE ANALISADORES AUTOMÁTICOS DE BIOQUÍMICA | Instrumento para análise de bioquímica geral, hormônios, drogas ou proteínas | II
深圳迈瑞生物医疗电子股份有限公司 | Brazil | IVD |  | Família de Instrumentos Yumizen C | Instrumento para análise de bioquímica geral, hormônios, drogas ou proteínas | II
深圳迈瑞生物医疗电子股份有限公司 | Brazil | IVD |  | Yumizen C560 | Instrumento para análise de bioquímica geral, hormônios, drogas ou proteínas | II
深圳迈瑞生物医疗电子股份有限公司 | Brazil | IVD |  | Probe Cleanser | SOLUÇÃO PARA LIMPEZA DE EQUIPAMENTOS | I
深圳迈瑞生物医疗电子股份有限公司 | Brazil | IVD |  | Bil- T  Kit de Bilirrunina Total (Método Vox) | BILIRRUBINA | II
深圳迈瑞生物医疗电子股份有限公司 | Brazil | IVD |  | ALB  Kit de Albumina | ALBUMINA | II
深圳迈瑞生物医疗电子股份有限公司 | Brazil | IVD |  | ALT/ TGP -Kit de Alanina Aminotransferase (Método da IFCC) | TRANSAMINASE GLUTÂMICA PIRÚVICA (TGP OU ALT) | II
深圳迈瑞生物医疗电子股份有限公司 | Brazil | IVD |  | AST/ TGO- Aspartato Aminotransferase (Metodo IFCC) | TRANSAMINASE GLUTÂMICA OXALACÉTICA (TGO OU AST) | II
深圳迈瑞生物医疗电子股份有限公司 | Brazil | IVD |  | Ca- Kit de Calcio (Metodo III) | CÁLCIO | II
深圳迈瑞生物医疗电子股份有限公司 | Brazil | IVD |  | Limpador de Sonda (M52) | SOLUÇÃO PARA LIMPEZA DE EQUIPAMENTOS | I
深圳迈瑞生物医疗电子股份有限公司 | Brazil | IVD |  | ALP Kit de Fosfatase Alcalina (Método Modificado da IFCC) | FOSFATASE ALCALINA (FAL OU ALP) | II
深圳迈瑞生物医疗电子股份有限公司 | Brazil | IVD |  | ApoA1- Kit de Apolipoproteina A1 (Metodo Turbidimetrico) | APOLIPOPROTEÍNA A-I | II
深圳迈瑞生物医疗电子股份有限公司 | Brazil | IVD |  | CREA- Kit de Creatinina (Método Sarcosina Oxidase) | CREATININA | II
深圳迈瑞生物医疗电子股份有限公司 | Brazil | IVD |  | ApoB- Kit de Apolipoproteina B (Metodo Turbidimetrico) | APOLIPOPROTEÍNA B | II
深圳迈瑞生物医疗电子股份有限公司 | Brazil | IVD |  | Bil- D  Kit de Bilirrubina Direta (Método Vox) | BILIRRUBINA | II
深圳迈瑞生物医疗电子股份有限公司 | Russia | IVD |  | Мониторы прикроватные модели РМ-600 РМ-5000 МЕС-1000 РМ-7000 РМ-8000 Express с принадлежностями (см. Приложение на 1 листе)1. Модуль ЭКГ дыхания температуры 2. Модуль пульсоксиметрии 3. Модуль неинвазивного давления 4. Модуль инвазивного давления 5. Модуль капнографии (СО2) с влагоуловителем воздушным адаптером трубкой отбора проб газа назальными канюлями 6. Модуль Мультигаз 7. Модуль сердечного выброса 8. Кабель ЭКГ на 3 и 5 отведений с электродами 9. Датчик пульсоксиметрический с кабелем 10. Манжетки измерения неинвазивного артериального давления с трубкой 11. Датчик температурный накожный 12. Датчик температурный ректально/эзофагеальный 13. Датчик измерения инвазивного давления с крепежом и интерфейсным кабелем 14. Интерфейсный кабель катетера для определения сердечного выброса 15. Термопринтер с термобумагой 16. Внутренняя батарея 17. Сетевой кабель 18. Подвесное крепление монитора
深圳迈瑞生物医疗电子股份有限公司 | Russia | IVD |  | Расходные материалы и принадлежности к мониторам прикроватным модели PM-600 PM-5000 MEC-1000 PM-7000 PM-8000 Express (см. Приложение на 1 листе) 1. Электроды для ЭКГ одноразовые 2. Термобумага для термопринтера
深圳迈瑞生物医疗电子股份有限公司 | Russia | IVD |  | Мониторы прикроватные SENSITEC: MEC - 1200 PM - 9000 с принадлежностями (см. Приложение на 1 листе)1. Модуль ЭКГ дыхания температуры 2. Модуль пульсоксиметрии 3. Модуль неинвазивного давления 4. Модуль инвазивного давления 5. Модуль СО2 с влагоуловителем воздушным адаптером трубкой для отбора проб газа назальными канюлями 6. Модуль Мультигаз 7. Модуль сердечного выброса 8. Кабель ЭКГ на 3 или 5 отведений с электродами 9. Датчик пульсоксиметрический с кабелем 10. Манжетка для измерения неинвазивного давления с трубками 11. Температурный датчик накожный 12. Температурный датчик ректально/эзофагеальный 13. Датчик для измерения инвазивного давления 14. Интерфейсный кабель для датчика инвазивного давления 15. Крепление датчика инвазивного давления 16. Датчик сердечного выброса 17. Интерфейсный кабель для датчика сердечного выброса 18. Корпус для датчика сердечного выброса 19. Датчик внутричерепного давления 20. Интерфейсный кабель для датчика внутричерепного давления 21. Термопринтер с термобумагой 22. Внутренняя батарея 23. Кабель заземления 24. Сетевой кабель 25. Руководство по эксплуатации
深圳迈瑞生物医疗电子股份有限公司 | Russia | IVD |  | Анализаторы биохимические автоматические Labio 300 Labio 200
深圳迈瑞生物医疗电子股份有限公司 | Korea | IVD |  | BC-20s | Hematology analyzer, cell-quantifying | class 1
深圳迈瑞生物医疗电子股份有限公司 | Korea | IVD |  | CL-1000i외 1건 | Chemiluminescence assay(CLIA) analyzer | class 1
深圳迈瑞生物医疗电子股份有限公司 | Korea | IVD |  | BeneVision N1 | Patient monitoring system, transportable | class 2
深圳迈瑞生物医疗电子股份有限公司 | Korea | IVD |  | BC-5180 | Hematology analyzer, cell-quantifying | class 1
深圳迈瑞生物医疗电子股份有限公司 | Korea | IVD |  | BC-30 | Hematology analyzer, cell-quantifying | class 1
深圳迈瑞生物医疗电子股份有限公司 | Korea | IVD |  | BS-360E | Clinical chemistry automated analyser | class 1
深圳迈瑞生物医疗电子股份有限公司 | Korea | IVD |  | BS-600M외 1건 | Clinical chemistry automated analyser | class 1
深圳迈瑞生物医疗电子股份有限公司 | Korea | IVD |  | BS-600M외 1건 | Clinical chemistry automated analyser | class 1
深圳迈瑞生物医疗电子股份有限公司 | Korea | IVD |  | Hepatus 7외 11건 | Ultrasound imaging system, general-purpose | class 2
深圳迈瑞生物医疗电子股份有限公司 | Korea | IVD |  | MC-80외 1건 | Hematology analyzer, cell-quantifying | class 1
深圳迈瑞生物医疗电子股份有限公司 | Korea | IVD |  | CAL6000 | Hematology analyzer, cell-quantifying | class 1
深圳迈瑞生物医疗电子股份有限公司 | Korea | IVD |  | BS-430외 1건 | Clinical chemistry automated analyser | class 1
深圳迈瑞生物医疗电子股份有限公司 | Korea | IVD |  | BC-700[B]외 1건 | Hematology analyzer, cell-quantifying | class 1
深圳迈瑞生物医疗电子股份有限公司 | Korea | IVD |  | BC-760[B]외 1건 | Hematology analyzer, cell-quantifying | class 1
深圳迈瑞生物医疗电子股份有限公司 | Korea | IVD |  | iMEC8외 4건 | Patient monitor | class 2
深圳迈瑞生物医疗电子股份有限公司 | Korea | IVD |  | BS-480 | Clinical chemistry automated analyser | class 1
深圳迈瑞生物医疗电子股份有限公司 | Korea | IVD |  | BC-30s | Hematology analyzer, cell-quantifying | class 1
深圳迈瑞生物医疗电子股份有限公司 | Korea | IVD |  | M-68 DS Diluent외 16건 | IVD reagents for flow cytometric test | class 2
深圳迈瑞生物医疗电子股份有限公司 | Korea | IVD |  | M-30D Diluent외 1건 | IVD reagents for flow cytometric test | class 2
深圳迈瑞生物医疗电子股份有限公司 | Korea | IVD |  | M-32D Diluent외 1건 | IVD reagents for flow cytometric test | class 2
深圳迈瑞生物医疗电子股份有限公司 | Korea | IVD |  | M-58D Diluent외 5건 | IVD reagents for flow cytometric test | class 2
深圳迈瑞生物医疗电子股份有限公司 | Korea | IVD |  | M-53D Diluent외 3건 | IVD reagents for flow cytometric test | class 2
深圳迈瑞生物医疗电子股份有限公司 | Korea | IVD |  | DC-N3 | Ultrasound imaging system, general-purpose | class 2
深圳迈瑞生物医疗电子股份有限公司 | Korea | IVD |  | BS-2000M | Clinical chemistry automated analyser | class 1
深圳迈瑞生物医疗电子股份有限公司 | Korea | IVD |  | TG | Other Reagents, classⅡ, for clinical chemistry | class 2
深圳迈瑞生物医疗电子股份有限公司 | Korea | IVD |  | BS-330E | Clinical chemistry automated analyser | class 1
深圳迈瑞生物医疗电子股份有限公司 | Korea | IVD |  | GGT | reagents for clinical enzymes | class 2
深圳迈瑞生物医疗电子股份有限公司 | Korea | IVD |  | LIP | reagents for clinical enzymes | class 2
深圳迈瑞生物医疗电子股份有限公司 | Korea | IVD |  | HDL-C | Other Reagents, classⅡ, for clinical chemistry | class 2
深圳迈瑞生物医疗电子股份有限公司 | Korea | IVD |  | B30 Hematology Control | IVD supportive reagents for flow cytometric test | class 1
深圳迈瑞生物医疗电子股份有限公司 | Korea | IVD |  | B55 Hematology Control외 4건 | General calibrators, controls or standards, classⅠ, for clinical chemistry | class 1
深圳迈瑞生物医疗电子股份有限公司 | Korea | IVD |  | CREA (Sarcosine Oxidase Method) | Other Reagents, classⅡ, for clinical chemistry | class 2
深圳迈瑞生物医疗电子股份有限公司 | Korea | IVD |  | MALB | Other Reagents, classⅡ, for clinical chemistry | class 2
深圳迈瑞生物医疗电子股份有限公司 | Korea | IVD |  | ALB | Other Reagents, classⅡ, for clinical chemistry | class 2
深圳迈瑞生物医疗电子股份有限公司 | Korea | IVD |  | UA | Other Reagents, classⅡ, for clinical chemistry | class 2
深圳迈瑞生物医疗电子股份有限公司 | Korea | IVD |  | RF | IVD reagents for autoimmune disease | class 2
深圳迈瑞生物医疗电子股份有限公司 | Korea | IVD |  | CRP | IVD reagents for inflammatory tests | class 2
深圳迈瑞生物医疗电子股份有限公司 | Korea | IVD |  | HbA1c | IVD reagents for diabetes mellitus | class 2
深圳迈瑞生物医疗电子股份有限公司 | Korea | IVD |  | LDL-C | Other Reagents, classⅡ, for clinical chemistry | class 2
深圳迈瑞生物医疗电子股份有限公司 | Korea | IVD |  | P | IVD reagents for electrolyte tests | class 2
深圳迈瑞生物医疗电子股份有限公司 | Korea | IVD |  | TP | Other Reagents, classⅡ, for clinical chemistry | class 2
深圳迈瑞生物医疗电子股份有限公司 | Korea | IVD |  | Fe | IVD reagents for anemia test | class 2
深圳迈瑞生物医疗电子股份有限公司 | Korea | IVD |  | Bil-T | Other Reagents, classⅡ, for clinical chemistry | class 2
深圳迈瑞生物医疗电子股份有限公司 | Korea | IVD |  | ASO | Other Reagents, classⅡ, for clinical chemistry | class 2
深圳迈瑞生物医疗电子股份有限公司 | Korea | IVD |  | Bil-D | Other Reagents, classⅡ, for clinical chemistry | class 2
深圳迈瑞生物医疗电子股份有限公司 | Korea | IVD |  | Ca | IVD reagents for electrolyte tests | class 2
深圳迈瑞生物医疗电子股份有限公司 | Korea | IVD |  | CREA (Modified Jaffe Method) | Other Reagents, classⅡ, for clinical chemistry | class 2
深圳迈瑞生物医疗电子股份有限公司 | Korea | IVD |  | HS-CRP | IVD reagents for inflammatory tests | class 2
深圳迈瑞生物医疗电子股份有限公司 | Korea | IVD |  | ALT | reagents for clinical enzymes | class 2
深圳迈瑞生物医疗电子股份有限公司 | Korea | IVD |  | TC | Other Reagents, classⅡ, for clinical chemistry | class 2
深圳迈瑞生物医疗电子股份有限公司 | Korea | IVD |  | UREA | Other Reagents, classⅡ, for clinical chemistry | class 2
深圳迈瑞生物医疗电子股份有限公司 | Korea | IVD |  | Glu | Other Reagents, classⅡ, for clinical chemistry | class 2
深圳迈瑞生物医疗电子股份有限公司 | Korea | IVD |  | AST | reagents for clinical enzymes | class 2
深圳迈瑞生物医疗电子股份有限公司 | Korea | IVD |  | Mg | IVD reagents for electrolyte tests | class 2
深圳迈瑞生物医疗电子股份有限公司 | Korea | IVD |  | LDH | reagents for clinical enzymes | class 2
深圳迈瑞生物医疗电子股份有限公司 | Korea | IVD |  | CK-MB | IVD reagents for cardiac marker | class 3
深圳迈瑞生物医疗电子股份有限公司 | Korea | IVD |  | a-AMY | reagents for clinical enzymes | class 2
深圳迈瑞生物医疗电子股份有限公司 | Korea | IVD |  | ALP | reagents for clinical enzymes | class 2
深圳迈瑞生物医疗电子股份有限公司 | Korea | IVD |  | M-18D Diluent외 2건 | IVD reagents for flow cytometric test | class 2
深圳迈瑞生物医疗电子股份有限公司 | Korea | IVD |  | BC-3000Plus | Hematology analyzer, cell-quantifying | class 1
深圳迈瑞生物医疗电子股份有限公司 | Korea | IVD |  | M7 | Ultrasound imaging system, general-purpose | class 2
深圳迈瑞生物医疗电子股份有限公司 | Korea | IVD |  | DC-8 | Ultrasound imaging system, general-purpose | class 2
深圳迈瑞生物医疗电子股份有限公司 | Korea | IVD |  | iPM-9800 | Patient monitor | class 2
深圳迈瑞生物医疗电子股份有限公司 | Korea | IVD |  | DC-T6 | Ultrasound imaging system, general-purpose | class 2
深圳迈瑞生物医疗电子股份有限公司 | Korea | IVD |  | BS-490외 1건 | Clinical chemistry automated analyser | class 1
深圳迈瑞生物医疗电子股份有限公司 | Korea | IVD |  | M9외 2건 | Ultrasound imaging system, general-purpose | class 2
深圳迈瑞生物医疗电子股份有限公司 | Korea | IVD |  | iPM8외 2건 | Patient monitor | class 2
深圳迈瑞生物医疗电子股份有限公司 | Korea | IVD |  | ApoB | Other Reagents, classⅡ, for clinical chemistry | class 2
深圳迈瑞生物医疗电子股份有限公司 | Korea | IVD |  | BS-800M | Clinical chemistry automated analyser | class 1
深圳迈瑞生物医疗电子股份有限公司 | Korea | IVD |  | BS-380 | Clinical chemistry automated analyser | class 1
深圳迈瑞生物医疗电子股份有限公司 | Korea | IVD |  | BeneVision Central Monitoring System | Patient monitor, central | class 2
深圳迈瑞生物医疗电子股份有限公司 | Korea | IVD |  | URiSCAN PluScope | Urine chemistry analyzer, (semi-)automated | class 1
深圳迈瑞生物医疗电子股份有限公司 | Korea | IVD |  | DC-3 | Ultrasound imaging system, general-purpose | class 2
深圳迈瑞生物医疗电子股份有限公司 | Korea | IVD |  | M5 | Ultrasound imaging system, general-purpose | class 2
深圳迈瑞生物医疗电子股份有限公司 | Korea | IVD |  | PM-60 | Pulse oximeter, line-powered | class 2
深圳迈瑞生物医疗电子股份有限公司 | Korea | IVD |  | BC-3200 | Manual type Blood cell counter | class 1
深圳迈瑞生物医疗电子股份有限公司 | Korea | IVD |  | BS-120 | Clinical chemistry automated analyser | class 1
深圳迈瑞生物医疗电子股份有限公司 | Korea | IVD |  | BS-400 | Clinical chemistry automated analyser | class 1
深圳迈瑞生物医疗电子股份有限公司 | Korea | IVD |  | DC-6 | Ultrasound imaging system, general-purpose | class 2
深圳迈瑞生物医疗电子股份有限公司 | Korea | IVD |  | DP-8800Plus | Ultrasound imaging system, general-purpose | class 2
深圳迈瑞生物医疗电子股份有限公司 | Korea | IVD |  | DP-6600 | Ultrasound imaging system, general-purpose | class 2
深圳迈瑞生物医疗电子股份有限公司 | Korea | IVD |  | VS-800 | Patient monitor | class 2
深圳迈瑞生物医疗电子股份有限公司 | Korea | IVD |  | DP-9900Plus | Ultrasound imaging system, general-purpose | class 2
深圳迈瑞生物医疗电子股份有限公司 | Korea | IVD |  | MEC-1000 | Patient monitor | class 2
深圳迈瑞生物医疗电子股份有限公司 | Korea | IVD |  | MEC-1200 | Patient monitor | class 2
深圳迈瑞生物医疗电子股份有限公司 | Korea | IVD |  | BC-2300 | Hematology analyzer, cell-quantifying | class 1
深圳迈瑞生物医疗电子股份有限公司 | Korea | IVD |  | BC-3200 | Hematology analyzer, cell-quantifying | class 1
深圳迈瑞生物医疗电子股份有限公司 | Korea | IVD |  | BC-5380 | Hematology analyzer, cell-quantifying | class 1
深圳迈瑞生物医疗电子股份有限公司 | Korea | IVD |  | BS-2800 | Hematology analyzer, cell-quantifying | class 1
深圳迈瑞生物医疗电子股份有限公司 | Korea | IVD |  | BC-3200 | Hematology analyzer, cell-quantifying | class 1
深圳迈瑞生物医疗电子股份有限公司 | Korea | IVD |  | BS-400 | Flow type clinical chemistry automated analyzer | class 1
深圳迈瑞生物医疗电子股份有限公司 | Korea | IVD |  | BC-5800 | Hematology analyzer, cell-quantifying | class 1
深圳迈瑞生物医疗电子股份有限公司 | Korea | IVD |  | PM-8000Express | Patient monitor | class 2
深圳迈瑞生物医疗电子股份有限公司 | Korea | IVD |  | Hypervisor VI | Patient monitor, central | class 2
深圳迈瑞生物医疗电子股份有限公司 | Korea | IVD |  | PM-7000 | Patient monitor | class 2
深圳迈瑞生物医疗电子股份有限公司 | Korea | IVD |  | BeneView T5 | Patient monitor | class 2
深圳迈瑞生物医疗电子股份有限公司 | Korea | IVD |  | BeneView T8 | Patient monitor | class 2
深圳迈瑞生物医疗电子股份有限公司 | Korea | IVD |  | BS-400 Auto Chemistry Analyzer | Clinical chemistry automated analyser | class 1
深圳迈瑞生物医疗电子股份有限公司 | Korea | IVD |  | BC-5500 | Hematology analyzer, cell-quantifying | class 1
深圳迈瑞生物医疗电子股份有限公司 | Korea | IVD |  | BC-5300 | Hematology analyzer, cell-quantifying | class 1
深圳迈瑞生物医疗电子股份有限公司 | Korea | IVD |  | BS-390 | Clinical chemistry automated analyser | class 1
深圳迈瑞生物医疗电子股份有限公司 | Korea | IVD |  | BA-88A | Clinical chemistry automated analyser | class 1
深圳迈瑞生物医疗电子股份有限公司 | Korea | IVD |  | BC-1800 | Hematology analyzer, cell-quantifying | class 1
深圳迈瑞生物医疗电子股份有限公司 | Korea | IVD |  | BS-300 | Clinical chemistry automated analyser | class 1
深圳迈瑞生物医疗电子股份有限公司 | Korea | IVD |  | BS-200 | Clinical chemistry automated analyser | class 1
深圳迈瑞生物医疗电子股份有限公司 | Korea | IVD |  | BA-88 | Discrete type clinical chemistry automated analyzer | class 1
深圳迈瑞生物医疗电子股份有限公司 | Korea | IVD |  | Hypervisor Ⅲ | Central monitor | class 2
深圳迈瑞生物医疗电子股份有限公司 | Korea | IVD |  | PM-600 | Patient monitor | class 2
深圳迈瑞生物医疗电子股份有限公司 | Korea | IVD |  | PM-9000 | Patient monitor | class 2
深圳迈瑞生物医疗电子股份有限公司 | Korea | IVD |  | BC-2800외 2건 | Hematology analyzer, cell-quantifying | class 1
深圳迈瑞生物医疗电子股份有限公司 | Korea | IVD |  | BS-240E | Clinical chemistry automated analyser | class 1
深圳迈瑞生物医疗电子股份有限公司 | Korea | IVD |  | BS-230 | Clinical chemistry automated analyser | class 1
深圳迈瑞生物医疗电子股份有限公司 | Korea | IVD |  | H50P외 1건 | Hematology analyzer, glycohemoglobin | class 1
深圳迈瑞生物医疗电子股份有限公司 | Korea | IVD |  | BS-240Pro | Clinical chemistry automated analyser | class 1
深圳迈瑞生物医疗电子股份有限公司 | Korea | IVD |  | DC-60외 3건 | Ultrasound imaging system, general-purpose | class 2
深圳迈瑞生物医疗电子股份有限公司 | Korea | IVD |  | DC-40외 4건 | Ultrasound imaging system, general-purpose | class 2
深圳迈瑞生物医疗电子股份有限公司 | Korea | IVD |  | BS-360S | Clinical chemistry automated analyser | class 1
深圳迈瑞生物医疗电子股份有限公司 | Korea | IVD |  | ePM 10M외 8건 | Patient monitoring system, transportable | class 2
深圳迈瑞生物医疗电子股份有限公司 | Korea | IVD |  | ePM 10외 8건 | Patient monitor | class 2
深圳迈瑞生物医疗电子股份有限公司 | Korea | IVD |  | BC-6800Plus | Hematology analyzer, cell-quantifying | class 1
深圳迈瑞生物医疗电子股份有限公司 | Korea | IVD |  | BC-6000 | Hematology analyzer, cell-quantifying | class 1
深圳迈瑞生物医疗电子股份有限公司 | Korea | IVD |  | z.one pro | Ultrasound imaging system, general-purpose | class 2
深圳迈瑞生物医疗电子股份有限公司 | Korea | IVD |  | Mindray AFP | IVD reagents for tumor marker | class 3
深圳迈瑞生物医疗电子股份有限公司 | Korea | IVD |  | Mindray Total Thyroxine | IVD Reagents for thyroid function hormone tests | class 2
深圳迈瑞生物医疗电子股份有限公司 | Korea | IVD |  | PROBE CLEANSER | IVD supportive reagents for flow cytometric test | class 1
深圳迈瑞生物医疗电子股份有限公司 | Korea | IVD |  | BC-6200 | Hematology analyzer, cell-quantifying | class 1
深圳迈瑞生物医疗电子股份有限公司 | Korea | IVD |  | BS-120 | Clinical chemistry automated analyser | class 1
深圳迈瑞生物医疗电子股份有限公司 | Korea | IVD |  | BS-220E | Clinical chemistry automated analyser | class 1
深圳迈瑞生物医疗电子股份有限公司 | Korea | IVD |  | DC-70외 5건 | Ultrasound imaging system, general-purpose | class 2
深圳迈瑞生物医疗电子股份有限公司 | Korea | IVD |  | CAL 8000 200외 7건 | Hematology analyzer, cell-quantifying | class 1
深圳迈瑞生物医疗电子股份有限公司 | Korea | IVD |  | SC-120 | Auto stainer for pathology | class 1
深圳迈瑞生物医疗电子股份有限公司 | Korea | IVD |  | BC-30S | Hematology analyzer, cell-quantifying | class 1
深圳迈瑞生物医疗电子股份有限公司 | Korea | IVD |  | M-32D Diluent외 1건 | IVD reagents for flow cytometric test | class 2
深圳迈瑞生物医疗电子股份有限公司 | Korea | IVD |  | MX7외 41건 | Ultrasound imaging system, general-purpose | class 2
深圳迈瑞生物医疗电子股份有限公司 | Korea | IVD |  | DC-90외 12건 | Ultrasound imaging system, general-purpose | class 2
深圳迈瑞生物医疗电子股份有限公司 | Korea | IVD |  | M-30D Diluent외 1건 | IVD reagents for flow cytometric test | class 2
深圳迈瑞生物医疗电子股份有限公司 | Korea | IVD |  | M-53D Diluent외 3건 | IVD reagents for flow cytometric test | class 2
深圳迈瑞生物医疗电子股份有限公司 | Korea | IVD |  | M-68 DS Diluent외 16건 | Other Reagents, classⅡ, for clinical chemistry | class 2
深圳迈瑞生物医疗电子股份有限公司 | Korea | IVD |  | DC-3 | Ultrasound imaging system, general-purpose | class 2
深圳迈瑞生物医疗电子股份有限公司 | Korea | IVD |  | M5 | Ultrasound imaging system, general-purpose | class 2
深圳迈瑞生物医疗电子股份有限公司 | Korea | IVD |  | PM-7000 | Patient monitor | class 2
深圳迈瑞生物医疗电子股份有限公司 | Korea | IVD |  | BeneView T5 | Patient monitor | class 2
深圳迈瑞生物医疗电子股份有限公司 | Korea | IVD |  | BeneView T8 | Patient monitor | class 2
深圳迈瑞生物医疗电子股份有限公司 | Korea | IVD |  | Hypervisor VI | Patient monitor, central | class 2
深圳迈瑞生物医疗电子股份有限公司 | Korea | IVD |  | VS-800 | Patient monitor | class 2
深圳迈瑞生物医疗电子股份有限公司 | Korea | IVD |  | PM-8000Express | Patient monitor | class 2
深圳迈瑞生物医疗电子股份有限公司 | Korea | IVD |  | MEC-1200 | Patient monitor | class 2
深圳迈瑞生物医疗电子股份有限公司 | Korea | IVD |  | BS-800 | Clinical chemistry automated analyser | class 1
深圳迈瑞生物医疗电子股份有限公司 | Korea | IVD |  | BC-5300 | Hematology analyzer, cell-quantifying | class 1
深圳迈瑞生物医疗电子股份有限公司 | Korea | IVD |  | BS-330 | Clinical chemistry automated analyser | class 1
深圳迈瑞生物医疗电子股份有限公司 | Korea | IVD |  | BS-800M | Clinical chemistry automated analyser | class 1
深圳迈瑞生物医疗电子股份有限公司 | Korea | IVD |  | BS-200E외 1건 | Clinical chemistry automated analyser | class 1
深圳迈瑞生物医疗电子股份有限公司 | Korea | IVD |  | BC-3600 | Hematology analyzer, cell-quantifying | class 1
深圳迈瑞生物医疗电子股份有限公司 | Korea | IVD |  | BS 400 | Clinical chemistry automated analyser | class 1
深圳迈瑞生物医疗电子股份有限公司 | Korea | IVD |  | BS 800 | Clinical chemistry automated analyser | class 1
深圳迈瑞生物医疗电子股份有限公司 | Korea | IVD |  | BC 3000 plus | Hematology analyzer, cell-quantifying | class 1
深圳迈瑞生物医疗电子股份有限公司 | Korea | IVD |  | BC-3600 | Hematology analyzer, cell-quantifying | class 1
深圳迈瑞生物医疗电子股份有限公司 | Korea | IVD |  | BC 5800 | Hematology analyzer, cell-quantifying | class 1
深圳迈瑞生物医疗电子股份有限公司 | Korea | IVD |  | BS380 | Clinical chemistry automated analyser | class 1
深圳迈瑞生物医疗电子股份有限公司 | Korea | IVD |  | BC-6800 | Hematology analyzer, cell-quantifying | class 1
深圳迈瑞生物医疗电子股份有限公司 | Korea | IVD |  | BS-480 | Clinical chemistry automated analyser | class 1
深圳迈瑞生物医疗电子股份有限公司 | Korea | IVD |  | BS-230 | Clinical chemistry automated analyser | class 1
深圳迈瑞生物医疗电子股份有限公司 | Korea | IVD |  | JW-300 | Clinical chemistry automated analyser | class 1
深圳迈瑞生物医疗电子股份有限公司 | Korea | IVD |  | BC-700[B]외 1건 | Hematology analyzer, cell-quantifying | class 1
深圳迈瑞生物医疗电子股份有限公司 | Korea | IVD |  | BC-760[B]외 1건 | Hematology analyzer, cell-quantifying | class 1
深圳迈瑞生物医疗电子股份有限公司 | Korea | IVD |  | BC-6800Plus | Hematology analyzer, cell-quantifying | class 1
深圳迈瑞生物医疗电子股份有限公司 | Korea | IVD |  | DC-80외 4건 | Ultrasound imaging system, general-purpose | class 2
深圳迈瑞生物医疗电子股份有限公司 | Korea | IVD |  | BC-6000 | Hematology analyzer, cell-quantifying | class 1
深圳迈瑞生物医疗电子股份有限公司 | Korea | IVD |  | uMEC6외 5건 | Patient monitor | class 2
深圳迈瑞生物医疗电子股份有限公司 | Korea | IVD |  | BeneVision N12외 5건 | Patient monitoring system, transportable | class 2
深圳迈瑞生物医疗电子股份有限公司 | Korea | IVD |  | BC-6200 | Hematology analyzer, cell-quantifying | class 1
深圳迈瑞生物医疗电子股份有限公司 | Korea | IVD |  | BS-600 Chemistry Analyzer | Clinical chemistry automated analyser | class 1
深圳迈瑞生物医疗电子股份有限公司 | Korea | IVD |  | Resona 7외 92건 | Ultrasound imaging system, general-purpose | class 2
深圳迈瑞生物医疗电子股份有限公司 | Russia | IVD |  | Прибор цифровой ультразвуковой диагностический модели DC-6 DP-3300 DP-7700 DP-8800Plus DP1100Plus с принадлежностями (см. Приложение на 3 листах)
深圳迈瑞生物医疗电子股份有限公司 | Russia | IVD |  | Приборы для регистрации жизненно-важных параметров пациента с принадлежностями (см. Приложение на 3 листах)
深圳迈瑞生物医疗电子股份有限公司 | Russia | IVD |  | Анализатор гематологический модели ВС-2300 ВС-3200 ВС-5500 ВС-2600 с принадлежностями (см. Приложение на 2 листах)
深圳迈瑞生物医疗电子股份有限公司 | Russia | IVD |  | Мониторы прикроватные модели РМ-6000 РМ-8000 РМ-9000 express MEC-509B в составе (см. Приложение на 1 листе)1. Центральная информационная станция Hypervisor III 2. Модуль ЭКГ дыхания температуры 3. Модуль пульсоксиметрии 4. Модуль неинвазивного давления 5. Модуль инвазивного давления 6. Модуль СО2 с влагоуловителем воздушным алаптером трубкой для отбора проб газа назальными канюлями 7. Модуль «Мультигаз» 8. Модуль сердечного выброса 9. Кабель ЭКГ на 3 или 5 отведений с электродами 10. Датчик пульсоксиметрический c кабелем 11. Манжетка для измерения неинвазивного давления с трубками 12. Температурный датчик накожный 13. Температурный датчик ректально/эзофагеальный 14. Датчик для измерения инвазивного давления 15. Интерфейсный кабель для датчика инвазивного давления 16. Крепление датчика инвазивного давления 17. Датчик сердечного выброса 18. Термопринтер с термобумагой 19. Внутренняя батарея 20. Кабель заземления 21. Сетевой кабель 22. Руководство пользователя
深圳迈瑞生物医疗电子股份有限公司 | Korea | IVD |  | CL-900i외 1건 | Chemiluminescence assay(CLIA) analyzer | class 1
深圳迈瑞生物医疗电子股份有限公司 | Korea | IVD |  | BC-6000 | Hematology analyzer, cell-quantifying | class 1
深圳迈瑞生物医疗电子股份有限公司 | Korea | IVD |  | M-58D Diluent외 5건 | IVD reagents for flow cytometric test | class 2
深圳迈瑞生物医疗电子股份有限公司 | Korea | IVD |  | CD80 DETERGENT외 1건 | IVD supportive reagents for flow cytometric test | class 1
深圳迈瑞生物医疗电子股份有限公司 | Korea | IVD |  | Mindray Free Thyroxine | IVD Reagents for thyroid function hormone tests | class 2
深圳迈瑞生物医疗电子股份有限公司 | Russia | IVD |  | Прибор цифровой ультразвуковой диагностический модели: DP-9900 Plus DP-8800 DP-6600 с принадлежностями (см. Приложение на 1 листе)Принадлежности к прибору цифровому ультразвуковому диагностическому мод.: DP-9900 Plus DP-8800 DP-6600: 1. Линейные цифровые датчики 2. Конвексные цифровые датчики 3. Внутриполостные цифровые датчики 4. Биопсийная насадка для линейного датчика 5. Биопсийная насадка для конвексного датчика 6. Биопсийная насадка для внутриполостного датчика 7. Монитор с прогрессивной разверткой 8. Тележка 9. Ножная педаль-переключатель 10. Интерфейсные кабели 11. Сетевые кабели 12. Гель 13. Программное обеспечение 14. DICOM3.0
深圳迈瑞生物医疗电子股份有限公司 | USA | IVD |  | BS-200 Chemistry Analyzer,Pointe c2000 Chemistry Analyzer | Analyzer, Chemistry (Photometric, Discrete), For Clinical Use | 1
深圳迈瑞生物医疗电子股份有限公司 | USA | IVD |  | BC-3200 Auto Hematology Analyzer | Counter, Differential Cell | 2
深圳迈瑞生物医疗电子股份有限公司 | USA | IVD |  | BS-400/CLC 720 Chemistry Analyzer | Analyzer, Chemistry (Photometric, Discrete), For Clinical Use | 1
深圳迈瑞生物医疗电子股份有限公司 | USA | IVD |  | Yumizen C560 Chemistry Analyzer;BS-490 Chemistry Analyzer;BA-480 Chemistry Analyzer;CLC720i Chemistry Analyzer;BS-480 Chemistry Analyzer | Analyzer, Chemistry (Photometric, Discrete), For Clinical Use | 1
深圳迈瑞生物医疗电子股份有限公司 | USA | IVD |  | BC-3600 Auto Hematology Analyzer | Counter, Differential Cell | 2
深圳迈瑞生物医疗电子股份有限公司 | USA | IVD |  | BC-5390 Auto Hematology Analyzer | Counter, Differential Cell | 2
深圳迈瑞生物医疗电子股份有限公司 | USA | IVD |  | BS-800M,ABS800,BA-800M ISE KIT,BS-800M Chemistry Analyzer,BA-800M Chemistry Analyzer,ABS-800 Chemistry Analyzer | Analyzer, Chemistry (Photometric, Discrete), For Clinical Use | 1
深圳迈瑞生物医疗电子股份有限公司 | Korea | IVD |  | BS-800 | Clinical chemistry automated analyser | class 1
深圳迈瑞生物医疗电子股份有限公司 | Korea | IVD |  | VS-900 | Patient monitor | class 2
深圳迈瑞生物医疗电子股份有限公司 | Korea | IVD |  | BeneView T1 | Patient monitor | class 2
深圳迈瑞生物医疗电子股份有限公司 | Korea | IVD |  | M-58D Diluent외 4건 | IVD reagents for flow cytometric test | class 2
深圳迈瑞生物医疗电子股份有限公司 | Korea | IVD |  | M-30 Diluent외 1건 | IVD reagents for flow cytometric test | class 2
深圳迈瑞生物医疗电子股份有限公司 | Korea | IVD |  | BS-240 | Clinical chemistry automated analyser | class 1
深圳迈瑞生物医疗电子股份有限公司 | Korea | IVD |  | EH-2080B외 1건 | Urine cell image analyzer, (semi-)automated | class 1
深圳迈瑞生物医疗电子股份有限公司 | Korea | IVD |  | TE7외 1건 | Ultrasound imaging system, general-purpose | class 2
深圳迈瑞生物医疗电子股份有限公司 | Korea | IVD |  | BC-5000 | Hematology analyzer, cell-quantifying | class 1
深圳迈瑞生物医疗电子股份有限公司 | Korea | IVD |  | BC-700[B]외 1건 | Hematology analyzer, cell-quantifying | class 1
深圳迈瑞生物医疗电子股份有限公司 | Korea | IVD |  | BC-760[B]외 1건 | Hematology analyzer, cell-quantifying | class 1
深圳迈瑞生物医疗电子股份有限公司 | Korea | IVD |  | CD80 Detergent외 1건 | IVD supportive reagents for flow cytometric test | class 1
深圳迈瑞生物医疗电子股份有限公司 | Russia | IVD |  | Анализатор гематологический автоматический HEMOLUX 19
上海复星医药 (集团) 股份有限公司- 复星诊断 | USA | IVD |  | Fosun COVID-19 RT-PCR Detection Kit | Reagents, 2019-Novel Coronavirus Nucleic Acid | N
上海复星医药 (集团) 股份有限公司- 复星诊断 | USA | IVD |  | Fosun Phosphate Buffered Saline | Culture Media, Non-Selective And Non-Differential | 1
上海复星医药 (集团) 股份有限公司- 复星诊断 | USA | IVD |  | Virus Transport Medium | General Purpose Reagent | 1
上海复星医药 (集团) 股份有限公司- 复星诊断 | EU | IVD |  | Covid-19 Antigen CARD Kit | CORONAVIRUS | IVD devices for self-testing
上海复星医药 (集团) 股份有限公司- 复星诊断 | EU | IVD |  | Covid-19 Antigen CARD Kit | CORONAVIRUS | IVD devices for self-testing
上海复星医药 (集团) 股份有限公司- 复星诊断 | EU | IVD |  | Covid-19 Antigen CARD Kit | CORONAVIRUS | IVD devices for self-testing
上海复星医药 (集团) 股份有限公司- 复星诊断 | EU | IVD |  | Covid-19 Antigen CARD Kit | CORONAVIRUS | IVD devices for self-testing
上海复星医药 (集团) 股份有限公司- 复星诊断 | EU | IVD |  | Novel Coronavirus (2019-nCoV) RT-PCR Detection Kit | CORONAVIRUS - NA REAGENTS | IVD General
上海复星医药 (集团) 股份有限公司- 复星诊断 | EU | IVD |  | Novel Coronavirus (2019-nCoV) RT-PCR Detection Kit | CORONAVIRUS - NA REAGENTS | IVD General
上海复星医药 (集团) 股份有限公司- 复星诊断 | Korea | IVD |  | STANDARD™ M SPIN-X Viral DNA/RNA Extraction Kit (M-PREPSC-02) | IVD reagents for extracting nucleic acids | class 1
迈克生物科技股份有限公司 | Australia | IVD |  | Severe acute respiratory syndrome-associated coronavirus IVDs | Severe acute respiratory syndrome-associated coronavirus IVDs | Class 3
迈克生物科技股份有限公司 | EU | IVD |  | HSV-2 IgG Antibody Chemiluminescent Immunoassay Kit | HSV 2 IGG | IVD General
迈克生物科技股份有限公司 | EU | IVD |  | Anti-SSA(Ro52) Antibody Chemiluminescent Immunoassay Kit | SS-A | IVD General
迈克生物科技股份有限公司 | EU | IVD |  | Anti-SSA(Ro52) Antibody Chemiluminescent Immunoassay Kit | SS-A | IVD General
迈克生物科技股份有限公司 | EU | IVD |  | HSV-1/2 IgM Antibody Chemiluminescent Immunoassay Kit | HSV 1+2 IGM | IVD General
迈克生物科技股份有限公司 | EU | IVD |  | HSV-1/2 IgM Antibody Chemiluminescent Immunoassay Kit | HSV 1+2 IGM | IVD General
迈克生物科技股份有限公司 | EU | IVD |  | HSV-1 IgG Antibody Chemiluminescent Immunoassay Kit | HSV 1 IGG | IVD General
迈克生物科技股份有限公司 | EU | IVD |  | HSV-2 IgG Antibody Chemiluminescent Immunoassay Kit | HSV 2 IGG | IVD General
迈克生物科技股份有限公司 | EU | IVD |  | Mycoplasma Pneumoniae IgG Antibody Chemiluminescent Immunoassay Kit | MYCOPLASMA REAGENTS - OTHER | IVD General
迈克生物科技股份有限公司 | EU | IVD |  | RF-IgG Chemiluminescent Immunoassay Kit | RHEUMATOID FACTORS | IVD General
迈克生物科技股份有限公司 | EU | IVD |  | HSV-1 IgG Antibody Chemiluminescent Immunoassay Kit | HSV 1 IGG | IVD General
迈克生物科技股份有限公司 | EU | IVD |  | Anti-Jo-1 Antibody Chemiluminescent Immunoassay Kit | JO-1 | IVD General
迈克生物科技股份有限公司 | EU | IVD |  | Anti-SSB(La) Antibody Chemiluminescent Immunoassay Kit | SS-B | IVD General
迈克生物科技股份有限公司 | EU | IVD |  | Anti-SSA(Ro60) Antibody Chemiluminescent Immunoassay Kit | SS-A | IVD General
迈克生物科技股份有限公司 | EU | IVD |  | Anti-Sm Antibody Chemiluminescent Immunoassay Kit | SM | IVD General
迈克生物科技股份有限公司 | EU | IVD |  | Anti-Sm/RNP Antibody Chemiluminescent Immunoassay Kit | AUTOIMMUNE CONNECTIVE TISSUE DISEASES TESTING - OTHER | IVD General
迈克生物科技股份有限公司 | EU | IVD |  | Mycoplasma Pneumoniae IgG Antibody Chemiluminescent Immunoassay Kit | MYCOPLASMA REAGENTS - OTHER | IVD General
迈克生物科技股份有限公司 | EU | IVD |  | PCT (CLIA) | PROCALCITONIN | IVD General
迈克生物科技股份有限公司 | EU | IVD |  | Anti-PM-Scl Anitibody Chemiluminescent Immunoassay Kit | PM-SCL - ANTIBODIES | IVD General
迈克生物科技股份有限公司 | EU | IVD |  | Mycoplasma Pneumoniae IgM Antibody Chemiluminescent Immunoassay Kit | MYCOPLASMA REAGENTS - OTHER | IVD General
迈克生物科技股份有限公司 | EU | IVD |  | Anti-histone Antibody Chemiluminescent Immunoassay Kit | HISTONES (H1, H2A, H3, H4,…HN) | IVD General
迈克生物科技股份有限公司 | EU | IVD |  | Anti-CCP Chemiluminescent Immunoassay Kit | ANTI-CYCLIC CITRULLINATED PEPTIDE | IVD General
迈克生物科技股份有限公司 | EU | IVD |  | Anti-PCNA Antibody Chemiluminescent Immunoassay Kit | AUTO-IMMUNE DISEASE TESTS - OTHER | IVD General
迈克生物科技股份有限公司 | EU | IVD |  | AMA-M2 Chemiluminescent Immunoassay Kit | AUTO-IMMUNE DISEASE TESTS - OTHER | IVD General
迈克生物科技股份有限公司 | EU | IVD |  | Anti-gp210 Antibody Chemiluminescent Immunoassay Kit | AUTO-IMMUNE DISEASE TESTS - OTHER | IVD General
迈克生物科技股份有限公司 | EU | IVD |  | RF Chemiluminescent Immunoassay Kit | RHEUMATOID FACTORS | IVD General
迈克生物科技股份有限公司 | EU | IVD |  | RF-IgM Chemiluminescent Immunoassay Kit | RHEUMATOID FACTORS | IVD General
迈克生物科技股份有限公司 | EU | IVD |  | RF-IgA Chemiluminescent Immunoassay Kit | RHEUMATOID FACTORS | IVD General
迈克生物科技股份有限公司 | EU | IVD |  | Anti-PR3 Antibody Chemiluminescent Immunoassay Kit | AUTO-IMMUNE DISEASE TESTS - OTHER | IVD General
迈克生物科技股份有限公司 | EU | IVD |  | Anti-PM-Scl Anitibody Chemiluminescent Immunoassay Kit | PM-SCL - ANTIBODIES | IVD General
迈克生物科技股份有限公司 | EU | IVD |  | Anti-LC-1 Antibody Chemiluminescent Immunoassay Kit | AUTO-IMMUNE DISEASE TESTS - OTHER | IVD General
迈克生物科技股份有限公司 | EU | IVD |  | RF-IgA Chemiluminescent Immunoassay Kit | RHEUMATOID FACTORS | IVD General
迈克生物科技股份有限公司 | EU | IVD |  | Anti-LKM-1 Antibody Chemiluminescent Immunoassay Kit | AUTO-IMMUNE DISEASE TESTS - OTHER | IVD General
迈克生物科技股份有限公司 | EU | IVD |  | 25-OH Vitamin D Chemiluminescent Immunoassay Kit | 25-HYDROXYVITAMIN D | IVD General
迈克生物科技股份有限公司 | EU | IVD |  | Total IgE (CLIA) | IMMUNOGLOBULIN E - TOTAL | IVD General
迈克生物科技股份有限公司 | EU | IVD |  | Anti-CENP-B Antibody Chemiluminescent Immunoassay Kit | AUTO-IMMUNE DISEASE TESTS - OTHER | IVD General
迈克生物科技股份有限公司 | EU | IVD |  | Anti-Nuc Antibody Chemiluminescent Immunoassay Kit | AUTO-IMMUNE DISEASE TESTS - OTHER | IVD General
迈克生物科技股份有限公司 | EU | IVD |  | Mycoplasma Pneumoniae IgM Antibody Chemiluminescent Immunoassay Kit | MYCOPLASMA REAGENTS - OTHER | IVD General
迈克生物科技股份有限公司 | EU | IVD |  | Anti-histone Antibody Chemiluminescent Immunoassay Kit | HISTONES (H1, H2A, H3, H4,…HN) | IVD General
迈克生物科技股份有限公司 | EU | IVD |  | Anti-PCNA Antibody Chemiluminescent Immunoassay Kit | AUTO-IMMUNE DISEASE TESTS - OTHER | IVD General
迈克生物科技股份有限公司 | EU | IVD |  | Anti-sp100 Antibody Chemiluminescent Immunoassay Kit | AUTO-IMMUNE DISEASE TESTS - OTHER | IVD General
迈克生物科技股份有限公司 | EU | IVD |  | AMA-M2 Chemiluminescent Immunoassay Kit | AUTO-IMMUNE DISEASE TESTS - OTHER | IVD General
迈克生物科技股份有限公司 | EU | IVD |  | RF-IgG Chemiluminescent Immunoassay Kit | RHEUMATOID FACTORS | IVD General
迈克生物科技股份有限公司 | EU | IVD |  | RF-IgM Chemiluminescent Immunoassay Kit | RHEUMATOID FACTORS | IVD General
迈克生物科技股份有限公司 | EU | IVD |  | Anti-SLA/LP Antibody Chemiluminescent Immunoassay Kit | AUTO-IMMUNE DISEASE TESTS - OTHER | IVD General
迈克生物科技股份有限公司 | EU | IVD |  | Anti-PR3 Antibody Chemiluminescent Immunoassay Kit | AUTO-IMMUNE DISEASE TESTS - OTHER | IVD General
迈克生物科技股份有限公司 | EU | IVD |  | Anti-SLA/LP Antibody Chemiluminescent Immunoassay Kit | AUTO-IMMUNE DISEASE TESTS - OTHER | IVD General
迈克生物科技股份有限公司 | EU | IVD |  | Anti-MPO Antibody Chemiluminescent Immunoassay Kit | AUTO-IMMUNE DISEASE TESTS - OTHER | IVD General
迈克生物科技股份有限公司 | EU | IVD |  | Anti-GBM Antibody Chemiluminescent Immunoassay Kit | ANTIBODIES TO GLOMERULAR BASAL MEMBRANE | IVD General
迈克生物科技股份有限公司 | EU | IVD |  | RF Chemiluminescent Immunoassay Kit | RHEUMATOID FACTORS | IVD General
迈克生物科技股份有限公司 | EU | IVD |  | Anti-MPO Antibody Chemiluminescent Immunoassay Kit | AUTO-IMMUNE DISEASE TESTS - OTHER | IVD General
迈克生物科技股份有限公司 | EU | IVD |  | Mycoplasma Pneumoniae IgG Antibody Chemiluminescent Immunoassay Kit | MYCOPLASMA REAGENTS - OTHER | IVD General
迈克生物科技股份有限公司 | EU | IVD |  | CYFRA21-1 Chemiluminescent Immunoassay Kit | CYFRA 21-1 | IVD General
迈克生物科技股份有限公司 | EU | IVD |  | NSE Chemiluminescent Immunoassay Kit | NEURON SPECIFIC ENOLASE | IVD General
迈克生物科技股份有限公司 | EU | IVD |  | CA 19-9 (CLIA) | CANCER ANTIGEN 19-9 | IVD General
迈克生物科技股份有限公司 | EU | IVD |  | Free β-HCG Chemiluminescent Immunoassay Kit | FREE BETA HCG (PRENATAL SCREENING) | IVD General
迈克生物科技股份有限公司 | EU | IVD |  | iPTH Chemiluminescent Immunoassay Kit | PARATHYROID HORMONE INTACT | IVD General
迈克生物科技股份有限公司 | EU | IVD |  | Anti-TPO (CLIA) | THYROID PEROXIDASE (INCL. MICROSOMAL) ANTIBODIES | IVD General
迈克生物科技股份有限公司 | EU | IVD |  | Anti-TG (CLIA) | THYROGLOBULIN AUTOANTIBODY | IVD General
迈克生物科技股份有限公司 | EU | IVD |  | FT4 (CLIA) | FREE THYROXINE | IVD General
迈克生物科技股份有限公司 | EU | IVD |  | total T4 (CLIA) | THYROXINE | IVD General
迈克生物科技股份有限公司 | EU | IVD |  | FT3 (CLIA) | FREE TRIIODOTHYRONINE | IVD General
迈克生物科技股份有限公司 | EU | IVD |  | total T3 (CLIA) | TRIIODOTHYRONINE | IVD General
迈克生物科技股份有限公司 | EU | IVD |  | HEV IgM Antibody Chemiluminescent Immunoassay Kit | HEV ANTIBODY IGM | IVD General
迈克生物科技股份有限公司 | EU | IVD |  | CA 50 Chemiluminescent Immunoassay Kit | CANCER ANTIGEN 50 | IVD General
迈克生物科技股份有限公司 | EU | IVD |  | HEV IgG Antibody Chemiluminescent Immunoassay Kit | HEV ANTIBODY IGG | IVD General
迈克生物科技股份有限公司 | EU | IVD |  | SCC Chemiluminescent Immunoassay Kit | SQUAMOUS CELL CARCINOMA ANTIGEN | IVD General
迈克生物科技股份有限公司 | EU | IVD |  | PCT (CLIA) | PROCALCITONIN | IVD General
迈克生物科技股份有限公司 | EU | IVD |  | Tg (CLIA) | THYROGLOBULIN | IVD General
迈克生物科技股份有限公司 | EU | IVD |  | Calcitonin (CLIA) | CALCITONIN | IVD General
迈克生物科技股份有限公司 | EU | IVD |  | PRL (CLIA) | PROLACTIN | IVD General
迈克生物科技股份有限公司 | EU | IVD |  | Pregnancy Associated Plasma Protein-A Chemiluminescent Immunoassay Kit | PREGNANCY ASSOCIATED PLASMA PROTEIN - A (DOWNS) | IVD General
迈克生物科技股份有限公司 | EU | IVD |  | S100 Protein Chemiluminescent Immunoassay Kit | SPECIFIC PROTEINS - OTHER | IVD General
迈克生物科技股份有限公司 | EU | IVD |  | Unconjugated Estriol Chemiluminescent Immunoassay Kit | UNCONJUGATED (FREE) ESTRIOL | IVD General
迈克生物科技股份有限公司 | EU | IVD |  | FSH (CLIA) | FOLLICLE STIMULATING HORMONE | IVD General
迈克生物科技股份有限公司 | EU | IVD |  | Anti-β2 Glycoprotein 1 IgM Chemiluminescent Immunoassay Kit | AUTO-IMMUNE DISEASE TESTS - OTHER | IVD General
迈克生物科技股份有限公司 | EU | IVD |  | CEA (CLIA) | CARCINOEMBRYONIC ANTIGEN | IVD General
迈克生物科技股份有限公司 | EU | IVD |  | CA 15-3 (CLIA) | CANCER ANTIGEN 15-3 | IVD General
迈克生物科技股份有限公司 | EU | IVD |  | CA 125 (CLIA) | CANCER ANTIGEN 125 | IVD General
迈克生物科技股份有限公司 | EU | IVD |  | LH (CLIA) | LUTEINISING HORMONE | IVD General
迈克生物科技股份有限公司 | EU | IVD |  | Ferritin (CLIA) | FERRITIN | IVD General
迈克生物科技股份有限公司 | EU | IVD |  | Anti-β2 Glycoprotein 1 Antibody Chemiluminescent Immunoassay Kit | AUTO-IMMUNE DISEASE TESTS - OTHER | IVD General
迈克生物科技股份有限公司 | EU | IVD |  | AFP (CLIA) | ALPHAFETOPROTEIN | IVD General
迈克生物科技股份有限公司 | EU | IVD |  | Progesterone (CLIA) | PROGESTERONE | IVD General
迈克生物科技股份有限公司 | EU | IVD |  | human Growth Hormone (CLIA) | HUMAN GROWTH HORMONE | IVD General
迈克生物科技股份有限公司 | EU | IVD |  | TSH (CLIA) | TSH RECEPTOR ANTIBODIES | IVD General
迈克生物科技股份有限公司 | EU | IVD |  | β-HCG (CLIA) | B- HUMAN CHORIONIC GONADOTROPIN (INCL. SUBUNIT) | IVD General
迈克生物科技股份有限公司 | EU | IVD |  | Anti-Müllerian Hormone (AMH) Chemiluminescent Immunoassay Kit | ANTI-MÛLLERIAN HORMONE | IVD General
迈克生物科技股份有限公司 | EU | IVD |  | E2 (CLIA) | ESTRADIOL | IVD General
迈克生物科技股份有限公司 | EU | IVD |  | Testosterone (CLIA) | TESTOSTERONE (WITH DEHYDRO AND FREE TESTOSTERONE) | IVD General
迈克生物科技股份有限公司 | EU | IVD |  | Anti-CCP Chemiluminescent Immunoassay Kit | ANTI-CYCLIC CITRULLINATED PEPTIDE | IVD General
迈克生物科技股份有限公司 | EU | IVD |  | Mycoplasma Pneumoniae IgM Antibody Chemiluminescent Immunoassay Kit | MYCOPLASMA REAGENTS - OTHER | IVD General
迈克生物科技股份有限公司 | EU | IVD |  | Serum amyloid A Chemiluminescent Immunoassay Kit | RHEUMATOID / INFLAMMATORY DISEASE MARKERS - OTHER | IVD General
迈克生物科技股份有限公司 | EU | IVD |  | 25-OH Vitamin D Chemiluminescent Immunoassay Kit | 25-HYDROXYVITAMIN D | IVD General
迈克生物科技股份有限公司 | EU | IVD |  | Anti-β2 Glycoprotein 1 Antibody Chemiluminescent Immunoassay Kit | AUTO-IMMUNE DISEASE TESTS - OTHER | IVD General
迈克生物科技股份有限公司 | EU | IVD |  | Anti-β2 Glycoprotein 1 IgA Chemiluminescent Immunoassay Kit | AUTO-IMMUNE DISEASE TESTS - OTHER | IVD General
迈克生物科技股份有限公司 | EU | IVD |  | Anti-β2 Glycoprotein 1 IgM Chemiluminescent Immunoassay Kit | AUTO-IMMUNE DISEASE TESTS - OTHER | IVD General
迈克生物科技股份有限公司 | EU | IVD |  | Anti-β2 Glycoprotein 1 Antibody Chemiluminescent Immunoassay Kit | AUTO-IMMUNE DISEASE TESTS - OTHER | IVD General
迈克生物科技股份有限公司 | EU | IVD |  | Anti-β2 Glycoprotein 1 IgA Chemiluminescent Immunoassay Kit | AUTO-IMMUNE DISEASE TESTS - OTHER | IVD General
迈克生物科技股份有限公司 | EU | IVD |  | Total IgE (CLIA) | IMMUNOGLOBULIN E - TOTAL | IVD General
迈克生物科技股份有限公司 | EU | IVD |  | Anti-β2 Glycoprotein 1 IgA Chemiluminescent Immunoassay Kit | AUTO-IMMUNE DISEASE TESTS - OTHER | IVD General
迈克生物科技股份有限公司 | EU | IVD |  | Chemiluminescent Immunoassay Calibrators for CMV IgG Calibrators | OTHER VIROLOGY STANDARDS AND CALIBRATORS - INF.IMM. | IVD Annex II List B
迈克生物科技股份有限公司 | EU | IVD |  | Chemiluminescent Immunoassay Controls for CMV IgG Control | OTHER VIROLOGY CONTROLS - INF.IMM. | IVD Annex II List B
迈克生物科技股份有限公司 | EU | IVD |  | HSV-1/2 IgG Calibrators | STANDARDS AND CALIBRATORS - INF. IMMUNOLOGY - OTHER | IVD General
迈克生物科技股份有限公司 | EU | IVD |  | HSV-2 IgG Calibrators | STANDARDS AND CALIBRATORS - INF. IMMUNOLOGY - OTHER | IVD General
迈克生物科技股份有限公司 | EU | IVD |  | Chemiluminescent Immunoassay Calibrators for Rubella IgM Calibrators | OTHER VIROLOGY STANDARDS AND CALIBRATORS - INF.IMM. | IVD Annex II List B
迈克生物科技股份有限公司 | EU | IVD |  | HSV-1/2 IgM Calibrators | STANDARDS AND CALIBRATORS - INF. IMMUNOLOGY - OTHER | IVD General
迈克生物科技股份有限公司 | EU | IVD |  | C-Peptide Calibrators | STANDARDS AND CALIBRATORS FOR INDIVIDUAL AND SPECIFIC HORMONES /PROTEINS | IVD General
迈克生物科技股份有限公司 | EU | IVD |  | Insulin Calibrators | STANDARDS AND CALIBRATORS FOR INDIVIDUAL AND SPECIFIC HORMONES /PROTEINS | IVD General
迈克生物科技股份有限公司 | EU | IVD |  | Chemiluminescent Immunoassay Controls for Tumor Marker Control | TUMOUR MARKER CONTROLS | IVD Annex II List B
迈克生物科技股份有限公司 | EU | IVD |  | Chemiluminescent Immunoassay Calibrators for Rubella IgG Calibrators | OTHER VIROLOGY STANDARDS AND CALIBRATORS - INF.IMM. | IVD Annex II List B
迈克生物科技股份有限公司 | EU | IVD |  | Chemiluminescent Immunoassay Controls for Rubella IgG Control | OTHER VIROLOGY CONTROLS - INF.IMM. | IVD Annex II List B
迈克生物科技股份有限公司 | EU | IVD |  | HSV-1/2 IgG Control | CONTROLS - INF. IMMUNOLOGY - OTHER | IVD General
迈克生物科技股份有限公司 | EU | IVD |  | HSV-2 IgG Control | CONTROLS - INF. IMMUNOLOGY - OTHER | IVD General
迈克生物科技股份有限公司 | EU | IVD |  | Chemiluminescent Immunoassay Controls for Rubella IgM Control | OTHER VIROLOGY CONTROLS - INF.IMM. | IVD Annex II List B
迈克生物科技股份有限公司 | EU | IVD |  | HSV-1/2 IgM Control | CONTROLS - INF. IMMUNOLOGY - OTHER | IVD General
迈克生物科技股份有限公司 | EU | IVD |  | Insulin & C-Peptide Control | CONTROLS FOR INDIVIDUAL AND SPECIFIC HORMONES | IVD General
迈克生物科技股份有限公司 | EU | IVD |  | Maternal Control | MULTICOMPONENT IMMUNOCHEMISTRY CONTROLS | IVD General
迈克生物科技股份有限公司 | EU | IVD |  | Chemiluminescent Immunoassay Controls for Tumor Marker Control | TUMOUR MARKER CONTROLS | IVD Annex II List B
迈克生物科技股份有限公司 | EU | IVD |  | Chemiluminescent Immunoassay Controls for Rubella IgG Control | OTHER VIROLOGY CONTROLS - INF.IMM. | IVD Annex II List B
迈克生物科技股份有限公司 | EU | IVD |  | Chemiluminescent Immunoassay Controls for CMV IgG Control | OTHER VIROLOGY CONTROLS - INF.IMM. | IVD Annex II List B
迈克生物科技股份有限公司 | EU | IVD |  | Insulin Calibrators | STANDARDS AND CALIBRATORS FOR INDIVIDUAL AND SPECIFIC HORMONES /PROTEINS | IVD General
迈克生物科技股份有限公司 | EU | IVD |  | HSV-1/2 IgG Control | CONTROLS - INF. IMMUNOLOGY - OTHER | IVD General
迈克生物科技股份有限公司 | EU | IVD |  | HSV-2 IgG Calibrators | STANDARDS AND CALIBRATORS - INF. IMMUNOLOGY - OTHER | IVD General
迈克生物科技股份有限公司 | EU | IVD |  | C-Peptide Calibrators | STANDARDS AND CALIBRATORS FOR INDIVIDUAL AND SPECIFIC HORMONES /PROTEINS | IVD General
迈克生物科技股份有限公司 | EU | IVD |  | LH Calibrators | HORMONE STANDARDS AND CALIBRATORS | IVD General
迈克生物科技股份有限公司 | EU | IVD |  | HSV-1/2 IgM Calibrators | STANDARDS AND CALIBRATORS - INF. IMMUNOLOGY - OTHER | IVD General
迈克生物科技股份有限公司 | EU | IVD |  | Estradiol Calibrators | HORMONE STANDARDS AND CALIBRATORS | IVD General
迈克生物科技股份有限公司 | EU | IVD |  | HSV-1/2 IgG Calibrators | STANDARDS AND CALIBRATORS - INF. IMMUNOLOGY - OTHER | IVD General
迈克生物科技股份有限公司 | EU | IVD |  | Chemiluminescent Immunoassay Calibrators for Rubella IgM Calibrators | OTHER VIROLOGY STANDARDS AND CALIBRATORS - INF.IMM. | IVD Annex II List B
迈克生物科技股份有限公司 | EU | IVD |  | Unconjugated Estriol Calibrators | HORMONE STANDARDS AND CALIBRATORS | IVD General
迈克生物科技股份有限公司 | EU | IVD |  | T3 Calibrators | STANDARDS AND CALIBRATORS - IMMUNOCHEMISTRY - OTHER | IVD General
迈克生物科技股份有限公司 | EU | IVD |  | Chemiluminescent Immunoassay Calibrators for Rubella IgG Calibrators | OTHER VIROLOGY STANDARDS AND CALIBRATORS - INF.IMM. | IVD Annex II List B
迈克生物科技股份有限公司 | EU | IVD |  | Chemiluminescent Immunoassay Calibrators for CMV IgG Calibrators | OTHER VIROLOGY STANDARDS AND CALIBRATORS - INF.IMM. | IVD Annex II List B
迈克生物科技股份有限公司 | EU | IVD |  | Chemiluminescent Immunoassay Controls for TOXO IgG Control | PARASITOLOGY CONTROLS - INF.IMM. | IVD Annex II List B
迈克生物科技股份有限公司 | EU | IVD |  | Chemiluminescent Immunoassay Calibrators for TOXO IgM Calibrators | PARASITOLOGY STANDARDS AND CALIBRATORS - INF.IMM. | IVD Annex II List B
迈克生物科技股份有限公司 | EU | IVD |  | Chemiluminescent Immunoassay Calibrators for CMV IgM Calibrators | OTHER VIROLOGY STANDARDS AND CALIBRATORS - INF.IMM. | IVD Annex II List B
迈克生物科技股份有限公司 | EU | IVD |  | Chemiluminescent Immunoassay Controls for CMV IgM Control | OTHER VIROLOGY CONTROLS - INF.IMM. | IVD Annex II List B
迈克生物科技股份有限公司 | EU | IVD |  | Chemiluminescent Immunoassay Controls for TOXO IgM Control | PARASITOLOGY CONTROLS - INF.IMM. | IVD Annex II List B
迈克生物科技股份有限公司 | EU | IVD |  | Chemiluminescent Immunoassay Calibrators for TOXO IgG Calibrators | PARASITOLOGY STANDARDS AND CALIBRATORS - INF.IMM. | IVD Annex II List B
迈克生物科技股份有限公司 | EU | IVD |  | free β-HCG Calibrators | HORMONE STANDARDS AND CALIBRATORS | IVD General
迈克生物科技股份有限公司 | EU | IVD |  | Chemiluminescent Immunoassay Controls for TOXO IgG Control | PARASITOLOGY CONTROLS - INF.IMM. | IVD Annex II List B
迈克生物科技股份有限公司 | EU | IVD |  | FSH Calibrators | HORMONE STANDARDS AND CALIBRATORS | IVD General
迈克生物科技股份有限公司 | EU | IVD |  | PRL Calibrators | HORMONE STANDARDS AND CALIBRATORS | IVD General
迈克生物科技股份有限公司 | EU | IVD |  | Progesterone Calibrators | HORMONE STANDARDS AND CALIBRATORS | IVD General
迈克生物科技股份有限公司 | EU | IVD |  | Chemiluminescent Immunoassay Calibrators for CMV IgM Calibrators | OTHER VIROLOGY STANDARDS AND CALIBRATORS - INF.IMM. | IVD Annex II List B
迈克生物科技股份有限公司 | EU | IVD |  | Chemiluminescent Immunoassay Calibrators for TOXO IgM Calibrators | PARASITOLOGY STANDARDS AND CALIBRATORS - INF.IMM. | IVD Annex II List B
迈克生物科技股份有限公司 | EU | IVD |  | Testosterone Calibrators | HORMONE STANDARDS AND CALIBRATORS | IVD General
迈克生物科技股份有限公司 | EU | IVD |  | Anti-thyroid peroxidase antibodies (Anti-TPO) Calibrators (Chemiluminescent Immunoassay) | STANDARDS AND CALIBRATORS - IMMUNOCHEMISTRY - OTHER | IVD General
迈克生物科技股份有限公司 | EU | IVD |  | HCG Calibrators | HORMONE STANDARDS AND CALIBRATORS | IVD General
迈克生物科技股份有限公司 | EU | IVD |  | Chemiluminescent Immunoassay Calibrators for TOXO IgG Calibrators | PARASITOLOGY STANDARDS AND CALIBRATORS - INF.IMM. | IVD Annex II List B
迈克生物科技股份有限公司 | EU | IVD |  | Aldosterone Chemiluminescent Immunoassay Kit | ALDOSTERONE | IVD General
迈克生物科技股份有限公司 | EU | IVD |  | NT-proBNP (CLIA) | BNP / PROBNP (INCLUDING OTHER NATRIURIC PEPTIDES) | IVD General
迈克生物科技股份有限公司 | EU | IVD |  | HAV IgM Antibody Chemiluminescent Immunoassay Kit | HAV ANTIBODY IGM | IVD General
迈克生物科技股份有限公司 | EU | IVD |  | Anti-TP Chemiluminescent Immunoassay Kit | THYROID PEROXIDASE (INCL. MICROSOMAL) ANTIBODIES | IVD General
迈克生物科技股份有限公司 | EU | IVD |  | FT3 (CLIA) | FREE TRIIODOTHYRONINE | IVD General
迈克生物科技股份有限公司 | EU | IVD |  | total T4 (CLIA) | THYROXINE | IVD General
迈克生物科技股份有限公司 | EU | IVD |  | FT4 (CLIA) | FREE THYROXINE | IVD General
迈克生物科技股份有限公司 | EU | IVD |  | Anti-TG (CLIA) | THYROGLOBULIN AUTOANTIBODY | IVD General
迈克生物科技股份有限公司 | EU | IVD |  | Anti-TPO (CLIA) | THYROID PEROXIDASE (INCL. MICROSOMAL) ANTIBODIES | IVD General
迈克生物科技股份有限公司 | EU | IVD |  | Aldosterone Chemiluminescent Immunoassay Kit | ALDOSTERONE | IVD General
迈克生物科技股份有限公司 | EU | IVD |  | total T3 (CLIA) | TRIIODOTHYRONINE | IVD General
迈克生物科技股份有限公司 | EU | IVD |  | Down Syndrome Markers Control | MULTICOMPONENT IMMUNOCHEMISTRY CONTROLS | IVD General
迈克生物科技股份有限公司 | EU | IVD |  | Down Syndrome Markers Control | MULTICOMPONENT IMMUNOCHEMISTRY CONTROLS | IVD General
迈克生物科技股份有限公司 | EU | IVD |  | CA 19-9 (CLIA) | CANCER ANTIGEN 19-9 | IVD General
迈克生物科技股份有限公司 | EU | IVD |  | MYO (CLIA) | MYOGLOBIN | IVD General
迈克生物科技股份有限公司 | EU | IVD |  | cTnI (CLIA) | TROPONIN I/T | IVD General
迈克生物科技股份有限公司 | EU | IVD |  | 25-OH Vitamin D Control | ANAEMIA RELATED/VITAMIN CONTROLS | IVD General
迈克生物科技股份有限公司 | EU | IVD |  | Anti-β2 Glycoprotein 1 Antibody Chemiluminescent Immunoassay Kit | AUTO-IMMUNE DISEASE TESTS - OTHER | IVD General
迈克生物科技股份有限公司 | EU | IVD |  | Anti-β2 Glycoprotein 1 IgA Chemiluminescent Immunoassay Kit | AUTO-IMMUNE DISEASE TESTS - OTHER | IVD General
迈克生物科技股份有限公司 | EU | IVD |  | Calcitonin (CLIA) | CALCITONIN | IVD General
迈克生物科技股份有限公司 | EU | IVD |  | Tg (CLIA) | THYROGLOBULIN | IVD General
迈克生物科技股份有限公司 | EU | IVD |  | CEA (CLIA) | CARCINOEMBRYONIC ANTIGEN | IVD General
迈克生物科技股份有限公司 | EU | IVD |  | TSH (CLIA) | TSH RECEPTOR ANTIBODIES | IVD General
迈克生物科技股份有限公司 | EU | IVD |  | CA 15-3 (CLIA) | CANCER ANTIGEN 15-3 | IVD General
迈克生物科技股份有限公司 | EU | IVD |  | CA 125 (CLIA) | CANCER ANTIGEN 125 | IVD General
迈克生物科技股份有限公司 | EU | IVD |  | AFP (CLIA) | ALPHAFETOPROTEIN | IVD General
迈克生物科技股份有限公司 | EU | IVD |  | Anti-β2 Glycoprotein 1 IgM Chemiluminescent Immunoassay Kit | AUTO-IMMUNE DISEASE TESTS - OTHER | IVD General
迈克生物科技股份有限公司 | EU | IVD |  | IM4296058 | CONTROLS- IMMUNOCHEMISTRY - OTHER | IVD General
迈克生物科技股份有限公司 | EU | IVD |  | Aldosterone Chemiluminescent Immunoassay Kit | ALDOSTERONE | IVD General
迈克生物科技股份有限公司 | EU | IVD |  | PCT Control | SPECIFIC PROTEIN CONTROLS | IVD General
迈克生物科技股份有限公司 | EU | IVD |  | Chemiluminescence Immunoassay Multi-analytes (CIM) Control | MULTICOMPONENT IMMUNOCHEMISTRY CONTROLS | IVD General
迈克生物科技股份有限公司 | EU | IVD |  | Thyroid autoantibodies Control | CONTROLS- IMMUNOCHEMISTRY - OTHER | IVD General
迈克生物科技股份有限公司 | EU | IVD |  | Anti-CCP Antibody Control | CONTROLS FOR AUTOIMMUNITY | IVD General
迈克生物科技股份有限公司 | EU | IVD |  | Thyroid autoantibodies Control | CONTROLS- IMMUNOCHEMISTRY - OTHER | IVD General
迈克生物科技股份有限公司 | EU | IVD |  | Thyroid autoantibodies Control | CONTROLS- IMMUNOCHEMISTRY - OTHER | IVD General
迈克生物科技股份有限公司 | EU | IVD |  | Anti-β2 Glycoprotein 1 IgM Chemiluminescent Immunoassay Kit | AUTO-IMMUNE DISEASE TESTS - OTHER | IVD General
迈克生物科技股份有限公司 | EU | IVD |  | Anti-β2 Glycoprotein 1 IgA Chemiluminescent Immunoassay Kit | AUTO-IMMUNE DISEASE TESTS - OTHER | IVD General
迈克生物科技股份有限公司 | EU | IVD |  | Aldosterone Chemiluminescent Immunoassay Kit | ALDOSTERONE | IVD General
迈克生物科技股份有限公司 | EU | IVD |  | Anti-β2 Glycoprotein 1 Antibody Chemiluminescent Immunoassay Kit | AUTO-IMMUNE DISEASE TESTS - OTHER | IVD General
迈克生物科技股份有限公司 | EU | IVD |  | Anti-β2 Glycoprotein 1 IgA Chemiluminescent Immunoassay Kit | AUTO-IMMUNE DISEASE TESTS - OTHER | IVD General
迈克生物科技股份有限公司 | EU | IVD |  | Anti-β2 Glycoprotein 1 Antibody Chemiluminescent Immunoassay Kit | AUTO-IMMUNE DISEASE TESTS - OTHER | IVD General
迈克生物科技股份有限公司 | EU | IVD |  | Anti-β2 Glycoprotein 1 IgM Chemiluminescent Immunoassay Kit | AUTO-IMMUNE DISEASE TESTS - OTHER | IVD General
迈克生物科技股份有限公司 | EU | IVD |  | Anti-β2 Glycoprotein 1 IgA Chemiluminescent Immunoassay Kit | AUTO-IMMUNE DISEASE TESTS - OTHER | IVD General
迈克生物科技股份有限公司 | EU | IVD |  | Anti-β2 Glycoprotein 1 Antibody Chemiluminescent Immunoassay Kit | AUTO-IMMUNE DISEASE TESTS - OTHER | IVD General
迈克生物科技股份有限公司 | EU | IVD |  | Anti-β2 Glycoprotein 1 IgM Chemiluminescent Immunoassay Kit | AUTO-IMMUNE DISEASE TESTS - OTHER | IVD General
迈克生物科技股份有限公司 | EU | IVD |  | Anti-β2 Glycoprotein 1 IgA Chemiluminescent Immunoassay Kit | AUTO-IMMUNE DISEASE TESTS - OTHER | IVD General
迈克生物科技股份有限公司 | EU | IVD |  | Anti-β2 Glycoprotein 1 Antibody Chemiluminescent Immunoassay Kit | AUTO-IMMUNE DISEASE TESTS - OTHER | IVD General
迈克生物科技股份有限公司 | EU | IVD |  | Anti-β2 Glycoprotein 1 IgM Chemiluminescent Immunoassay Kit | AUTO-IMMUNE DISEASE TESTS - OTHER | IVD General
迈克生物科技股份有限公司 | EU | IVD |  | Anti-β2 Glycoprotein 1 IgM Chemiluminescent Immunoassay Kit | AUTO-IMMUNE DISEASE TESTS - OTHER | IVD General
迈克生物科技股份有限公司 | EU | IVD |  | CK-MB (CLIA) | CREATINE KINASE - MB MASS (IC) | IVD General
迈克生物科技股份有限公司 | EU | IVD |  | proGRP Chemiluminescent Immunoassay Kit | PRO-GASTRIN-RELEASING PEPTIDE | IVD General
迈克生物科技股份有限公司 | EU | IVD |  | FT3 (CLIA) | FREE TRIIODOTHYRONINE | IVD General
迈克生物科技股份有限公司 | EU | IVD |  | total T3 (CLIA) | TRIIODOTHYRONINE | IVD General
迈克生物科技股份有限公司 | EU | IVD |  | HEV IgM Antibody Chemiluminescent Immunoassay Kit | HEV ANTIBODY IGM | IVD General
迈克生物科技股份有限公司 | EU | IVD |  | Mycoplasma Pneumoniae IgG Antibody Chemiluminescent Immunoassay Kit | MYCOPLASMA REAGENTS - OTHER | IVD General
迈克生物科技股份有限公司 | EU | IVD |  | HEV IgG Antibody Chemiluminescent Immunoassay Kit | HEV ANTIBODY IGG | IVD General
迈克生物科技股份有限公司 | EU | IVD |  | Renin Chemiluminescent Immunoassay Kit | RENINE DIRECT | IVD General
迈克生物科技股份有限公司 | EU | IVD |  | Cortisol Chemiluminescent Immunoassay Kit | CORTISOL | IVD General
迈克生物科技股份有限公司 | EU | IVD |  | C-Peptide Chemiluminescent Immunoassay Kit | C-PEPTIDE | IVD General
迈克生物科技股份有限公司 | EU | IVD |  | Insulin Chemiluminescent Immunoassay Kit | INSULIN | IVD General
迈克生物科技股份有限公司 | EU | IVD |  | RF-IgG Chemiluminescent Immunoassay Kit | RHEUMATOID FACTORS | IVD General
迈克生物科技股份有限公司 | EU | IVD |  | total T4 (CLIA) | THYROXINE | IVD General
迈克生物科技股份有限公司 | EU | IVD |  | BNP Chemiluminescent Immunoassay Kit | BNP / PROBNP (INCLUDING OTHER NATRIURIC PEPTIDES) | IVD General
迈克生物科技股份有限公司 | EU | IVD |  | FT4 (CLIA) | FREE THYROXINE | IVD General
迈克生物科技股份有限公司 | EU | IVD |  | High Sensitive Troponin I Chemiluminescent Immunoassay kit | TROPONIN I/T | IVD General
迈克生物科技股份有限公司 | EU | IVD |  | CA 72-4 Chemiluminescent Immunoassay Kit | CANCER ANTIGEN 72-4 | IVD General
迈克生物科技股份有限公司 | EU | IVD |  | CA 242 Chemiluminescent Immunoassay Kit | CANCER ANTIGEN 242 | IVD General
迈克生物科技股份有限公司 | EU | IVD |  | HE4 Chemiluminescent Immunoassay Kit | HUMAN EPIDIDYMIS PROTEIN 4 | IVD General
迈克生物科技股份有限公司 | EU | IVD |  | MYO (CLIA) | MYOGLOBIN | IVD General
迈克生物科技股份有限公司 | EU | IVD |  | cTnI (CLIA) | TROPONIN I/T | IVD General
迈克生物科技股份有限公司 | EU | IVD |  | NT-proBNP (CLIA) | BNP / PROBNP (INCLUDING OTHER NATRIURIC PEPTIDES) | IVD General
迈克生物科技股份有限公司 | EU | IVD |  | Mycoplasma Pneumoniae IgM Antibody Chemiluminescent Immunoassay Kit | MYCOPLASMA REAGENTS - OTHER | IVD General
迈克生物科技股份有限公司 | EU | IVD |  | Pepsinogen I Chemiluminescent Immunoassay Kit | PEPSINOGEN | IVD General
迈克生物科技股份有限公司 | EU | IVD |  | Serum amyloid A Chemiluminescent Immunoassay Kit | RHEUMATOID / INFLAMMATORY DISEASE MARKERS - OTHER | IVD General
迈克生物科技股份有限公司 | EU | IVD |  | Pepsinogen II Chemiluminescent Immunoassay Kit | PEPSINOGEN | IVD General
迈克生物科技股份有限公司 | EU | IVD |  | Total IgE (CLIA) | IMMUNOGLOBULIN E - TOTAL | IVD General
迈克生物科技股份有限公司 | EU | IVD |  | ACTH Chemiluminescent Immunoassay Kit | ADRENOCORTIOTROPIC HORMONE | IVD General
迈克生物科技股份有限公司 | EU | IVD |  | 25-OH Vitamin D Chemiluminescent Immunoassay Kit | 25-HYDROXYVITAMIN D | IVD General
迈克生物科技股份有限公司 | EU | IVD |  | RF-IgM Chemiluminescent Immunoassay Kit | RHEUMATOID FACTORS | IVD General
迈克生物科技股份有限公司 | EU | IVD |  | High Sensitive Troponin T Chemiluminescent Immunoassay kit | TROPONIN I/T | IVD General
迈克生物科技股份有限公司 | EU | IVD |  | RF Chemiluminescent Immunoassay Kit | RHEUMATOID FACTORS | IVD General
迈克生物科技股份有限公司 | EU | IVD |  | Anti-CENP-B Antibody Chemiluminescent Immunoassay Kit | AUTO-IMMUNE DISEASE TESTS - OTHER | IVD General
迈克生物科技股份有限公司 | EU | IVD |  | D-Dimer Chemiluminescent Immunoassay Kit | D-DIMER | IVD General
迈克生物科技股份有限公司 | EU | IVD |  | Ferritin (CLIA) | FERRITIN | IVD General
迈克生物科技股份有限公司 | EU | IVD |  | LH (CLIA) | LUTEINISING HORMONE | IVD General
迈克生物科技股份有限公司 | EU | IVD |  | PRL (CLIA) | PROLACTIN | IVD General
迈克生物科技股份有限公司 | EU | IVD |  | FSH (CLIA) | FOLLICLE STIMULATING HORMONE | IVD General
迈克生物科技股份有限公司 | EU | IVD |  | Progesterone (CLIA) | PROGESTERONE | IVD General
迈克生物科技股份有限公司 | EU | IVD |  | human Growth Hormone (CLIA) | HUMAN GROWTH HORMONE | IVD General
迈克生物科技股份有限公司 | EU | IVD |  | Anti-Nuc Antibody Chemiluminescent Immunoassay Kit | AUTO-IMMUNE DISEASE TESTS - OTHER | IVD General
迈克生物科技股份有限公司 | EU | IVD |  | E2 (CLIA) | ESTRADIOL | IVD General
迈克生物科技股份有限公司 | EU | IVD |  | Anti-Müllerian Hormone (AMH) Chemiluminescent Immunoassay Kit | ANTI-MÛLLERIAN HORMONE | IVD General
迈克生物科技股份有限公司 | EU | IVD |  | GDF-15 Chemiluminescent Immunoassay kit | PLACENTAL GROWTH FACTOR (PRE-ECLAMPSIA) | IVD General
迈克生物科技股份有限公司 | EU | IVD |  | Testosterone (CLIA) | TESTOSTERONE (WITH DEHYDRO AND FREE TESTOSTERONE) | IVD General
迈克生物科技股份有限公司 | EU | IVD |  | Folate Chemiluminescent Binding Assay Kit | FOLATE | IVD General
迈克生物科技股份有限公司 | EU | IVD |  | VB12 Chemiluminescent Binding Assay Kit | VITAMIN B12 | IVD General
迈克生物科技股份有限公司 | EU | IVD |  | Anti-CCP Chemiluminescent Immunoassay Kit | ANTI-CYCLIC CITRULLINATED PEPTIDE | IVD General
迈克生物科技股份有限公司 | EU | IVD |  | β-HCG (CLIA) | B- HUMAN CHORIONIC GONADOTROPIN (INCL. SUBUNIT) | IVD General
迈克生物科技股份有限公司 | EU | IVD |  | PIVKA-II Chemiluminescent Immunoassay Kit | CANCER ANTIGENS - OTHER | IVD General
迈克生物科技股份有限公司 | EU | IVD |  | CK-MB (CLIA) | CREATINE KINASE - MB MASS (IC) | IVD General
迈克生物科技股份有限公司 | Brazil | IVD |  | LH-5 Reagente de Lise A | SOLUÇÃO DE LISE PARA HEMATOLOGIA | I
迈克生物科技股份有限公司 | Brazil | IVD |  | LD-5 Reagente de Lise A | SOLUÇÃO DE LISE PARA HEMATOLOGIA | I
迈克生物科技股份有限公司 | Brazil | IVD |  | DD-5 Corante Fluorescente A | CORANTES HEMATOPATOLÓGICOS | I
迈克生物科技股份有限公司 | EU | IVD |  | 25-OH Vitamin D Control | ANAEMIA RELATED/VITAMIN CONTROLS | IVD General
迈克生物科技股份有限公司 | EU | IVD |  | HEV IgM Antibody Chemiluminescent Immunoassay Kit | HEV ANTIBODY IGM | IVD General
迈克生物科技股份有限公司 | EU | IVD |  | total T3 (CLIA) | TRIIODOTHYRONINE | IVD General
迈克生物科技股份有限公司 | EU | IVD |  | FT3 (CLIA) | FREE TRIIODOTHYRONINE | IVD General
迈克生物科技股份有限公司 | EU | IVD |  | total T4 (CLIA) | THYROXINE | IVD General
迈克生物科技股份有限公司 | EU | IVD |  | Anemia Markers Control | ANAEMIA RELATED/VITAMIN CONTROLS | IVD General
迈克生物科技股份有限公司 | EU | IVD |  | Thyroid Function Control | CONTROLS- IMMUNOCHEMISTRY - OTHER | IVD General
迈克生物科技股份有限公司 | EU | IVD |  | Urine Test Strips | URINE MULTI-CONSTITUENT TEST STRIPS (AUTOMATED) | IVD General
迈克生物科技股份有限公司 | EU | IVD |  | Chemiluminescence Immunoassay Multi-analytes (CIM) Control | MULTICOMPONENT IMMUNOCHEMISTRY CONTROLS | IVD General
迈克生物科技股份有限公司 | EU | IVD |  | Hormones Control | HORMONE CONTROLS | IVD General
迈克生物科技股份有限公司 | EU | IVD |  | Urine Test Strips | URINE MULTI-CONSTITUENT TEST STRIPS (AUTOMATED) | IVD General
迈克生物科技股份有限公司 | EU | IVD |  | iPTH Control | CONTROLS- IMMUNOCHEMISTRY - OTHER | IVD General
迈克生物科技股份有限公司 | EU | IVD |  | PCT Control | SPECIFIC PROTEIN CONTROLS | IVD General
迈克生物科技股份有限公司 | EU | IVD |  | Rheumatoid Control Plus | CONTROLS FOR RHEUMATOLOGY | IVD General
迈克生物科技股份有限公司 | EU | IVD |  | Sample Diluent No.1 | BUFFERS (UNASSIGNABLE), SUPPLEM. REAGENTS, ETC (IC) | Class A
迈克生物科技股份有限公司 | EU | IVD |  | β2-Microglobulin (β2-MG) Calibrator | CALIBRATORS AND STANDARDS (CLINICAL CHEMISTRY) - OTHER | IVD General
迈克生物科技股份有限公司 | EU | IVD |  | Glycosylated Hemoglobin A1c (HbA1c) Control | DIABETES CONTROLS | IVD General
迈克生物科技股份有限公司 | EU | IVD |  | Glycosylated Hemoglobin A1c (HbA1c) Control | DIABETES CONTROLS | IVD General
迈克生物科技股份有限公司 | EU | IVD |  | Glycosylated Hemoglobin A1c (HbA1c) Control | DIABETES CONTROLS | IVD General
迈克生物科技股份有限公司 | EU | IVD |  | Glycosylated Hemoglobin A1c (HbA1c) Control | DIABETES CONTROLS | IVD General
迈克生物科技股份有限公司 | EU | IVD |  | Glycosylated Hemoglobin A1c (HbA1c) Control | DIABETES CONTROLS | IVD General
迈克生物科技股份有限公司 | EU | IVD |  | β2-Microglobulin (β2-MG) Calibrator | CALIBRATORS AND STANDARDS (CLINICAL CHEMISTRY) - OTHER | IVD General
迈克生物科技股份有限公司 | EU | IVD |  | Glycosylated Hemoglobin A1c (HbA1c) Calibrator | CALIBRATORS AND STANDARDS (CLINICAL CHEMISTRY) - OTHER | IVD General
迈克生物科技股份有限公司 | EU | IVD |  | α-L-Fucosidase (AFU) Calibrator | CALIBRATORS AND STANDARDS (CLINICAL CHEMISTRY) - OTHER | IVD General
迈克生物科技股份有限公司 | EU | IVD |  | β2-Microglobulin (β2-MG) Calibrator | CALIBRATORS AND STANDARDS (CLINICAL CHEMISTRY) - OTHER | IVD General
迈克生物科技股份有限公司 | EU | IVD |  | Urinary Microalbumin (mAlb) Control | SPECIFIC CONTROLS (CC) - OTHER | IVD General
迈克生物科技股份有限公司 | EU | IVD |  | Total Bile Acids (TBA) Control | SPECIFIC CONTROLS (CC) - OTHER | IVD General
迈克生物科技股份有限公司 | EU | IVD |  | 5′-Nucleotidase (5'-NT) Control | ENZYME CONTROLS | IVD General
迈克生物科技股份有限公司 | EU | IVD |  | Total Bile Acids (TBA) Control | SPECIFIC CONTROLS (CC) - OTHER | IVD General
迈克生物科技股份有限公司 | EU | IVD |  | Homocysteine (Hcy) Control | SPECIFIC CONTROLS (CC) - OTHER | IVD General
迈克生物科技股份有限公司 | EU | IVD |  | 5′-Nucleotidase (5'-NT) Control | ENZYME CONTROLS | IVD General
迈克生物科技股份有限公司 | EU | IVD |  | Adenosine Deaminase (ADA) Control | ENZYME CONTROLS | IVD General
迈克生物科技股份有限公司 | EU | IVD |  | Urinary Microalbumin (mAlb) Control | SPECIFIC CONTROLS (CC) - OTHER | IVD General
迈克生物科技股份有限公司 | EU | IVD |  | Total Bile Acids (TBA) Control | SPECIFIC CONTROLS (CC) - OTHER | IVD General
迈克生物科技股份有限公司 | EU | IVD |  | Urinary Microalbumin (mAlb) Control | SPECIFIC CONTROLS (CC) - OTHER | IVD General
迈克生物科技股份有限公司 | EU | IVD |  | Assayed Multiple Chemistry Control (Multi-QC) | SPECIFIC CONTROLS (CC) - OTHER | IVD General
迈克生物科技股份有限公司 | EU | IVD |  | 5′-Nucleotidase (5'-NT) Control | ENZYME CONTROLS | IVD General
迈克生物科技股份有限公司 | EU | IVD |  | 5′-Nucleotidase (5'-NT) Control | ENZYME CONTROLS | IVD General
迈克生物科技股份有限公司 | EU | IVD |  | Adenosine Deaminase (ADA) Control | ENZYME CONTROLS | IVD General
迈克生物科技股份有限公司 | EU | IVD |  | Neutrophil Gelatinase-associated Lipocalin (NGAL) Control | SPECIFIC CONTROLS (CC) - OTHER | IVD General
迈克生物科技股份有限公司 | EU | IVD |  | Urinary Microalbumin (mAlb) Control | SPECIFIC CONTROLS (CC) - OTHER | IVD General
迈克生物科技股份有限公司 | EU | IVD |  | Neutrophil Gelatinase-associated Lipocalin (NGAL) Control | SPECIFIC CONTROLS (CC) - OTHER | IVD General
迈克生物科技股份有限公司 | EU | IVD |  | α-L-Fucosidase (AFU) Control | ENZYME CONTROLS | IVD General
迈克生物科技股份有限公司 | EU | IVD |  | CK & CK-MB Control | CARDIAC MARKER CONTROLS | IVD General
迈克生物科技股份有限公司 | EU | IVD |  | Lipid & Immunology Multiple (LIM) Control | MULTICOMPONENT CONTROLS (CC) - OTHER | IVD General
迈克生物科技股份有限公司 | EU | IVD |  | Lipid & Immunology Multiple (LIM) Control | MULTICOMPONENT CONTROLS (CC) - OTHER | IVD General
迈克生物科技股份有限公司 | EU | IVD |  | Cystatin C (Cys C) Control | SPECIFIC CONTROLS (CC) - OTHER | IVD General
迈克生物科技股份有限公司 | EU | IVD |  | α1-Microglobulin (α1-MG) Control | SPECIFIC CONTROLS (CC) - OTHER | IVD General
迈克生物科技股份有限公司 | EU | IVD |  | CK & CK-MB Control | CARDIAC MARKER CONTROLS | IVD General
迈克生物科技股份有限公司 | EU | IVD |  | Neutrophil Gelatinase-associated Lipocalin (NGAL) Control | SPECIFIC CONTROLS (CC) - OTHER | IVD General
迈克生物科技股份有限公司 | EU | IVD |  | Cystatin C (Cys C) Control | SPECIFIC CONTROLS (CC) - OTHER | IVD General
迈克生物科技股份有限公司 | EU | IVD |  | Lipid & Immunology Multiple (LIM) Control | MULTICOMPONENT CONTROLS (CC) - OTHER | IVD General
迈克生物科技股份有限公司 | EU | IVD |  | Assayed Multiple Chemistry Control (Multi-QC) | ASSAYED MULTICOMPONENT CONTROLS (CC) | IVD General
迈克生物科技股份有限公司 | EU | IVD |  | Assayed Multiple Chemistry Control (Multi-QC) | ASSAYED MULTICOMPONENT CONTROLS (CC) | IVD General
迈克生物科技股份有限公司 | EU | IVD |  | α-L-Fucosidase (AFU) Control | ENZYME CONTROLS | IVD General
迈克生物科技股份有限公司 | EU | IVD |  | α1-Microglobulin (α1-MG) Control | SPECIFIC CONTROLS (CC) - OTHER | IVD General
迈克生物科技股份有限公司 | EU | IVD |  | Neutrophil Gelatinase-associated Lipocalin (NGAL) Control | SPECIFIC CONTROLS (CC) - OTHER | IVD General
迈克生物科技股份有限公司 | EU | IVD |  | Cystatin C (Cys C) Control | SPECIFIC CONTROLS (CC) - OTHER | IVD General
迈克生物科技股份有限公司 | EU | IVD |  | Lipid & Immunology Multiple (LIM) Control | MULTICOMPONENT CONTROLS (CC) - OTHER | IVD General
迈克生物科技股份有限公司 | EU | IVD |  | CK & CK-MB Control | CARDIAC MARKER CONTROLS | IVD General
迈克生物科技股份有限公司 | EU | IVD |  | α1-Microglobulin (α1-MG) Control | SPECIFIC CONTROLS (CC) - OTHER | IVD General
迈克生物科技股份有限公司 | EU | IVD |  | Anti-Streptolysin O (ASO) Calibrator | STANDARDS AND CALIBRATORS - IMMUNOCHEMISTRY - OTHER | IVD General
迈克生物科技股份有限公司 | EU | IVD |  | α1-Microglobulin (α1-MG) Control | SPECIFIC CONTROLS (CC) - OTHER | IVD General
迈克生物科技股份有限公司 | EU | IVD |  | CK & CK-MB Controlv | CARDIAC MARKER CONTROLS | IVD General
迈克生物科技股份有限公司 | EU | IVD |  | Inorganic Phosphorus (P) | PHOSPHATE INORGANIC / PHOSPHORUS | IVD General
迈克生物科技股份有限公司 | EU | IVD |  | Apolipoprotein AⅠ (ApoAⅠ) | APOLIPOPROTEIN A I | IVD General
迈克生物科技股份有限公司 | EU | IVD |  | Apolipoprotein AⅠ (ApoAⅠ) | APOLIPOPROTEIN A I | IVD General
迈克生物科技股份有限公司 | EU | IVD |  | Anti-Streptolysin O (ASO) | ANTI-STREPTOLYSIN O (QUANTITATIVE) | IVD General
迈克生物科技股份有限公司 | EU | IVD |  | Rheumatoid Factor (RF) | RHEUMATOID FACTORS | IVD General
迈克生物科技股份有限公司 | EU | IVD |  | Creatine Kinase (CK) | CREATINE KINASE - TOTAL | IVD General
迈克生物科技股份有限公司 | EU | IVD |  | C-reactive protein (CRP) | C-REACTIVE PROTEIN | IVD General
迈克生物科技股份有限公司 | EU | IVD |  | Immunoglobulin G (IgG) | IMMUNOGLOBULIN G | IVD General
迈克生物科技股份有限公司 | EU | IVD |  | Immunoglobulin A (IgA) | IMMUNOGLOBULIN A | IVD General
迈克生物科技股份有限公司 | EU | IVD |  | Immunoglobulin M (IgM) | IMMUNOGLOBULIN M | IVD General
迈克生物科技股份有限公司 | EU | IVD |  | Complement 3 (C3) | COMPLEMENT COMPONENT C3/C3C | IVD General
迈克生物科技股份有限公司 | EU | IVD |  | Complement 4 (C4) | COMPLEMENT COMPONENT C4 | IVD General
迈克生物科技股份有限公司 | EU | IVD |  | high sensitivity C-reactive protein (hs-CRP) | HIGH-SENSITIVITY C-.REACTIVE PROTEIN | IVD General
迈克生物科技股份有限公司 | EU | IVD |  | Homocysteine (Hcy) | HOMOCYSTEINE | IVD General
迈克生物科技股份有限公司 | EU | IVD |  | Fructosamine (FMN) | FRUCTOSAMINE | IVD General
迈克生物科技股份有限公司 | EU | IVD |  | Cerebrospinal Fluid/Urinary Total Protein（CSF/U-TP） | TOTAL PROTEIN | IVD General
迈克生物科技股份有限公司 | EU | IVD |  | Fructosamine (FMN) | FRUCTOSAMINE | IVD General
迈克生物科技股份有限公司 | EU | IVD |  | Carbon Dioxide (CO2-cond) | CARBON DIOXIDE - ELECTRODES (BG) | IVD General
迈克生物科技股份有限公司 | EU | IVD |  | Albumin (Alb) | ALBUMIN (CC) | IVD General
迈克生物科技股份有限公司 | EU | IVD |  | Total Bile Acids (TBA) Assay Kit by Enzyme Cycle Method | BILE ACIDS | IVD General
迈克生物科技股份有限公司 | EU | IVD |  | β2-Microglobulin（β2-MG） | BETA2-MICROGLOBULIN | IVD General
迈克生物科技股份有限公司 | EU | IVD |  | Neutrophil Gelatinase-associated Lipocalin (NGAL) | NEUTROPHIL GELATINASE ASSOCIATED LIPOCALIN (LIPOCALIN 2) | IVD General
迈克生物科技股份有限公司 | EU | IVD |  | α1-Microglobulin (α1-MG) | A1-MICROGLOBULIN | IVD General
迈克生物科技股份有限公司 | EU | IVD |  | Apolipoprotein B (ApoB) | APOLIPOPROTEIN B | IVD General
迈克生物科技股份有限公司 | EU | IVD |  | Neutrophil Gelatinase-associated Lipocalin (NGAL) | NEUTROPHIL GELATINASE ASSOCIATED LIPOCALIN (LIPOCALIN 2) | IVD General
迈克生物科技股份有限公司 | EU | IVD |  | α1-Microglobulin (α1-MG) | A1-MICROGLOBULIN | IVD General
迈克生物科技股份有限公司 | EU | IVD |  | Carbon Dioxide (CO2-cond) | CARBON DIOXIDE - ELECTRODES (BG) | IVD General
迈克生物科技股份有限公司 | EU | IVD |  | Carbon Dioxide (CO2) | CARBON DIOXIDE - ELECTRODES (BG) | IVD General
迈克生物科技股份有限公司 | EU | IVD |  | Triglycerides (TG) | TRIGLYCERIDES | IVD General
迈克生物科技股份有限公司 | EU | IVD |  | Total Cholesterol (TC) | CHOLESTEROL | IVD General
迈克生物科技股份有限公司 | EU | IVD |  | Apolipoprotein B (ApoB) | APOLIPOPROTEIN B | IVD General
迈克生物科技股份有限公司 | EU | IVD |  | High Density Lipoprotein Cholesterol (HDL-C) | HIGH DENSITY LIPOPROTEIN CHOLESTEROL | IVD General
迈克生物科技股份有限公司 | EU | IVD |  | Low Density Lipoprotein Cholesterol (LDL-C) | LOW DENSITY LIPOPROTEIN CHOLESTEROL INCLUDING SD-LDL | IVD General
迈克生物科技股份有限公司 | EU | IVD |  | Lipoprotein (a)(LP(a)) | LIPOPROTEIN, CHEMICAL DETERMINATION/DETECTION | IVD General
迈克生物科技股份有限公司 | EU | IVD |  | Alanine Aminotransferase (ALT) | ALANINE AMINO-TRANSFERASE | IVD General
迈克生物科技股份有限公司 | EU | IVD |  | Aspartate Aminotransferase (AST) | ASPARTATE AMINO-TRANSFERASE | IVD General
迈克生物科技股份有限公司 | EU | IVD |  | Alkaline Phosphatase (ALP) | ALKALINE PHOSPHATASE - TOTAL | IVD General
迈克生物科技股份有限公司 | EU | IVD |  | α-Amylase (AMY) | AMYLASE - TOTAL | IVD General
迈克生物科技股份有限公司 | EU | IVD |  | γ-Glutamyltransferase （γ-GT） | GAMMA GLUTAMYLTRANSFERASE | IVD General
迈克生物科技股份有限公司 | EU | IVD |  | Lactate Dehydrogenase(LD) | LACTATE DEHYDROGENASE L ( LDH - L --> P ) | IVD General
迈克生物科技股份有限公司 | EU | IVD |  | α-Hydroxybutyrate Dehydrogenase (α-HBDH) | HYDROXYBUTYRATE DEHYDROGENASE | IVD General
迈克生物科技股份有限公司 | EU | IVD |  | AFU | ENZYMES - OTHER | IVD General
迈克生物科技股份有限公司 | EU | IVD |  | α-Amylase (AMY) | AMYLASE - TOTAL | IVD General
迈克生物科技股份有限公司 | EU | IVD |  | Cholinesterase (ChE) | CHOLINESTERASE | IVD General
迈克生物科技股份有限公司 | EU | IVD |  | 5′-Nucleotidase (5'-NT) | 5'-NUCLEOTIDASE | IVD General
迈克生物科技股份有限公司 | EU | IVD |  | Calcium (Ca) | CALCIUM | IVD General
迈克生物科技股份有限公司 | EU | IVD |  | Magnesium (Mg) | MAGNESIUM | IVD General
迈克生物科技股份有限公司 | EU | IVD |  | Adenosine Deaminase (ADA) Assay Kit by Enzymatic Method | ENZYMES - OTHER | IVD General
迈克生物科技股份有限公司 | EU | IVD |  | Calcium (Ca) | CALCIUM | IVD General
迈克生物科技股份有限公司 | EU | IVD |  | Creatine Kinase Isoenzyme MB（CK-MB） | CREATINE KINASE - MB MASS (IC) | IVD General
迈克生物科技股份有限公司 | EU | IVD |  | Anti-Streptolysin O (ASO) | ANTI-STREPTOLYSIN O (QUANTITATIVE) | IVD General
迈克生物科技股份有限公司 | EU | IVD |  | Apolipoprotein AⅠ (ApoAⅠ) | APOLIPOPROTEIN A I | IVD General
迈克生物科技股份有限公司 | EU | IVD |  | Glycosylated Hemoglobin A1c (HbA1c) Control | DIABETES CONTROLS | IVD General
迈克生物科技股份有限公司 | EU | IVD |  | Apolipoprotein AⅠ (ApoAⅠ) | APOLIPOPROTEIN A I | IVD General
迈克生物科技股份有限公司 | EU | IVD |  | Anti-Streptolysin O (ASO) | ANTI-STREPTOLYSIN O (QUANTITATIVE) | IVD General
迈克生物科技股份有限公司 | EU | IVD |  | Immunoglobulin G (IgG) | IMMUNOGLOBULIN G | IVD General
迈克生物科技股份有限公司 | EU | IVD |  | Immunoglobulin A (IgA) | IMMUNOGLOBULIN A | IVD General
迈克生物科技股份有限公司 | EU | IVD |  | Immunoglobulin M (IgM) | IMMUNOGLOBULIN M | IVD General
迈克生物科技股份有限公司 | EU | IVD |  | Complement 3 (C3) | COMPLEMENT COMPONENT C3/C3C | IVD General
迈克生物科技股份有限公司 | EU | IVD |  | Complement 4 (C4) | COMPLEMENT COMPONENT C4 | IVD General
迈克生物科技股份有限公司 | EU | IVD |  | α-Hydroxybutyrate Dehydrogenase (α-HBDH) | HYDROXYBUTYRATE DEHYDROGENASE | IVD General
迈克生物科技股份有限公司 | EU | IVD |  | Prealbumin (PA) | PRE-ALBUMIN / TRANSTHYRETIN | IVD General
迈克生物科技股份有限公司 | EU | IVD |  | Creatinine (Crea) Assay Kit by SAO Method | CREATININE | IVD General
迈克生物科技股份有限公司 | EU | IVD |  | β2-Microglobulin（β2-MG） | BETA2-MICROGLOBULIN | IVD General
迈克生物科技股份有限公司 | EU | IVD |  | Neutrophil Gelatinase-associated Lipocalin (NGAL) | NEUTROPHIL GELATINASE ASSOCIATED LIPOCALIN (LIPOCALIN 2) | IVD General
迈克生物科技股份有限公司 | EU | IVD |  | α1-Microglobulin (α1-MG) | A1-MICROGLOBULIN | IVD General
迈克生物科技股份有限公司 | EU | IVD |  | Cerebrospinal Fluid/Urinary Total Protein（CSF/U-TP） | TOTAL PROTEIN | IVD General
迈克生物科技股份有限公司 | EU | IVD |  | Fructosamine (FMN) | FRUCTOSAMINE | IVD General
迈克生物科技股份有限公司 | EU | IVD |  | Apolipoprotein B (ApoB) | APOLIPOPROTEIN B | IVD General
迈克生物科技股份有限公司 | EU | IVD |  | Lipoprotein (a)(LP(a)) | LIPOPROTEIN, CHEMICAL DETERMINATION/DETECTION | IVD General
迈克生物科技股份有限公司 | EU | IVD |  | Cholinesterase (ChE) | CHOLINESTERASE | IVD General
迈克生物科技股份有限公司 | EU | IVD |  | 5′-Nucleotidase (5'-NT) | 5'-NUCLEOTIDASE | IVD General
迈克生物科技股份有限公司 | EU | IVD |  | Carbon Dioxide (CO2) | CARBON DIOXIDE - ELECTRODES (BG) | IVD General
迈克生物科技股份有限公司 | EU | IVD |  | Carbon Dioxide (CO2-cond) | CARBON DIOXIDE - ELECTRODES (BG) | IVD General
迈克生物科技股份有限公司 | EU | IVD |  | Carbon Dioxide (CO2) | CARBON DIOXIDE - ELECTRODES (BG) | IVD General
迈克生物科技股份有限公司 | EU | IVD |  | Cholinesterase (ChE) | CHOLINESTERASE | IVD General
迈克生物科技股份有限公司 | EU | IVD |  | Carbon Dioxide (CO2-cond) | CARBON DIOXIDE - ELECTRODES (BG) | IVD General
迈克生物科技股份有限公司 | EU | IVD |  | Total Cholesterol (TC) | CHOLESTEROL | IVD General
迈克生物科技股份有限公司 | EU | IVD |  | 5′-Nucleotidase (5'-NT) | 5'-NUCLEOTIDASE | IVD General
迈克生物科技股份有限公司 | EU | IVD |  | Prealbumin (PA) | PRE-ALBUMIN / TRANSTHYRETIN | IVD General
迈克生物科技股份有限公司 | EU | IVD |  | Creatinine (Crea) Assay Kit by SAO Method | CREATININE | IVD General
迈克生物科技股份有限公司 | EU | IVD |  | β2-Microglobulin（β2-MG） | BETA2-MICROGLOBULIN | IVD General
迈克生物科技股份有限公司 | EU | IVD |  | Neutrophil Gelatinase-associated Lipocalin (NGAL) | NEUTROPHIL GELATINASE ASSOCIATED LIPOCALIN (LIPOCALIN 2) | IVD General
迈克生物科技股份有限公司 | EU | IVD |  | α-Hydroxybutyrate Dehydrogenase (α-HBDH) | HYDROXYBUTYRATE DEHYDROGENASE | IVD General
迈克生物科技股份有限公司 | EU | IVD |  | Cerebrospinal Fluid/Urinary Total Protein（CSF/U-TP） | TOTAL PROTEIN | IVD General
迈克生物科技股份有限公司 | EU | IVD |  | Fructosamine (FMN) | FRUCTOSAMINE | IVD General
迈克生物科技股份有限公司 | EU | IVD |  | Apolipoprotein B (ApoB) | APOLIPOPROTEIN B | IVD General
迈克生物科技股份有限公司 | EU | IVD |  | Lipoprotein (a)(LP(a)) | LIPOPROTEIN, CHEMICAL DETERMINATION/DETECTION | IVD General
迈克生物科技股份有限公司 | EU | IVD |  | α1-Microglobulin (α1-MG) | A1-MICROGLOBULIN | IVD General
迈克生物科技股份有限公司 | EU | IVD |  | Glycosylated Hemoglobin A1c (HbA1c) | GLYCOSYLATED/GLYCATED HAEMOGLOBIN (CC) | IVD General
迈克生物科技股份有限公司 | EU | IVD |  | 5′-Nucleotidase (5'-NT) Control | ENZYME CONTROLS | IVD General
迈克生物科技股份有限公司 | EU | IVD |  | 5′-Nucleotidase (5'-NT) Control | ENZYME CONTROLS | IVD General
迈克生物科技股份有限公司 | EU | IVD |  | 5′-Nucleotidase (5'-NT) Control | ENZYME CONTROLS | IVD General
迈克生物科技股份有限公司 | EU | IVD |  | Homocysteine (Hcy) Control | SPECIFIC CONTROLS (CC) - OTHER | IVD General
迈克生物科技股份有限公司 | EU | IVD |  | 5′-Nucleotidase (5'-NT) Control | ENZYME CONTROLS | IVD General
迈克生物科技股份有限公司 | EU | IVD |  | Lipid & Immunology Multiple (LIM) Control | MULTICOMPONENT CONTROLS (CC) - OTHER | IVD General
迈克生物科技股份有限公司 | EU | IVD |  | Lipid & Immunology Multiple (LIM) Control | MULTICOMPONENT CONTROLS (CC) - OTHER | IVD General
迈克生物科技股份有限公司 | EU | IVD |  | Lipid & Immunology Multiple (LIM) Control | MULTICOMPONENT CONTROLS (CC) - OTHER | IVD General
迈克生物科技股份有限公司 | EU | IVD |  | Cystatin C (Cys C) Control | SPECIFIC CONTROLS (CC) - OTHER | IVD General
迈克生物科技股份有限公司 | EU | IVD |  | Lipid & Immunology Multiple (LIM) Control | MULTICOMPONENT CONTROLS (CC) - OTHER | IVD General
迈克生物科技股份有限公司 | USA | IVD |  | Automatic Chemiluminescence Analyzer;WS Wash Buffer;Chemiluminescence Analyzer Substrate Buffer;Chemiluminescence Analyzer Reaction cuvettes;Automatic Chemiluminescence Analyzer Spare parts box;Sample Diluent No.1;Sample Diluent No.2;Chemiluminescence Analyzer Wash Buffer;Sample Diluent No.3;Sample Diluent No.4;Automatic Chemiluminescence Analyzer Accessories box | Analyzer, Enzyme, For Clinical Use | 1
迈克生物科技股份有限公司 | USA | IVD |  | Automatic Hematology Analyzer F-DR Diluent;Automatic Hematology Analyzer GD-5 Diluent A;Sample Diluent No.1;Sample Diluent No.2;Sample Diluent No.3;Sample Diluent No.4;Automatic Hematology Analyzer F-DK Diluent | Diluent, Blood Cell | 1
迈克生物科技股份有限公司 | Brazil | IVD |  | Mag-Bind RNA Extraction Kit | TAMPÕES, DILUENTES E DEMAIS SOLUÇÕES PARA ANÁLISE LABORATORIAL | I
迈克生物科技股份有限公司 | EU | IVD |  | high sensitive C-reactive protein (hs-CRP) Assay Kit by Immune Scattered Nephelometry Method | HIGH-SENSITIVITY C-.REACTIVE PROTEIN | IVD General
迈克生物科技股份有限公司 | EU | IVD |  | high sensitive C-reactive protein (hs-CRP) Assay Kit by Immune Scattered Nephelometry Method | HIGH-SENSITIVITY C-.REACTIVE PROTEIN | IVD General
迈克生物科技股份有限公司 | EU | IVD |  | high sensitive C-reactive protein (hs-CRP) Assay Kit by Immune Scattered Nephelometry Method | HIGH-SENSITIVITY C-.REACTIVE PROTEIN | IVD General
迈克生物科技股份有限公司 | EU | IVD |  | high sensitive C-reactive protein (hs-CRP) Assay Kit by Immune Scattered | HIGH-SENSITIVITY C-.REACTIVE PROTEIN | IVD General
迈克生物科技股份有限公司 | EU | IVD |  | high sensitive C-reactive protein (hs-CRP) Assay Kit by Immune Scattered Nephelometry Method | HIGH-SENSITIVITY C-.REACTIVE PROTEIN | IVD General
迈克生物科技股份有限公司 | EU | IVD |  | high sensitive C-reactive protein (hs-CRP) Assay Kit by Immune Scattered Nephelometry Method | HIGH-SENSITIVITY C-.REACTIVE PROTEIN | IVD General
迈克生物科技股份有限公司 | EU | IVD |  | high sensitive C-reactive protein (hs-CRP) Assay Kit by Immune Scattered Nephelometry Method | HIGH-SENSITIVITY C-.REACTIVE PROTEIN | IVD General
迈克生物科技股份有限公司 | EU | IVD |  | Glycated Hemoglobin A1c (HPLC) | GLYCOSYLATED/GLYCATED HAEMOGLOBIN (CC) | IVD General
迈克生物科技股份有限公司 | EU | IVD |  | Glycated Hemoglobin A1c (HPLC) | GLYCOSYLATED/GLYCATED HAEMOGLOBIN (CC) | IVD General
迈克生物科技股份有限公司 | EU | IVD |  | HbA1c Hemolysis W (HPLC) | GLYCOSYLATED/GLYCATED HAEMOGLOBIN (CC) | IVD General
迈克生物科技股份有限公司 | EU | IVD |  | Glycated Hemoglobin A1c (HPLC) | GLYCOSYLATED/GLYCATED HAEMOGLOBIN (CC) | IVD General
迈克生物科技股份有限公司 | EU | IVD |  | Glycated Hemoglobin A1c (HPLC) | GLYCOSYLATED/GLYCATED HAEMOGLOBIN (CC) | IVD General
迈克生物科技股份有限公司 | EU | IVD |  | Glycated Hemoglobin A1c (HPLC) | GLYCOSYLATED/GLYCATED HAEMOGLOBIN (CC) | IVD General
迈克生物科技股份有限公司 | EU | IVD |  | Glycated Hemoglobin A1c (HPLC) | GLYCOSYLATED/GLYCATED HAEMOGLOBIN (CC) | IVD General
迈克生物科技股份有限公司 | EU | IVD |  | Glycated Hemoglobin A1c (HPLC) | GLYCOSYLATED/GLYCATED HAEMOGLOBIN (CC) | IVD General
迈克生物科技股份有限公司 | EU | IVD |  | Glycated Hemoglobin A1c (HPLC) | GLYCOSYLATED/GLYCATED HAEMOGLOBIN (CC) | IVD General
迈克生物科技股份有限公司 | EU | IVD |  | Glycated Hemoglobin A1c Control | DIABETES CONTROLS | IVD General
迈克生物科技股份有限公司 | EU | IVD |  | HbA1c Hemolysis W (HPLC) | GLYCOSYLATED/GLYCATED HAEMOGLOBIN (CC) | IVD General
迈克生物科技股份有限公司 | EU | IVD |  | Glycated Hemoglobin A1c Control | DIABETES CONTROLS | IVD General
迈克生物科技股份有限公司 | EU | IVD |  | Glycated Hemoglobin A1c (HPLC) | GLYCOSYLATED/GLYCATED HAEMOGLOBIN (CC) | IVD General
迈克生物科技股份有限公司 | EU | IVD |  | Glycated Hemoglobin A1c Control | DIABETES CONTROLS | IVD General
迈克生物科技股份有限公司 | EU | IVD |  | Glycated Hemoglobin A1c Control | DIABETES CONTROLS | IVD General
迈克生物科技股份有限公司 | EU | IVD |  | Glycated Hemoglobin A1c Control | DIABETES CONTROLS | IVD General
迈克生物科技股份有限公司 | EU | IVD |  | Glycated Hemoglobin A1c Control | DIABETES CONTROLS | IVD General
迈克生物科技股份有限公司 | EU | IVD |  | Glycated Hemoglobin A1c Control | DIABETES CONTROLS | IVD General
迈克生物科技股份有限公司 | EU | IVD |  | Glycated Hemoglobin A1c Control | DIABETES CONTROLS | IVD General
迈克生物科技股份有限公司 | EU | IVD |  | Glycated Hemoglobin A1c Control | DIABETES CONTROLS | IVD General
迈克生物科技股份有限公司 | EU | IVD |  | Glycated Hemoglobin A1c Control | DIABETES CONTROLS | IVD General
迈克生物科技股份有限公司 | EU | IVD |  | HbA1c Hemolysis W (HPLC) | GLYCOSYLATED/GLYCATED HAEMOGLOBIN (CC) | IVD General
迈克生物科技股份有限公司 | EU | IVD |  | HbA1c Hemolysis W (HPLC) | GLYCOSYLATED/GLYCATED HAEMOGLOBIN (CC) | IVD General
迈克生物科技股份有限公司 | EU | IVD |  | HbA1c Hemolysis W (HPLC) | GLYCOSYLATED/GLYCATED HAEMOGLOBIN (CC) | IVD General
迈克生物科技股份有限公司 | EU | IVD |  | HbA1c Hemolysis W (HPLC) | GLYCOSYLATED/GLYCATED HAEMOGLOBIN (CC) | IVD General
迈克生物科技股份有限公司 | EU | IVD |  | Glycated Hemoglobin A1c Control | DIABETES CONTROLS | IVD General
迈克生物科技股份有限公司 | EU | IVD |  | Glycated Hemoglobin A1c Control | DIABETES CONTROLS | IVD General
迈克生物科技股份有限公司 | EU | IVD |  | Glycated Hemoglobin A1c (HPLC) Kit | GLYCOSYLATED/GLYCATED HAEMOGLOBIN (CC) | IVD General
迈克生物科技股份有限公司 | EU | IVD |  | Glycated Hemoglobin A1c (HPLC) Kit | GLYCOSYLATED/GLYCATED HAEMOGLOBIN (CC) | IVD General
迈克生物科技股份有限公司 | EU | IVD |  | Glycated Hemoglobin A1c (HPLC) Kit | GLYCOSYLATED/GLYCATED HAEMOGLOBIN (CC) | IVD General
迈克生物科技股份有限公司 | EU | IVD |  | Glycated Hemoglobin A1c (HPLC) Kit | GLYCOSYLATED/GLYCATED HAEMOGLOBIN (CC) | IVD General
迈克生物科技股份有限公司 | EU | IVD |  | Glycated Hemoglobin A1c (HPLC) Kit | GLYCOSYLATED/GLYCATED HAEMOGLOBIN (CC) | IVD General
迈克生物科技股份有限公司 | EU | IVD |  | Glycated Hemoglobin A1c (HPLC) Kit | GLYCOSYLATED/GLYCATED HAEMOGLOBIN (CC) | IVD General
迈克生物科技股份有限公司 | EU | IVD |  | Glycated Hemoglobin A1c (HPLC) Kit | GLYCOSYLATED/GLYCATED HAEMOGLOBIN (CC) | IVD General
迈克生物科技股份有限公司 | EU | IVD |  | Glycated Hemoglobin A1c (HPLC) Kit | GLYCOSYLATED/GLYCATED HAEMOGLOBIN (CC) | IVD General
迈克生物科技股份有限公司 | EU | IVD |  | Glycated Hemoglobin A1c (HPLC) Kit | GLYCOSYLATED/GLYCATED HAEMOGLOBIN (CC) | IVD General
迈克生物科技股份有限公司 | EU | IVD |  | Glycated Hemoglobin A1c (HPLC) Kit | GLYCOSYLATED/GLYCATED HAEMOGLOBIN (CC) | IVD General
迈克生物科技股份有限公司 | EU | IVD |  | Glycated Hemoglobin A1c (HPLC) Kit | GLYCOSYLATED/GLYCATED HAEMOGLOBIN (CC) | IVD General
迈克生物科技股份有限公司 | EU | IVD |  | Glycated Hemoglobin A1c (HPLC) Kit | GLYCOSYLATED/GLYCATED HAEMOGLOBIN (CC) | IVD General
迈克生物科技股份有限公司 | EU | IVD |  | Glycated Hemoglobin A1c (HPLC) Kit | GLYCOSYLATED/GLYCATED HAEMOGLOBIN (CC) | IVD General
迈克生物科技股份有限公司 | EU | IVD |  | Glycated Hemoglobin A1c (HPLC) Kit | GLYCOSYLATED/GLYCATED HAEMOGLOBIN (CC) | IVD General
迈克生物科技股份有限公司 | EU | IVD |  | Cardiac Markers Control Plus | CARDIAC MARKER CONTROLS | IVD General
迈克生物科技股份有限公司 | EU | IVD |  | Anemia Markers Control | ANAEMIA RELATED/VITAMIN CONTROLS | IVD General
迈克生物科技股份有限公司 | EU | IVD |  | Thyroid Function Control | CONTROLS- IMMUNOCHEMISTRY - OTHER | IVD General
迈克生物科技股份有限公司 | EU | IVD |  | Hormones Control | HORMONE CONTROLS | IVD General
迈克生物科技股份有限公司 | EU | IVD |  | Rheumatoid Control Plus | CONTROLS FOR RHEUMATOLOGY | IVD General
迈克生物科技股份有限公司 | EU | IVD |  | CA 19-9 (CLIA) | CANCER ANTIGEN 19-9 | IVD General
迈克生物科技股份有限公司 | EU | IVD |  | HE4 Chemiluminescent Immunoassay Kit | HUMAN EPIDIDYMIS PROTEIN 4 | IVD General
迈克生物科技股份有限公司 | EU | IVD |  | iPTH Chemiluminescent Immunoassay Kit | PARATHYROID HORMONE INTACT | IVD General
迈克生物科技股份有限公司 | EU | IVD |  | Anti-TPO (CLIA) | THYROID PEROXIDASE (INCL. MICROSOMAL) ANTIBODIES | IVD General
迈克生物科技股份有限公司 | EU | IVD |  | Anti-TG (CLIA) | THYROGLOBULIN AUTOANTIBODY | IVD General
迈克生物科技股份有限公司 | EU | IVD |  | NSE Chemiluminescent Immunoassay Kit | NEURON SPECIFIC ENOLASE | IVD General
迈克生物科技股份有限公司 | EU | IVD |  | FT4 (CLIA) | FREE THYROXINE | IVD General
迈克生物科技股份有限公司 | EU | IVD |  | CA 72-4 Chemiluminescent Immunoassay Kit | CANCER ANTIGEN 72-4 | IVD General
迈克生物科技股份有限公司 | EU | IVD |  | CA 242 Chemiluminescent Immunoassay Kit | CANCER ANTIGEN 242 | IVD General
迈克生物科技股份有限公司 | EU | IVD |  | MYO (CLIA) | MYOGLOBIN | IVD General
迈克生物科技股份有限公司 | EU | IVD |  | NT-proBNP (CLIA) | BNP / PROBNP (INCLUDING OTHER NATRIURIC PEPTIDES) | IVD General
迈克生物科技股份有限公司 | EU | IVD |  | proGRP Chemiluminescent Immunoassay Kit | PRO-GASTRIN-RELEASING PEPTIDE | IVD General
迈克生物科技股份有限公司 | EU | IVD |  | High Sensitive Troponin I Chemiluminescent Immunoassay kit | TROPONIN I/T | IVD General
迈克生物科技股份有限公司 | EU | IVD |  | BNP Chemiluminescent Immunoassay Kit | BNP / PROBNP (INCLUDING OTHER NATRIURIC PEPTIDES) | IVD General
迈克生物科技股份有限公司 | EU | IVD |  | CA 50 Chemiluminescent Immunoassay Kit | CANCER ANTIGEN 50 | IVD General
迈克生物科技股份有限公司 | EU | IVD |  | CYFRA21-1 Chemiluminescent Immunoassay Kit | CYFRA 21-1 | IVD General
迈克生物科技股份有限公司 | EU | IVD |  | cTnI (CLIA) | TROPONIN I/T | IVD General
迈克生物科技股份有限公司 | EU | IVD |  | Free β-HCG Chemiluminescent Immunoassay Kit | FREE BETA HCG (PRENATAL SCREENING) | IVD General
迈克生物科技股份有限公司 | EU | IVD |  | SCC Chemiluminescent Immunoassay Kit | SQUAMOUS CELL CARCINOMA ANTIGEN | IVD General
迈克生物科技股份有限公司 | EU | IVD |  | CA 15-3 (CLIA) | CANCER ANTIGEN 15-3 | IVD General
迈克生物科技股份有限公司 | EU | IVD |  | GDF-15 Chemiluminescent Immunoassay kit | PLACENTAL GROWTH FACTOR (PRE-ECLAMPSIA) | IVD General
迈克生物科技股份有限公司 | EU | IVD |  | High Sensitive Troponin T Chemiluminescent Immunoassay kit | TROPONIN I/T | IVD General
迈克生物科技股份有限公司 | EU | IVD |  | D-Dimer Chemiluminescent Immunoassay Kit | D-DIMER | IVD General
迈克生物科技股份有限公司 | EU | IVD |  | Ferritin (CLIA) | FERRITIN | IVD General
迈克生物科技股份有限公司 | EU | IVD |  | Pepsinogen II Chemiluminescent Immunoassay Kit | PEPSINOGEN | IVD General
迈克生物科技股份有限公司 | EU | IVD |  | Pepsinogen I Chemiluminescent Immunoassay Kit | PEPSINOGEN | IVD General
迈克生物科技股份有限公司 | EU | IVD |  | PRL (CLIA) | PROLACTIN | IVD General
迈克生物科技股份有限公司 | EU | IVD |  | LH (CLIA) | LUTEINISING HORMONE | IVD General
迈克生物科技股份有限公司 | EU | IVD |  | CEA (CLIA) | CARCINOEMBRYONIC ANTIGEN | IVD General
迈克生物科技股份有限公司 | EU | IVD |  | AFP (CLIA) | ALPHAFETOPROTEIN | IVD General
迈克生物科技股份有限公司 | EU | IVD |  | Unconjugated Estriol Chemiluminescent Immunoassay Kit | UNCONJUGATED (FREE) ESTRIOL | IVD General
迈克生物科技股份有限公司 | EU | IVD |  | S100 Protein Chemiluminescent Immunoassay Kit | SPECIFIC PROTEINS - OTHER | IVD General
迈克生物科技股份有限公司 | EU | IVD |  | Pregnancy Associated Plasma Protein-A Chemiluminescent Immunoassay Kit | PREGNANCY ASSOCIATED PLASMA PROTEIN - A (DOWNS) | IVD General
迈克生物科技股份有限公司 | EU | IVD |  | Calcitonin (CLIA) | CALCITONIN | IVD General
迈克生物科技股份有限公司 | EU | IVD |  | Tg (CLIA) | THYROGLOBULIN | IVD General
迈克生物科技股份有限公司 | EU | IVD |  | TSH (CLIA) | TSH RECEPTOR ANTIBODIES | IVD General
迈克生物科技股份有限公司 | EU | IVD |  | CA 125 (CLIA) | CANCER ANTIGEN 125 | IVD General
迈克生物科技股份有限公司 | EU | IVD |  | PIVKA-II Chemiluminescent Immunoassay Kit | CANCER ANTIGENS - OTHER | IVD General
迈克生物科技股份有限公司 | EU | IVD |  | CK-MB (CLIA) | CREATINE KINASE - MB MASS (IC) | IVD General
迈克生物科技股份有限公司 | EU | IVD |  | HE4 Chemiluminescent Immunoassay Kit | HUMAN EPIDIDYMIS PROTEIN 4 | IVD General
迈克生物科技股份有限公司 | EU | IVD |  | NT-proBNP (CLIA) | BNP / PROBNP (INCLUDING OTHER NATRIURIC PEPTIDES) | IVD General
迈克生物科技股份有限公司 | EU | IVD |  | cTnI (CLIA) | TROPONIN I/T | IVD General
迈克生物科技股份有限公司 | EU | IVD |  | MYO (CLIA) | MYOGLOBIN | IVD General
迈克生物科技股份有限公司 | EU | IVD |  | Anti-TP Chemiluminescent Immunoassay Kit | THYROID PEROXIDASE (INCL. MICROSOMAL) ANTIBODIES | IVD General
迈克生物科技股份有限公司 | EU | IVD |  | Cortisol Chemiluminescent Immunoassay Kit | CORTISOL | IVD General
迈克生物科技股份有限公司 | EU | IVD |  | C-Peptide Chemiluminescent Immunoassay Kit | C-PEPTIDE | IVD General
迈克生物科技股份有限公司 | EU | IVD |  | Insulin Chemiluminescent Immunoassay Kit | INSULIN | IVD General
迈克生物科技股份有限公司 | EU | IVD |  | PCT (CLIA) | PROCALCITONIN | IVD General
迈克生物科技股份有限公司 | EU | IVD |  | RF-IgG Chemiluminescent Immunoassay Kit | RHEUMATOID FACTORS | IVD General
迈克生物科技股份有限公司 | EU | IVD |  | IL-6 Chemiluminescent Immunoassay Kit | INTERLEUKIN 6 (IL-6) | IVD General
迈克生物科技股份有限公司 | EU | IVD |  | cTnI (CLIA) | TROPONIN I/T | IVD General
迈克生物科技股份有限公司 | EU | IVD |  | MYO (CLIA) | MYOGLOBIN | IVD General
迈克生物科技股份有限公司 | EU | IVD |  | BNP Chemiluminescent Immunoassay Kit | BNP / PROBNP (INCLUDING OTHER NATRIURIC PEPTIDES) | IVD General
迈克生物科技股份有限公司 | EU | IVD |  | LH (CLIA) | LUTEINISING HORMONE | IVD General
迈克生物科技股份有限公司 | EU | IVD |  | Renin Chemiluminescent Immunoassay Kit | RENINE DIRECT | IVD General
迈克生物科技股份有限公司 | EU | IVD |  | Tg (CLIA) | THYROGLOBULIN | IVD General
迈克生物科技股份有限公司 | EU | IVD |  | Calcitonin (CLIA) | CALCITONIN | IVD General
迈克生物科技股份有限公司 | EU | IVD |  | Pepsinogen II Chemiluminescent Immunoassay Kit | PEPSINOGEN | IVD General
迈克生物科技股份有限公司 | EU | IVD |  | Pepsinogen I Chemiluminescent Immunoassay Kit | PEPSINOGEN | IVD General
迈克生物科技股份有限公司 | EU | IVD |  | PRL (CLIA) | PROLACTIN | IVD General
迈克生物科技股份有限公司 | EU | IVD |  | PRL (CLIA) | PROLACTIN | IVD General
迈克生物科技股份有限公司 | EU | IVD |  | FSH (CLIA) | FOLLICLE STIMULATING HORMONE | IVD General
迈克生物科技股份有限公司 | EU | IVD |  | Progesterone (CLIA) | PROGESTERONE | IVD General
迈克生物科技股份有限公司 | EU | IVD |  | human Growth Hormone (CLIA) | HUMAN GROWTH HORMONE | IVD General
迈克生物科技股份有限公司 | EU | IVD |  | β-HCG (CLIA) | B- HUMAN CHORIONIC GONADOTROPIN (INCL. SUBUNIT) | IVD General
迈克生物科技股份有限公司 | EU | IVD |  | Anti-Müllerian Hormone (AMH) Chemiluminescent Immunoassay Kit | ANTI-MÛLLERIAN HORMONE | IVD General
迈克生物科技股份有限公司 | EU | IVD |  | LH (CLIA) | LUTEINISING HORMONE | IVD General
迈克生物科技股份有限公司 | EU | IVD |  | Ferritin (CLIA) | FERRITIN | IVD General
迈克生物科技股份有限公司 | EU | IVD |  | Total IgE (CLIA) | IMMUNOGLOBULIN E - TOTAL | IVD General
迈克生物科技股份有限公司 | EU | IVD |  | 25-OH Vitamin D Chemiluminescent Immunoassay Kit | 25-HYDROXYVITAMIN D | IVD General
迈克生物科技股份有限公司 | EU | IVD |  | FSH (CLIA) | FOLLICLE STIMULATING HORMONE | IVD General
迈克生物科技股份有限公司 | EU | IVD |  | Anti-Müllerian Hormone (AMH) Chemiluminescent Immunoassay Kit | ANTI-MÛLLERIAN HORMONE | IVD General
迈克生物科技股份有限公司 | EU | IVD |  | E2 (CLIA) | ESTRADIOL | IVD General
迈克生物科技股份有限公司 | EU | IVD |  | Testosterone (CLIA) | TESTOSTERONE (WITH DEHYDRO AND FREE TESTOSTERONE) | IVD General
迈克生物科技股份有限公司 | EU | IVD |  | Anti-CCP Chemiluminescent Immunoassay Kit | ANTI-CYCLIC CITRULLINATED PEPTIDE | IVD General
迈克生物科技股份有限公司 | EU | IVD |  | Anti-CENP-B Antibody Chemiluminescent Immunoassay Kit | AUTO-IMMUNE DISEASE TESTS - OTHER | IVD General
迈克生物科技股份有限公司 | EU | IVD |  | Anti-Nuc Antibody Chemiluminescent Immunoassay Kit | AUTO-IMMUNE DISEASE TESTS - OTHER | IVD General
迈克生物科技股份有限公司 | EU | IVD |  | RF Chemiluminescent Immunoassay Kit | RHEUMATOID FACTORS | IVD General
迈克生物科技股份有限公司 | EU | IVD |  | Ferritin (CLIA) | FERRITIN | IVD General
迈克生物科技股份有限公司 | EU | IVD |  | RF-IgM Chemiluminescent Immunoassay Kit | RHEUMATOID FACTORS | IVD General
迈克生物科技股份有限公司 | EU | IVD |  | RF-IgA Chemiluminescent Immunoassay Kit | RHEUMATOID FACTORS | IVD General
迈克生物科技股份有限公司 | EU | IVD |  | D-Dimer Chemiluminescent Immunoassay Kit | D-DIMER | IVD General
迈克生物科技股份有限公司 | EU | IVD |  | E2 (CLIA) | ESTRADIOL | IVD General
迈克生物科技股份有限公司 | EU | IVD |  | hs-CRP Chemiluminescent Immunoassay Kit | HIGH-SENSITIVITY C-.REACTIVE PROTEIN | IVD General
迈克生物科技股份有限公司 | EU | IVD |  | ACTH Chemiluminescent Immunoassay Kit | ADRENOCORTIOTROPIC HORMONE | IVD General
迈克生物科技股份有限公司 | EU | IVD |  | Testosterone (CLIA) | TESTOSTERONE (WITH DEHYDRO AND FREE TESTOSTERONE) | IVD General
迈克生物科技股份有限公司 | EU | IVD |  | PIVKA-II Chemiluminescent Immunoassay Kit | CANCER ANTIGENS - OTHER | IVD General
迈克生物科技股份有限公司 | EU | IVD |  | CK-MB (CLIA) | CREATINE KINASE - MB MASS (IC) | IVD General
迈克生物科技股份有限公司 | EU | IVD |  | CK-MB (CLIA) | CREATINE KINASE - MB MASS (IC) | IVD General
迈克生物科技股份有限公司 | EU | IVD |  | RF-IgG Chemiluminescent Immunoassay Kit | RHEUMATOID FACTORS | IVD General
迈克生物科技股份有限公司 | EU | IVD |  | Anti-PM-Scl Anitibody Chemiluminescent Immunoassay Kit | PM-SCL - ANTIBODIES | IVD General
迈克生物科技股份有限公司 | EU | IVD |  | Mycoplasma Pneumoniae IgG Antibody Chemiluminescent Immunoassay Kit | MYCOPLASMA REAGENTS - OTHER | IVD General
迈克生物科技股份有限公司 | EU | IVD |  | Anti-SSA(Ro52) Antibody Chemiluminescent Immunoassay Kit | SS-A | IVD General
迈克生物科技股份有限公司 | EU | IVD |  | HSV-1/2 IgM Antibody Chemiluminescent Immunoassay Kit | HSV 1+2 IGM | IVD General
迈克生物科技股份有限公司 | EU | IVD |  | HSV-2 IgG Antibody Chemiluminescent Immunoassay Kit | HSV 2 IGG | IVD General
迈克生物科技股份有限公司 | EU | IVD |  | HSV-1 IgG Antibody Chemiluminescent Immunoassay Kit | HSV 1 IGG | IVD General
迈克生物科技股份有限公司 | EU | IVD |  | RF-IgG Chemiluminescent Immunoassay Kit | RHEUMATOID FACTORS | IVD General
迈克生物科技股份有限公司 | EU | IVD |  | Anti-PM-Scl Anitibody Chemiluminescent Immunoassay Kit | PM-SCL - ANTIBODIES | IVD General
迈克生物科技股份有限公司 | EU | IVD |  | Anti-SSA(Ro52) Antibody Chemiluminescent Immunoassay Kit | SS-A | IVD General
迈克生物科技股份有限公司 | EU | IVD |  | HSV-1/2 IgM Antibody Chemiluminescent Immunoassay Kit | HSV 1+2 IGM | IVD General
迈克生物科技股份有限公司 | EU | IVD |  | HSV-2 IgG Antibody Chemiluminescent Immunoassay Kit | HSV 2 IGG | IVD General
迈克生物科技股份有限公司 | EU | IVD |  | HSV-1 IgG Antibody Chemiluminescent Immunoassay Kit | HSV 1 IGG | IVD General
迈克生物科技股份有限公司 | EU | IVD |  | Mycoplasma Pneumoniae IgG Antibody Chemiluminescent Immunoassay Kit | MYCOPLASMA REAGENTS - OTHER | IVD General
迈克生物科技股份有限公司 | EU | IVD |  | Anti-histone Antibody Chemiluminescent Immunoassay Kit | HISTONES (H1, H2A, H3, H4,…HN) | IVD General
迈克生物科技股份有限公司 | EU | IVD |  | Mycoplasma Pneumoniae IgM Antibody Chemiluminescent Immunoassay Kit | MYCOPLASMA REAGENTS - OTHER | IVD General
迈克生物科技股份有限公司 | EU | IVD |  | Anti-PCNA Antibody Chemiluminescent Immunoassay Kit | AUTO-IMMUNE DISEASE TESTS - OTHER | IVD General
迈克生物科技股份有限公司 | EU | IVD |  | Anti-GBM Antibody Chemiluminescent Immunoassay Kit | ANTIBODIES TO GLOMERULAR BASAL MEMBRANE | IVD General
迈克生物科技股份有限公司 | EU | IVD |  | RF Chemiluminescent Immunoassay Kit | RHEUMATOID FACTORS | IVD General
迈克生物科技股份有限公司 | EU | IVD |  | RF-IgM Chemiluminescent Immunoassay Kit | RHEUMATOID FACTORS | IVD General
迈克生物科技股份有限公司 | EU | IVD |  | RF-IgA Chemiluminescent Immunoassay Kit | RHEUMATOID FACTORS | IVD General
迈克生物科技股份有限公司 | EU | IVD |  | Anti-PR3 Antibody Chemiluminescent Immunoassay Kit | AUTO-IMMUNE DISEASE TESTS - OTHER | IVD General
迈克生物科技股份有限公司 | EU | IVD |  | Anti-SLA/LP Antibody Chemiluminescent Immunoassay Kit | AUTO-IMMUNE DISEASE TESTS - OTHER | IVD General
迈克生物科技股份有限公司 | EU | IVD |  | Anti-MPO Antibody Chemiluminescent Immunoassay Kit | AUTO-IMMUNE DISEASE TESTS - OTHER | IVD General
迈克生物科技股份有限公司 | EU | IVD |  | Anti-GBM Antibody Chemiluminescent Immunoassay Kit | ANTIBODIES TO GLOMERULAR BASAL MEMBRANE | IVD General
迈克生物科技股份有限公司 | EU | IVD |  | Anti-LKM-1 Antibody Chemiluminescent Immunoassay Kit | AUTO-IMMUNE DISEASE TESTS - OTHER | IVD General
迈克生物科技股份有限公司 | EU | IVD |  | AMA-M2 Chemiluminescent Immunoassay Kit | AUTO-IMMUNE DISEASE TESTS - OTHER | IVD General
迈克生物科技股份有限公司 | EU | IVD |  | Anti-gp210 Antibody Chemiluminescent Immunoassay Kit | AUTO-IMMUNE DISEASE TESTS - OTHER | IVD General
迈克生物科技股份有限公司 | EU | IVD |  | Anti-GBM Antibody Chemiluminescent Immunoassay Kit | ANTIBODIES TO GLOMERULAR BASAL MEMBRANE | IVD General
迈克生物科技股份有限公司 | EU | IVD |  | Anti-sp100 Antibody Chemiluminescent Immunoassay Kit | AUTO-IMMUNE DISEASE TESTS - OTHER | IVD General
迈克生物科技股份有限公司 | EU | IVD |  | Anti-LKM-1 Antibody Chemiluminescent Immunoassay Kit | AUTO-IMMUNE DISEASE TESTS - OTHER | IVD General
迈克生物科技股份有限公司 | EU | IVD |  | Anti-sp100 Antibody Chemiluminescent Immunoassay Kit | AUTO-IMMUNE DISEASE TESTS - OTHER | IVD General
迈克生物科技股份有限公司 | EU | IVD |  | Anti-LC-1 Antibody Chemiluminescent Immunoassay Kit | AUTO-IMMUNE DISEASE TESTS - OTHER | IVD General
迈克生物科技股份有限公司 | EU | IVD |  | Anti-gp210 Antibody Chemiluminescent Immunoassay Kit | AUTO-IMMUNE DISEASE TESTS - OTHER | IVD General
迈克生物科技股份有限公司 | EU | IVD |  | Anti-β2 Glycoprotein 1 IgG Chemiluminescent Immunoassay Kit | AUTO-IMMUNE DISEASE TESTS - OTHER | IVD General
迈克生物科技股份有限公司 | EU | IVD |  | Anti-β2 Glycoprotein 1 IgG Chemiluminescent Immunoassay Kit | AUTO-IMMUNE DISEASE TESTS - OTHER | IVD General
迈克生物科技股份有限公司 | EU | IVD |  | Mycoplasma Pneumoniae IgM Antibody Chemiluminescent Immunoassay Kit | MYCOPLASMA REAGENTS - OTHER | IVD General
迈克生物科技股份有限公司 | EU | IVD |  | Anti-histone Antibody Chemiluminescent Immunoassay Kit | HISTONES (H1, H2A, H3, H4,…HN) | IVD General
迈克生物科技股份有限公司 | EU | IVD |  | Anti-LC-1 Antibody Chemiluminescent Immunoassay Kit | AUTO-IMMUNE DISEASE TESTS - OTHER | IVD General
迈克生物科技股份有限公司 | EU | IVD |  | Anti-PCNA Antibody Chemiluminescent Immunoassay Kit | AUTO-IMMUNE DISEASE TESTS - OTHER | IVD General
迈克生物科技股份有限公司 | EU | IVD |  | RF Chemiluminescent Immunoassay Kit | RHEUMATOID FACTORS | IVD General
迈克生物科技股份有限公司 | EU | IVD |  | RF-IgM Chemiluminescent Immunoassay Kit | RHEUMATOID FACTORS | IVD General
迈克生物科技股份有限公司 | EU | IVD |  | RF-IgA Chemiluminescent Immunoassay Kit | RHEUMATOID FACTORS | IVD General
迈克生物科技股份有限公司 | EU | IVD |  | Anti-PR3 Antibody Chemiluminescent Immunoassay Kit | AUTO-IMMUNE DISEASE TESTS - OTHER | IVD General
迈克生物科技股份有限公司 | EU | IVD |  | Anti-SLA/LP Antibody Chemiluminescent Immunoassay Kit | AUTO-IMMUNE DISEASE TESTS - OTHER | IVD General
迈克生物科技股份有限公司 | EU | IVD |  | Anti-MPO Antibody Chemiluminescent Immunoassay Kit | AUTO-IMMUNE DISEASE TESTS - OTHER | IVD General
迈克生物科技股份有限公司 | EU | IVD |  | Anti-sp100 Antibody Chemiluminescent Immunoassay Kit | AUTO-IMMUNE DISEASE TESTS - OTHER | IVD General
迈克生物科技股份有限公司 | EU | IVD |  | Anti-LKM-1 Antibody Chemiluminescent Immunoassay Kit | AUTO-IMMUNE DISEASE TESTS - OTHER | IVD General
迈克生物科技股份有限公司 | EU | IVD |  | AMA-M2 Chemiluminescent Immunoassay Kit | AUTO-IMMUNE DISEASE TESTS - OTHER | IVD General
迈克生物科技股份有限公司 | EU | IVD |  | Anti-LC-1 Antibody Chemiluminescent Immunoassay Kit | AUTO-IMMUNE DISEASE TESTS - OTHER | IVD General
迈克生物科技股份有限公司 | EU | IVD |  | HSV-2 IgM Antibody Chemiluminescent Immunoassay Kit | HSV 2 IGM | IVD General
迈克生物科技股份有限公司 | EU | IVD |  | HEV IgM Antibody Chemiluminescent Immunoassay Kit | HEV ANTIBODY IGM | IVD General
迈克生物科技股份有限公司 | EU | IVD |  | High Sensitive Troponin I Chemiluminescent Immunoassay kit | TROPONIN I/T | IVD General
迈克生物科技股份有限公司 | EU | IVD |  | Cardiac Markers Control Plus | CARDIAC MARKER CONTROLS | IVD General
迈克生物科技股份有限公司 | EU | IVD |  | Anemia Markers Control | ANAEMIA RELATED/VITAMIN CONTROLS | IVD General
迈克生物科技股份有限公司 | EU | IVD |  | Cardiac Markers Control Plus | CARDIAC MARKER CONTROLS | IVD General
迈克生物科技股份有限公司 | EU | IVD |  | Anemia Markers Control | ANAEMIA RELATED/VITAMIN CONTROLS | IVD General
迈克生物科技股份有限公司 | EU | IVD |  | HEV IgM Antibody Chemiluminescent Immunoassay Kit | HEV ANTIBODY IGM | IVD General
迈克生物科技股份有限公司 | EU | IVD |  | HEV IgG Antibody Chemiluminescent Immunoassay Kit | HEV ANTIBODY IGG | IVD General
迈克生物科技股份有限公司 | EU | IVD |  | HEV IgG Antibody Chemiluminescent Immunoassay Kit | HEV ANTIBODY IGG | IVD General
迈克生物科技股份有限公司 | EU | IVD |  | HSV-1 IgM Antibody Chemiluminescent Immunoassay Kit | HSV 1 IGM | IVD General
迈克生物科技股份有限公司 | EU | IVD |  | Anti-Scl-70 Antibody Chemiluminescent Immunoassay Kit | SCL-70 | IVD General
迈克生物科技股份有限公司 | EU | IVD |  | Hypertension Marker Control | MULTICOMPONENT IMMUNOCHEMISTRY CONTROLS | IVD General
迈克生物科技股份有限公司 | EU | IVD |  | HSV-2 IgM Antibody Chemiluminescent Immunoassay Kit | HSV 2 IGM | IVD General
迈克生物科技股份有限公司 | EU | IVD |  | HSV-2 IgM Antibody Chemiluminescent Immunoassay Kit | HSV 2 IGM | IVD General
迈克生物科技股份有限公司 | EU | IVD |  | HSV-1 IgM Antibody Chemiluminescent Immunoassay Kit | HSV 1 IGM | IVD General
迈克生物科技股份有限公司 | EU | IVD |  | Hypertension Marker Control | MULTICOMPONENT IMMUNOCHEMISTRY CONTROLS | IVD General
迈克生物科技股份有限公司 | EU | IVD |  | HSV-1 IgM Antibody Chemiluminescent Immunoassay Kit | HSV 1 IGM | IVD General
迈克生物科技股份有限公司 | EU | IVD |  | Anti-dsDNA Antibody Chemiluminescent Immunoassay Kit | DS DNA - ANTIBODIES | IVD General
迈克生物科技股份有限公司 | EU | IVD |  | HSV-1 IgM Antibody Chemiluminescent Immunoassay Kit | HSV 1 IGM | IVD General
迈克生物科技股份有限公司 | EU | IVD |  | HSV-2 IgM Antibody Chemiluminescent Immunoassay Kit | HSV 2 IGM | IVD General
迈克生物科技股份有限公司 | EU | IVD |  | Serum amyloid A Chemiluminescent Immunoassay Kit | RHEUMATOID / INFLAMMATORY DISEASE MARKERS - OTHER | IVD General
迈克生物科技股份有限公司 | EU | IVD |  | Thyroid Function Control | CONTROLS- IMMUNOCHEMISTRY - OTHER | IVD General
迈克生物科技股份有限公司 | EU | IVD |  | Inflammation Control | MULTICOMPONENT IMMUNOCHEMISTRY CONTROLS | IVD General
迈克生物科技股份有限公司 | EU | IVD |  | D-Dimer Chemiluminescent Immunoassay Kit | D-DIMER | IVD General
迈克生物科技股份有限公司 | EU | IVD |  | GDF-15 Chemiluminescent Immunoassay kit | PLACENTAL GROWTH FACTOR (PRE-ECLAMPSIA) | IVD General
迈克生物科技股份有限公司 | EU | IVD |  | Hormones Control | HORMONE CONTROLS | IVD General
迈克生物科技股份有限公司 | EU | IVD |  | High Sensitive Troponin I Chemiluminescent Immunoassay kit | TROPONIN I/T | IVD General
迈克生物科技股份有限公司 | EU | IVD |  | High Sensitive Troponin T Chemiluminescent Immunoassay kit | TROPONIN I/T | IVD General
迈克生物科技股份有限公司 | EU | IVD |  | Anti-Müllerian Hormone (AMH) Control | HORMONE CONTROLS | IVD General
迈克生物科技股份有限公司 | EU | IVD |  | Anti-gp210 Antibody Chemiluminescent Immunoassay Kit | AUTO-IMMUNE DISEASE TESTS - OTHER | IVD General
迈克生物科技股份有限公司 | EU | IVD |  | GDF-15 Chemiluminescent Immunoassay kit | PLACENTAL GROWTH FACTOR (PRE-ECLAMPSIA) | IVD General
迈克生物科技股份有限公司 | EU | IVD |  | Anti-β2 Glycoprotein 1 IgG Chemiluminescent Immunoassay Kit | AUTO-IMMUNE DISEASE TESTS - OTHER | IVD General
迈克生物科技股份有限公司 | EU | IVD |  | Anti-β2 Glycoprotein 1 IgG Chemiluminescent Immunoassay Kit | AUTO-IMMUNE DISEASE TESTS - OTHER | IVD General
迈克生物科技股份有限公司 | EU | IVD |  | Anti-β2 Glycoprotein 1 IgG Chemiluminescent Immunoassay Kit | AUTO-IMMUNE DISEASE TESTS - OTHER | IVD General
迈克生物科技股份有限公司 | EU | IVD |  | Anti-β2 Glycoprotein 1 IgG Chemiluminescent Immunoassay Kit | AUTO-IMMUNE DISEASE TESTS - OTHER | IVD General
迈克生物科技股份有限公司 | EU | IVD |  | Anti-β2 Glycoprotein 1 IgG Chemiluminescent Immunoassay Kit | AUTO-IMMUNE DISEASE TESTS - OTHER | IVD General
迈克生物科技股份有限公司 | EU | IVD |  | Anti-Rib-P Antibody Chemiluminescent Immunoassay Kit | AUTO-IMMUNE DISEASE TESTS - OTHER | IVD General
迈克生物科技股份有限公司 | EU | IVD |  | IM4423472 | AUTO-IMMUNE DISEASE TESTS - OTHER | IVD General
迈克生物科技股份有限公司 | EU | IVD |  | Inflammation Control | MULTICOMPONENT IMMUNOCHEMISTRY CONTROLS | IVD General
迈克生物科技股份有限公司 | EU | IVD |  | Pregnancy Associated Plasma Protein-A Chemiluminescent Immunoassay Kit | PREGNANCY ASSOCIATED PLASMA PROTEIN - A (DOWNS) | IVD General
迈克生物科技股份有限公司 | EU | IVD |  | Thyroid Function Control | CONTROLS- IMMUNOCHEMISTRY - OTHER | IVD General
迈克生物科技股份有限公司 | EU | IVD |  | Thyroid Function Control | CONTROLS- IMMUNOCHEMISTRY - OTHER | IVD General
迈克生物科技股份有限公司 | EU | IVD |  | High Sensitive Troponin T Chemiluminescent Immunoassay kit | TROPONIN I/T | IVD General
迈克生物科技股份有限公司 | EU | IVD |  | D-Dimer Chemiluminescent Immunoassay Kit | D-DIMER | IVD General
迈克生物科技股份有限公司 | EU | IVD |  | Hormones Control | HORMONE CONTROLS | IVD General
迈克生物科技股份有限公司 | EU | IVD |  | Anti-Müllerian Hormone (AMH) Control | HORMONE CONTROLS | IVD General
迈克生物科技股份有限公司 | EU | IVD |  | Serum amyloid A Chemiluminescent Immunoassay Kit | RHEUMATOID / INFLAMMATORY DISEASE MARKERS - OTHER | IVD General
迈克生物科技股份有限公司 | EU | IVD |  | Rheumatoid Control Plus | CONTROLS FOR RHEUMATOLOGY | IVD General
迈克生物科技股份有限公司 | EU | IVD |  | Rheumatoid Control Plus | CONTROLS FOR RHEUMATOLOGY | IVD General
迈克生物科技股份有限公司 | EU | IVD |  | CA 242 Chemiluminescent Immunoassay Kit | CANCER ANTIGEN 242 | IVD General
迈克生物科技股份有限公司 | EU | IVD |  | HEV IgM Antibody Chemiluminescent Immunoassay Kit | HEV ANTIBODY IGM | IVD General
迈克生物科技股份有限公司 | EU | IVD |  | CA 72-4 Chemiluminescent Immunoassay Kit | CANCER ANTIGEN 72-4 | IVD General
迈克生物科技股份有限公司 | EU | IVD |  | iPTH Chemiluminescent Immunoassay Kit | PARATHYROID HORMONE INTACT | IVD General
迈克生物科技股份有限公司 | EU | IVD |  | Renin Chemiluminescent Immunoassay Kit | RENINE DIRECT | IVD General
迈克生物科技股份有限公司 | EU | IVD |  | Cortisol Chemiluminescent Immunoassay Kit | CORTISOL | IVD General
迈克生物科技股份有限公司 | EU | IVD |  | Free β-HCG Chemiluminescent Immunoassay Kit | FREE BETA HCG (PRENATAL SCREENING) | IVD General
迈克生物科技股份有限公司 | EU | IVD |  | C-Peptide Chemiluminescent Immunoassay Kit | C-PEPTIDE | IVD General
迈克生物科技股份有限公司 | EU | IVD |  | Insulin Chemiluminescent Immunoassay Kit | INSULIN | IVD General
迈克生物科技股份有限公司 | EU | IVD |  | HEV IgG Antibody Chemiluminescent Immunoassay Kit | HEV ANTIBODY IGG | IVD General
迈克生物科技股份有限公司 | EU | IVD |  | IL-6 Chemiluminescent Immunoassay Kit | INTERLEUKIN 6 (IL-6) | IVD General
迈克生物科技股份有限公司 | EU | IVD |  | PCT (CLIA) | PROCALCITONIN | IVD General
迈克生物科技股份有限公司 | EU | IVD |  | Mycoplasma Pneumoniae IgG Antibody Chemiluminescent Immunoassay Kit | MYCOPLASMA REAGENTS - OTHER | IVD General
迈克生物科技股份有限公司 | EU | IVD |  | RF-IgG Chemiluminescent Immunoassay Kit | RHEUMATOID FACTORS | IVD General
迈克生物科技股份有限公司 | EU | IVD |  | CA 19-9 (CLIA) | CANCER ANTIGEN 19-9 | IVD General
迈克生物科技股份有限公司 | EU | IVD |  | NSE Chemiluminescent Immunoassay Kit | NEURON SPECIFIC ENOLASE | IVD General
迈克生物科技股份有限公司 | EU | IVD |  | CYFRA21-1 Chemiluminescent Immunoassay Kit | CYFRA 21-1 | IVD General
迈克生物科技股份有限公司 | EU | IVD |  | CA 50 Chemiluminescent Immunoassay Kit | CANCER ANTIGEN 50 | IVD General
迈克生物科技股份有限公司 | EU | IVD |  | SCC Chemiluminescent Immunoassay Kit | SQUAMOUS CELL CARCINOMA ANTIGEN | IVD General
迈克生物科技股份有限公司 | EU | IVD |  | proGRP Chemiluminescent Immunoassay Kit | PRO-GASTRIN-RELEASING PEPTIDE | IVD General
迈克生物科技股份有限公司 | EU | IVD |  | CEA (CLIA) | CARCINOEMBRYONIC ANTIGEN | IVD General
迈克生物科技股份有限公司 | EU | IVD |  | S100 Protein Chemiluminescent Immunoassay Kit | SPECIFIC PROTEINS - OTHER | IVD General
迈克生物科技股份有限公司 | EU | IVD |  | CA 15-3 (CLIA) | CANCER ANTIGEN 15-3 | IVD General
迈克生物科技股份有限公司 | EU | IVD |  | CA 125 (CLIA) | CANCER ANTIGEN 125 | IVD General
迈克生物科技股份有限公司 | EU | IVD |  | Pregnancy Associated Plasma Protein-A Chemiluminescent Immunoassay Kit | PREGNANCY ASSOCIATED PLASMA PROTEIN - A (DOWNS) | IVD General
迈克生物科技股份有限公司 | EU | IVD |  | Tg (CLIA) | THYROGLOBULIN | IVD General
迈克生物科技股份有限公司 | EU | IVD |  | Mycoplasma Pneumoniae IgM Antibody Chemiluminescent Immunoassay Kit | MYCOPLASMA REAGENTS - OTHER | IVD General
迈克生物科技股份有限公司 | EU | IVD |  | AFP (CLIA) | ALPHAFETOPROTEIN | IVD General
迈克生物科技股份有限公司 | EU | IVD |  | Unconjugated Estriol Chemiluminescent Immunoassay Kit | UNCONJUGATED (FREE) ESTRIOL | IVD General
迈克生物科技股份有限公司 | EU | IVD |  | FSH (CLIA) | FOLLICLE STIMULATING HORMONE | IVD General
迈克生物科技股份有限公司 | EU | IVD |  | HAV IgM Antibody Chemiluminescent Immunoassay Kit | HAV ANTIBODY IGM | IVD General
迈克生物科技股份有限公司 | EU | IVD |  | Progesterone (CLIA) | PROGESTERONE | IVD General
迈克生物科技股份有限公司 | EU | IVD |  | human Growth Hormone (CLIA) | HUMAN GROWTH HORMONE | IVD General
迈克生物科技股份有限公司 | EU | IVD |  | β-HCG (CLIA) | B- HUMAN CHORIONIC GONADOTROPIN (INCL. SUBUNIT) | IVD General
迈克生物科技股份有限公司 | EU | IVD |  | Anti-Müllerian Hormone (AMH) Chemiluminescent Immunoassay Kit | ANTI-MÛLLERIAN HORMONE | IVD General
迈克生物科技股份有限公司 | EU | IVD |  | E2 (CLIA) | ESTRADIOL | IVD General
迈克生物科技股份有限公司 | EU | IVD |  | Testosterone (CLIA) | TESTOSTERONE (WITH DEHYDRO AND FREE TESTOSTERONE) | IVD General
迈克生物科技股份有限公司 | EU | IVD |  | Anti-CCP Chemiluminescent Immunoassay Kit | ANTI-CYCLIC CITRULLINATED PEPTIDE | IVD General
迈克生物科技股份有限公司 | EU | IVD |  | RF Chemiluminescent Immunoassay Kit | RHEUMATOID FACTORS | IVD General
迈克生物科技股份有限公司 | EU | IVD |  | RF-IgM Chemiluminescent Immunoassay Kit | RHEUMATOID FACTORS | IVD General
迈克生物科技股份有限公司 | EU | IVD |  | RF-IgA Chemiluminescent Immunoassay Kit | RHEUMATOID FACTORS | IVD General
迈克生物科技股份有限公司 | EU | IVD |  | hs-CRP Chemiluminescent Immunoassay Kit | HIGH-SENSITIVITY C-.REACTIVE PROTEIN | IVD General
迈克生物科技股份有限公司 | EU | IVD |  | 25-OH Vitamin D Chemiluminescent Immunoassay Kit | 25-HYDROXYVITAMIN D | IVD General
迈克生物科技股份有限公司 | EU | IVD |  | ACTH Chemiluminescent Immunoassay Kit | ADRENOCORTIOTROPIC HORMONE | IVD General
迈克生物科技股份有限公司 | EU | IVD |  | Total IgE (CLIA) | IMMUNOGLOBULIN E - TOTAL | IVD General
迈克生物科技股份有限公司 | EU | IVD |  | β-HCG (CLIA) | B- HUMAN CHORIONIC GONADOTROPIN (INCL. SUBUNIT) | IVD General
迈克生物科技股份有限公司 | EU | IVD |  | Progesterone (CLIA) | PROGESTERONE | IVD General
迈克生物科技股份有限公司 | EU | IVD |  | Calcitonin (CLIA) | CALCITONIN | IVD General
迈克生物科技股份有限公司 | EU | IVD |  | Serum amyloid A Chemiluminescent Immunoassay Kit | RHEUMATOID / INFLAMMATORY DISEASE MARKERS - OTHER | IVD General
迈克生物科技股份有限公司 | EU | IVD |  | human Growth Hormone (CLIA) | HUMAN GROWTH HORMONE | IVD General
迈克生物科技股份有限公司 | EU | IVD |  | Hypertension Marker Control | MULTICOMPONENT IMMUNOCHEMISTRY CONTROLS | IVD General
迈克生物科技股份有限公司 | EU | IVD |  | Anemia Markers Control | ANAEMIA RELATED/VITAMIN CONTROLS | IVD General
迈克生物科技股份有限公司 | EU | IVD |  | Cardiac Markers Control Plus | CARDIAC MARKER CONTROLS | IVD General
迈克生物科技股份有限公司 | EU | IVD |  | Hypertension Marker Control | MULTICOMPONENT IMMUNOCHEMISTRY CONTROLS | IVD General
迈克生物科技股份有限公司 | EU | IVD |  | Anemia Markers Control | ANAEMIA RELATED/VITAMIN CONTROLS | IVD General
迈克生物科技股份有限公司 | EU | IVD |  | Hypertension Marker Control | MULTICOMPONENT IMMUNOCHEMISTRY CONTROLS | IVD General
迈克生物科技股份有限公司 | EU | IVD |  | BNP Chemiluminescent Immunoassay Kit | BNP / PROBNP (INCLUDING OTHER NATRIURIC PEPTIDES) | IVD General
迈克生物科技股份有限公司 | EU | IVD |  | BNP Chemiluminescent Immunoassay Kit | BNP / PROBNP (INCLUDING OTHER NATRIURIC PEPTIDES) | IVD General
迈克生物科技股份有限公司 | EU | IVD |  | Anemia Markers Control | ANAEMIA RELATED/VITAMIN CONTROLS | IVD General
迈克生物科技股份有限公司 | EU | IVD |  | BNP Chemiluminescent Immunoassay Kit | BNP / PROBNP (INCLUDING OTHER NATRIURIC PEPTIDES) | IVD General
迈克生物科技股份有限公司 | EU | IVD |  | Hypertension Marker Control | MULTICOMPONENT IMMUNOCHEMISTRY CONTROLS | IVD General
迈克生物科技股份有限公司 | EU | IVD |  | High Sensitive Troponin I Chemiluminescent Immunoassay kit | TROPONIN I/T | IVD General
迈克生物科技股份有限公司 | EU | IVD |  | Cardiac Markers Control Plus | CARDIAC MARKER CONTROLS | IVD General
迈克生物科技股份有限公司 | EU | IVD |  | Cardiac Markers Control Plus | CARDIAC MARKER CONTROLS | IVD General
迈克生物科技股份有限公司 | EU | IVD |  | Anemia Markers Control | ANAEMIA RELATED/VITAMIN CONTROLS | IVD General
迈克生物科技股份有限公司 | EU | IVD |  | Anemia Markers Control | ANAEMIA RELATED/VITAMIN CONTROLS | IVD General
迈克生物科技股份有限公司 | EU | IVD |  | Anti-β2 Glycoprotein 1 IgM Chemiluminescent Immunoassay Kit | AUTO-IMMUNE DISEASE TESTS - OTHER | IVD General
迈克生物科技股份有限公司 | EU | IVD |  | Anti-β2 Glycoprotein 1 IgA Chemiluminescent Immunoassay Kit | AUTO-IMMUNE DISEASE TESTS - OTHER | IVD General
迈克生物科技股份有限公司 | EU | IVD |  | Anti-β2 Glycoprotein 1 Antibody Chemiluminescent Immunoassay Kit | AUTO-IMMUNE DISEASE TESTS - OTHER | IVD General
迈克生物科技股份有限公司 | EU | IVD |  | S100 Protein Chemiluminescent Immunoassay Kit | SPECIFIC PROTEINS - OTHER | IVD General
迈克生物科技股份有限公司 | EU | IVD |  | Hormones Control | HORMONE CONTROLS | IVD General
迈克生物科技股份有限公司 | EU | IVD |  | Anti-β2 Glycoprotein 1 IgG Chemiluminescent Immunoassay Kit | AUTO-IMMUNE DISEASE TESTS - OTHER | IVD General
迈克生物科技股份有限公司 | EU | IVD |  | Thyroid Function Control | CONTROLS- IMMUNOCHEMISTRY - OTHER | IVD General
迈克生物科技股份有限公司 | EU | IVD |  | Hormones Control | HORMONE CONTROLS | IVD General
迈克生物科技股份有限公司 | EU | IVD |  | Anti-Müllerian Hormone (AMH) Control | HORMONE CONTROLS | IVD General
迈克生物科技股份有限公司 | EU | IVD |  | Thyroid Function Control | CONTROLS- IMMUNOCHEMISTRY - OTHER | IVD General
迈克生物科技股份有限公司 | EU | IVD |  | Pepsinogen II Chemiluminescent Immunoassay Kit | PEPSINOGEN | IVD General
迈克生物科技股份有限公司 | EU | IVD |  | Anti-Müllerian Hormone (AMH) Control | HORMONE CONTROLS | IVD General
迈克生物科技股份有限公司 | EU | IVD |  | Hormones Control | HORMONE CONTROLS | IVD General
迈克生物科技股份有限公司 | EU | IVD |  | Hormones Control | HORMONE CONTROLS | IVD General
迈克生物科技股份有限公司 | EU | IVD |  | Hormones Control | HORMONE CONTROLS | IVD General
迈克生物科技股份有限公司 | EU | IVD |  | Anti-Müllerian Hormone (AMH) Control | HORMONE CONTROLS | IVD General
迈克生物科技股份有限公司 | EU | IVD |  | Thyroid Function Control | CONTROLS- IMMUNOCHEMISTRY - OTHER | IVD General
迈克生物科技股份有限公司 | EU | IVD |  | Anti-β2 Glycoprotein 1 IgG Chemiluminescent Immunoassay Kit | AUTO-IMMUNE DISEASE TESTS - OTHER | IVD General
迈克生物科技股份有限公司 | EU | IVD |  | Thyroid Function Control | CONTROLS- IMMUNOCHEMISTRY - OTHER | IVD General
迈克生物科技股份有限公司 | EU | IVD |  | Pregnancy Associated Plasma Protein-A Chemiluminescent Immunoassay Kit | PREGNANCY ASSOCIATED PLASMA PROTEIN - A (DOWNS) | IVD General
迈克生物科技股份有限公司 | EU | IVD |  | D-Dimer Chemiluminescent Immunoassay Kit | D-DIMER | IVD General
迈克生物科技股份有限公司 | EU | IVD |  | S100 Protein Chemiluminescent Immunoassay Kit | SPECIFIC PROTEINS - OTHER | IVD General
迈克生物科技股份有限公司 | EU | IVD |  | Anti-β2 Glycoprotein 1 IgA Chemiluminescent Immunoassay Kit | AUTO-IMMUNE DISEASE TESTS - OTHER | IVD General
迈克生物科技股份有限公司 | EU | IVD |  | Anti-β2 Glycoprotein 1 Antibody Chemiluminescent Immunoassay Kit | AUTO-IMMUNE DISEASE TESTS - OTHER | IVD General
迈克生物科技股份有限公司 | EU | IVD |  | Pepsinogen I Chemiluminescent Immunoassay Kit | PEPSINOGEN | IVD General
迈克生物科技股份有限公司 | EU | IVD |  | Pepsinogen II Chemiluminescent Immunoassay Kit | PEPSINOGEN | IVD General
迈克生物科技股份有限公司 | EU | IVD |  | Pepsinogen I Chemiluminescent Immunoassay Kit | PEPSINOGEN | IVD General
迈克生物科技股份有限公司 | EU | IVD |  | IM4494208 | HORMONE CONTROLS | IVD General
迈克生物科技股份有限公司 | EU | IVD |  | Anti-β2 Glycoprotein 1 IgM Chemiluminescent Immunoassay Kit | AUTO-IMMUNE DISEASE TESTS - OTHER | IVD General
迈克生物科技股份有限公司 | EU | IVD |  | High Sensitive Troponin T Chemiluminescent Immunoassay kit | TROPONIN I/T | IVD General
迈克生物科技股份有限公司 | EU | IVD |  | Rheumatoid Control Plus | CONTROLS FOR RHEUMATOLOGY | IVD General
迈克生物科技股份有限公司 | EU | IVD |  | PIVKA-II Chemiluminescent Immunoassay Kit | CANCER ANTIGENS - OTHER | IVD General
迈克生物科技股份有限公司 | EU | IVD |  | PIVKA-II Chemiluminescent Immunoassay Kit | CANCER ANTIGENS - OTHER | IVD General
迈克生物科技股份有限公司 | EU | IVD |  | Rheumatoid Control Plus | CONTROLS FOR RHEUMATOLOGY | IVD General
迈克生物科技股份有限公司 | EU | IVD |  | Urine Test Strips | URINE MULTI-CONSTITUENT TEST STRIPS (AUTOMATED) | IVD General
迈克生物科技股份有限公司 | EU | IVD |  | Urine Test Strips | URINE MULTI-CONSTITUENT TEST STRIPS (AUTOMATED) | IVD General
迈克生物科技股份有限公司 | EU | IVD |  | SARS-CoV-2 Neutralizing Antibody Kit (CLIA) | CORONAVIRUS | IVD General
迈克生物科技股份有限公司 | EU | IVD |  | proGRP Control | TUMOUR MARKER CONTROLS | IVD General
迈克生物科技股份有限公司 | EU | IVD |  | proGRP Control | TUMOUR MARKER CONTROLS | IVD General
迈克生物科技股份有限公司 | EU | IVD |  | HE4 Control | TUMOUR MARKER CONTROLS | IVD General
迈克生物科技股份有限公司 | EU | IVD |  | CA 242 Control | TUMOUR MARKER CONTROLS | IVD General
迈克生物科技股份有限公司 | EU | IVD |  | CA72-4 Control | TUMOUR MARKER CONTROLS | IVD General
迈克生物科技股份有限公司 | EU | IVD |  | SARS-CoV-2 S-RBD IgG Quantitative Assay Kit (CLIA) | CORONAVIRUS | IVD General
迈克生物科技股份有限公司 | EU | IVD |  | SARS-CoV-2 Neutralizing Antibody Kit (CLIA) | CORONAVIRUS | IVD General
迈克生物科技股份有限公司 | EU | IVD |  | SARS-CoV-2 IgG (CLIA) | CORONAVIRUS | IVD General
迈克生物科技股份有限公司 | EU | IVD |  | SARS-CoV-2 IgM (CLIA) | CORONAVIRUS | IVD General
迈克生物科技股份有限公司 | EU | IVD |  | SARS-CoV-2 Antigen (CLIA) | RESPIRATORY SYNCYTIAL VIRUS (RSV) | IVD General
迈克生物科技股份有限公司 | EU | IVD |  | SARS-CoV-2 IgG (CLIA) | CORONAVIRUS | IVD General
迈克生物科技股份有限公司 | EU | IVD |  | SARS-CoV-2 IgM (CLIA) | CORONAVIRUS | IVD General
迈克生物科技股份有限公司 | EU | IVD |  | SARS-CoV-2 Neutralizing Antibody Kit (CLIA) | CORONAVIRUS | IVD General
迈克生物科技股份有限公司 | EU | IVD |  | Chemiluminescent Immunoassay Assay Kits for TOXO IgM | TOXOPLASMA ANTIBODY IGM | IVD Annex II List B
迈克生物科技股份有限公司 | EU | IVD |  | Chemiluminescent Immunoassay Assay Kits for TOXO IgG | TOXOPLASMA ANTIBODY IGG | IVD Annex II List B
迈克生物科技股份有限公司 | EU | IVD |  | SARS-CoV-2 Neutralizing Antibody Kit (CLIA) | CORONAVIRUS | IVD General
迈克生物科技股份有限公司 | EU | IVD |  | SARS-CoV-2 Neutralizing Antibody Kit (CLIA) | CORONAVIRUS | IVD General
迈克生物科技股份有限公司 | EU | IVD |  | SARS-CoV-2 Neutralizing Antibody Kit (CLIA) | CORONAVIRUS | IVD General
迈克生物科技股份有限公司 | EU | IVD |  | HE4 Control | TUMOUR MARKER CONTROLS | IVD General
迈克生物科技股份有限公司 | EU | IVD |  | Severe Acute Respiratory Syndrome Coronavirus 2 (SARS-CoV-2) Antigen Assay Kit by Colloidal Gold Method | CORONAVIRUS | IVD devices for self-testing
迈克生物科技股份有限公司 | EU | IVD |  | Severe Acute Respiratory Syndrome Coronavirus 2 (SARS-CoV-2) Antigen Assay Kit by Colloidal Gold Method | CORONAVIRUS | IVD devices for self-testing
迈克生物科技股份有限公司 | EU | IVD |  | Severe Acute Respiratory Syndrome Coronavirus 2 (SARS-CoV-2) Antigen Assay Kit by Colloidal Gold Method | CORONAVIRUS | IVD devices for self-testing
迈克生物科技股份有限公司 | EU | IVD |  | Severe Acute Respiratory Syndrome Coronavirus 2 (SARS-CoV-2) Antigen Assay Kit by Colloidal Gold Method | CORONAVIRUS | IVD devices for self-testing
迈克生物科技股份有限公司 | EU | IVD |  | Severe Acute Respiratory Syndrome Coronavirus 2 (SARS-CoV-2) Antigen Assay Kit by Colloidal Gold Method | CORONAVIRUS | IVD devices for self-testing
迈克生物科技股份有限公司 | EU | IVD |  | Severe Acute Respiratory Syndrome Coronavirus 2 (SARS-CoV-2) Antigen Assay Kit by Colloidal Gold Method | CORONAVIRUS | IVD devices for self-testing
迈克生物科技股份有限公司 | EU | IVD |  | Severe Acute Respiratory Syndrome Coronavirus 2 (SARS-CoV-2) Antigen Assay Kit by Colloidal Gold Method | CORONAVIRUS | IVD devices for self-testing
迈克生物科技股份有限公司 | EU | IVD |  | Sindrome respiratoria acuta grave da Coronavirus 2 (SARS-CoV-2) Kit per test Antigenico mediante metodo oro colloidale | CORONAVIRUS | IVD devices for self-testing
迈克生物科技股份有限公司 | EU | IVD |  | Sindrome respiratoria acuta grave da Coronavirus 2 (SARS-CoV-2) Kit per test Antigenico mediante metodo oro colloidale | CORONAVIRUS | IVD devices for self-testing
迈克生物科技股份有限公司 | EU | IVD |  | Sindrome respiratoria acuta grave da Coronavirus 2 (SARS-CoV-2) Kit per test Antigenico mediante metodo oro colloidale | CORONAVIRUS | IVD devices for self-testing
迈克生物科技股份有限公司 | EU | IVD |  | Sindrome respiratoria acuta grave da Coronavirus 2 (SARS-CoV-2) Kit per test Antigenico mediante metodo oro colloidale | CORONAVIRUS | IVD devices for self-testing
迈克生物科技股份有限公司 | EU | IVD |  | Severe Acute Respiratory Syndrome Coronavirus 2 (SARS-CoV-2) Antigen Assay Kit by Colloidal Gold Method | CORONAVIRUS | IVD devices for self-testing
迈克生物科技股份有限公司 | EU | IVD |  | C-Peptide | C-PEPTIDE | IVD General
迈克生物科技股份有限公司 | EU | IVD |  | Chemiluminescent Immunoassay Assay Kits for CMV IgG | CMV IGG | IVD Annex II List B
迈克生物科技股份有限公司 | EU | IVD |  | Chemiluminescent Immunoassay Assay Kits for Rubella IgG | RUBELLA VIRUS IGG | IVD Annex II List B
迈克生物科技股份有限公司 | EU | IVD |  | EIM4205202 | INSULIN | IVD General
迈克生物科技股份有限公司 | EU | IVD |  | C-Peptide | C-PEPTIDE | IVD General
迈克生物科技股份有限公司 | EU | IVD |  | Anti-thyroid peroxidase antibodies (Anti-TPO) Assay Kit (Chemiluminescent Immunoassay) | THYROID PEROXIDASE (INCL. MICROSOMAL) ANTIBODIES | IVD General
迈克生物科技股份有限公司 | EU | IVD |  | CA 19-9 | CANCER ANTIGEN 19-9 | IVD General
迈克生物科技股份有限公司 | EU | IVD |  | CA 15-3 | CANCER ANTIGEN 15-3 | IVD General
迈克生物科技股份有限公司 | EU | IVD |  | Cancer Antigen 125 (CA 125) Assay Kit (Chemiluminescent Immunoassay) | CANCER ANTIGEN 125 | IVD General
迈克生物科技股份有限公司 | EU | IVD |  | FSH | FOLLICLE STIMULATING HORMONE | IVD General
迈克生物科技股份有限公司 | EU | IVD |  | Alpha-fetoprotein (AFP) Assay Kit (Chemiluminescent Immunoassay) | ALPHAFETOPROTEIN | IVD General
迈克生物科技股份有限公司 | EU | IVD |  | iPTH | PARATHYROID HORMONE INTACT | IVD General
迈克生物科技股份有限公司 | EU | IVD |  | Anti-thyroid peroxidase antibodies (Anti-TPO) Assay Kit (Chemiluminescent Immunoassay) | THYROID PEROXIDASE (INCL. MICROSOMAL) ANTIBODIES | IVD General
迈克生物科技股份有限公司 | EU | IVD |  | Chemiluminescent Immunoassay Assay Kits for Rubella IgM | RUBELLA VIRUS IGM | IVD Annex II List B
迈克生物科技股份有限公司 | EU | IVD |  | PRL | PROLACTIN | IVD General
迈克生物科技股份有限公司 | EU | IVD |  | LH | LUTEINISING HORMONE | IVD General
迈克生物科技股份有限公司 | EU | IVD |  | FT3 | FREE TRIIODOTHYRONINE | IVD General
迈克生物科技股份有限公司 | EU | IVD |  | Insulin | INSULIN | IVD General
迈克生物科技股份有限公司 | EU | IVD |  | FSH | FOLLICLE STIMULATING HORMONE | IVD General
迈克生物科技股份有限公司 | EU | IVD |  | Progesterone | PROGESTERONE | IVD General
迈克生物科技股份有限公司 | EU | IVD |  | PRL | PROLACTIN | IVD General
迈克生物科技股份有限公司 | EU | IVD |  | Progesterone | PROGESTERONE | IVD General
迈克生物科技股份有限公司 | EU | IVD |  | LH | LUTEINISING HORMONE | IVD General
迈克生物科技股份有限公司 | EU | IVD |  | Unconjugated Estriol | ESTRIOL | IVD General
迈克生物科技股份有限公司 | EU | IVD |  | Unconjugated Estriol | ESTRIOL | IVD General
迈克生物科技股份有限公司 | EU | IVD |  | T3 | TRIIODOTHYRONINE | IVD General
迈克生物科技股份有限公司 | EU | IVD |  | EIM4206007 | ESTRADIOL | IVD General
迈克生物科技股份有限公司 | EU | IVD |  | EIM4206007 | ESTRADIOL | IVD General
迈克生物科技股份有限公司 | EU | IVD |  | free β-HCG | FREE BETA HCG (PRENATAL SCREENING) | IVD General
迈克生物科技股份有限公司 | EU | IVD |  | Testosterone | TESTOSTERONE (WITH DEHYDRO AND FREE TESTOSTERONE) | IVD General
迈克生物科技股份有限公司 | EU | IVD |  | HCG | FREE BETA HCG (PRENATAL SCREENING) | IVD General
迈克生物科技股份有限公司 | EU | IVD |  | HSV-1/2 IgM | HSV 1+2 IGM | IVD General
迈克生物科技股份有限公司 | EU | IVD |  | Anti-thyroglobulin antibodies (Anti-TG) Assay Kit (Chemiluminescent Immunoassay) | THYROGLOBULIN AUTOANTIBODY | IVD General
迈克生物科技股份有限公司 | EU | IVD |  | Chemiluminescent Immunoassay Assay Kits for CMV IgM | CMV IGM | IVD Annex II List B
迈克生物科技股份有限公司 | EU | IVD |  | Chemiluminescent Immunoassay Assay Kits for Free Prostate Specific Antigen (t-PSA) | TOTAL PROSTATIC SPECIFIC ANTIGEN | IVD Annex II List B
迈克生物科技股份有限公司 | EU | IVD |  | HSV-2 IgG | HSV 2 IGG | IVD General
迈克生物科技股份有限公司 | EU | IVD |  | HSV-1/2 IgG | HSV 1+2 IGG | IVD General
迈克生物科技股份有限公司 | EU | IVD |  | Chemiluminescent Immunoassay Assay Kits for TOXO IgG | TOXOPLASMA ANTIBODY IGG | IVD Annex II List B
迈克生物科技股份有限公司 | EU | IVD |  | Treponema Pallidum Antibody (anti-TP) Assay Kit (Chemiluminescent Immunoassay) | SYPHILIS ANTIBODY ASSAYS TOTAL | IVD General
迈克生物科技股份有限公司 | EU | IVD |  | Chemiluminescent Immunoassay Assay Kits for Total Prostate Specific Antigen (f-PSA) | FREE PROSTATIC SPECIFIC ANTIGEN | IVD Annex II List B
迈克生物科技股份有限公司 | EU | IVD |  | Carcinoembryonic Antigen (CEA) Assay Kit (Chemiluminescent Immunoassay) | CARCINOEMBRYONIC ANTIGEN | IVD General
迈克生物科技股份有限公司 | EU | IVD |  | Anti-thyroglobulin antibodies (Anti-TG) Assay Kit (Chemiluminescent Immunoassay) | THYROGLOBULIN AUTOANTIBODY | IVD General
迈克生物科技股份有限公司 | EU | IVD |  | TSH | THYROID STIMULATING HORMONE | IVD General
迈克生物科技股份有限公司 | EU | IVD |  | FT4 | FREE THYROXINE | IVD General
迈克生物科技股份有限公司 | EU | IVD |  | T4 | THYROXINE | IVD General
迈克生物科技股份有限公司 | EU | IVD |  | Testosterone | TESTOSTERONE (WITH DEHYDRO AND FREE TESTOSTERONE) | IVD General
迈克生物科技股份有限公司 | EU | IVD |  | free β-HCG | FREE BETA HCG (PRENATAL SCREENING) | IVD General
迈克生物科技股份有限公司 | EU | IVD |  | HCG | FREE BETA HCG (PRENATAL SCREENING) | IVD General
迈克生物科技股份有限公司 | EU | IVD |  | Chemiluminescent Immunoassay Assay Kits for TOXO IgM | TOXOPLASMA ANTIBODY IGM | IVD Annex II List B
迈克生物科技股份有限公司 | EU | IVD |  | HCG Calibrators | HORMONE STANDARDS AND CALIBRATORS | IVD General
迈克生物科技股份有限公司 | EU | IVD |  | Alpha-fetoprotein (AFP) Calibrators (Chemiluminescent Immunoassay) | TUMOUR MARKER STANDARDS AND CALIBRATORS | IVD General
迈克生物科技股份有限公司 | EU | IVD |  | Chemiluminescent Immunoassay Calibrators for Rubella IgG Calibrators | OTHER VIROLOGY STANDARDS AND CALIBRATORS - INF.IMM. | IVD Annex II List B
迈克生物科技股份有限公司 | EU | IVD |  | HSV-2 IgG Calibrators | STANDARDS AND CALIBRATORS - INF. IMMUNOLOGY - OTHER | IVD General
迈克生物科技股份有限公司 | EU | IVD |  | LH Calibrators | HORMONE STANDARDS AND CALIBRATORS | IVD General
迈克生物科技股份有限公司 | EU | IVD |  | Estradiol Calibrators | HORMONE STANDARDS AND CALIBRATORS | IVD General
迈克生物科技股份有限公司 | EU | IVD |  | Unconjugated Estriol Calibrators | HORMONE STANDARDS AND CALIBRATORS | IVD General
迈克生物科技股份有限公司 | EU | IVD |  | CA 19-9 Calibrators | TUMOUR MARKER STANDARDS AND CALIBRATORS | IVD General
迈克生物科技股份有限公司 | EU | IVD |  | CA 15-3 Calibrators | TUMOUR MARKER STANDARDS AND CALIBRATORS | IVD General
迈克生物科技股份有限公司 | EU | IVD |  | Cancer Antigen 125 (CA 125) Calibrators (Chemiluminescent Immunoassay) | TUMOUR MARKER STANDARDS AND CALIBRATORS | IVD General
迈克生物科技股份有限公司 | EU | IVD |  | HSV-1/2 IgM Calibrators | STANDARDS AND CALIBRATORS - INF. IMMUNOLOGY - OTHER | IVD General
迈克生物科技股份有限公司 | EU | IVD |  | iPTH Calibrators | HORMONE STANDARDS AND CALIBRATORS | IVD General
迈克生物科技股份有限公司 | EU | IVD |  | T3 Calibrators | STANDARDS AND CALIBRATORS - IMMUNOCHEMISTRY - OTHER | IVD General
迈克生物科技股份有限公司 | EU | IVD |  | Chemiluminescent Immunoassay Calibrators for CMV IgG Calibrators | OTHER VIROLOGY STANDARDS AND CALIBRATORS - INF.IMM. | IVD Annex II List B
迈克生物科技股份有限公司 | EU | IVD |  | T4 Calibrators | STANDARDS AND CALIBRATORS - IMMUNOCHEMISTRY - OTHER | IVD General
迈克生物科技股份有限公司 | EU | IVD |  | FT4 Calibrators | STANDARDS AND CALIBRATORS - IMMUNOCHEMISTRY - OTHER | IVD General
迈克生物科技股份有限公司 | EU | IVD |  | FT3 Calibrators | STANDARDS AND CALIBRATORS - IMMUNOCHEMISTRY - OTHER | IVD General
迈克生物科技股份有限公司 | EU | IVD |  | T4 Calibrators | STANDARDS AND CALIBRATORS - IMMUNOCHEMISTRY - OTHER | IVD General
迈克生物科技股份有限公司 | EU | IVD |  | T3 Calibrators | STANDARDS AND CALIBRATORS - IMMUNOCHEMISTRY - OTHER | IVD General
迈克生物科技股份有限公司 | EU | IVD |  | FT3 Calibrators | STANDARDS AND CALIBRATORS - IMMUNOCHEMISTRY - OTHER | IVD General
迈克生物科技股份有限公司 | EU | IVD |  | Unconjugated Estriol Calibrators | HORMONE STANDARDS AND CALIBRATORS | IVD General
迈克生物科技股份有限公司 | EU | IVD |  | Estradiol Calibrators | HORMONE STANDARDS AND CALIBRATORS | IVD General
迈克生物科技股份有限公司 | EU | IVD |  | FT4 Calibrators | STANDARDS AND CALIBRATORS - IMMUNOCHEMISTRY - OTHER | IVD General
迈克生物科技股份有限公司 | EU | IVD |  | TSH Calibrators | HORMONE STANDARDS AND CALIBRATORS | IVD General
迈克生物科技股份有限公司 | EU | IVD |  | LH Calibrators | HORMONE STANDARDS AND CALIBRATORS | IVD General
迈克生物科技股份有限公司 | EU | IVD |  | Chemiluminescent Immunoassay Calibrators for Rubella IgM Calibrators | OTHER VIROLOGY STANDARDS AND CALIBRATORS - INF.IMM. | IVD Annex II List B
迈克生物科技股份有限公司 | EU | IVD |  | TSH Calibrators | HORMONE STANDARDS AND CALIBRATORS | IVD General
迈克生物科技股份有限公司 | EU | IVD |  | HSV-1/2 IgG Calibrators | STANDARDS AND CALIBRATORS - INF. IMMUNOLOGY - OTHER | IVD General
迈克生物科技股份有限公司 | EU | IVD |  | FSH Calibrators | HORMONE STANDARDS AND CALIBRATORS | IVD General
迈克生物科技股份有限公司 | EU | IVD |  | free β-HCG Calibrators | HORMONE STANDARDS AND CALIBRATORS | IVD General
迈克生物科技股份有限公司 | EU | IVD |  | Progesterone Calibrators | HORMONE STANDARDS AND CALIBRATORS | IVD General
迈克生物科技股份有限公司 | EU | IVD |  | Testosterone Calibrators | HORMONE STANDARDS AND CALIBRATORS | IVD General
迈克生物科技股份有限公司 | EU | IVD |  | Anti-thyroglobulin antibodies (Anti-TG) Calibrators (Chemiluminescent Immunoassay) | STANDARDS AND CALIBRATORS - IMMUNOCHEMISTRY - OTHER | IVD General
迈克生物科技股份有限公司 | EU | IVD |  | PRL Calibrators | HORMONE STANDARDS AND CALIBRATORS | IVD General
迈克生物科技股份有限公司 | EU | IVD |  | free β-HCG Calibrators | HORMONE STANDARDS AND CALIBRATORS | IVD General
迈克生物科技股份有限公司 | EU | IVD |  | Chemiluminescent Immunoassay Calibrators for TOXO IgG Calibrators | PARASITOLOGY STANDARDS AND CALIBRATORS - INF.IMM. | IVD Annex II List B
迈克生物科技股份有限公司 | EU | IVD |  | Chemiluminescent Immunoassay Calibrators for CMV IgM Calibrators | OTHER VIROLOGY STANDARDS AND CALIBRATORS - INF.IMM. | IVD Annex II List B
迈克生物科技股份有限公司 | EU | IVD |  | Chemiluminescent Immunoassay Calibrators for TOXO IgM Calibrators | PARASITOLOGY STANDARDS AND CALIBRATORS - INF.IMM. | IVD Annex II List B
迈克生物科技股份有限公司 | EU | IVD |  | Anti-thyroid peroxidase antibodies (Anti-TPO) Calibrators (Chemiluminescent Immunoassay) | STANDARDS AND CALIBRATORS - IMMUNOCHEMISTRY - OTHER | IVD General
迈克生物科技股份有限公司 | EU | IVD |  | Treponema Pallidum Antibody (anti-TP) Calibrators (Chemiluminescent Immunoassay) | STANDARDS AND CALIBRATORS - INF. IMMUNOLOGY - OTHER | IVD General
迈克生物科技股份有限公司 | EU | IVD |  | Chemiluminescent Immunoassay Calibrators for Free Prostate Specific Antigen (f-PSA) Calibrators | TUMOUR MARKER STANDARDS AND CALIBRATORS | IVD Annex II List B
迈克生物科技股份有限公司 | EU | IVD |  | Chemiluminescent Immunoassay Calibrators for Total Prostate Specific Antigen (t-PSA) Calibrators | TUMOUR MARKER STANDARDS AND CALIBRATORS | IVD Annex II List B
迈克生物科技股份有限公司 | EU | IVD |  | Carcinoembryonic Antigen (CEA) Calibrators (Chemiluminescent Immunoassay) | TUMOUR MARKER STANDARDS AND CALIBRATORS | IVD General
迈克生物科技股份有限公司 | EU | IVD |  | Anti-thyroid peroxidase antibodies (Anti-TPO) Calibrators (Chemiluminescent Immunoassay) | STANDARDS AND CALIBRATORS - IMMUNOCHEMISTRY - OTHER | IVD General
迈克生物科技股份有限公司 | EU | IVD |  | Anti-thyroglobulin antibodies (Anti-TG) Calibrators (Chemiluminescent Immunoassay) | STANDARDS AND CALIBRATORS - IMMUNOCHEMISTRY - OTHER | IVD General
迈克生物科技股份有限公司 | EU | IVD |  | Testosterone Calibrators | HORMONE STANDARDS AND CALIBRATORS | IVD General
迈克生物科技股份有限公司 | EU | IVD |  | Progesterone Calibrators | HORMONE STANDARDS AND CALIBRATORS | IVD General
迈克生物科技股份有限公司 | EU | IVD |  | PRL Calibrators | HORMONE STANDARDS AND CALIBRATORS | IVD General
迈克生物科技股份有限公司 | EU | IVD |  | FSH Calibrators | HORMONE STANDARDS AND CALIBRATORS | IVD General
迈克生物科技股份有限公司 | EU | IVD |  | HCG Calibrators | HORMONE STANDARDS AND CALIBRATORS | IVD General
迈克生物科技股份有限公司 | EU | IVD |  | Treponema Pallidum Antibody (anti-TP) Calibrators (Chemiluminescent Immunoassay) | STANDARDS AND CALIBRATORS - INF. IMMUNOLOGY - OTHER | IVD General
迈克生物科技股份有限公司 | EU | IVD |  | SARS-CoV-2 IgG (CLIA) | CORONAVIRUS | IVD General
迈克生物科技股份有限公司 | EU | IVD |  | Chemiluminescent Immunoassay Assay Kits for Free Prostate Specific Antigen (t-PSA) | TOTAL PROSTATIC SPECIFIC ANTIGEN | IVD Annex II List B
迈克生物科技股份有限公司 | EU | IVD |  | Chemiluminescent Immunoassay Assay Kits for Total Prostate Specific Antigen (f-PSA) | FREE PROSTATIC SPECIFIC ANTIGEN | IVD Annex II List B
迈克生物科技股份有限公司 | EU | IVD |  | SARS-CoV-2 IgM (CLIA) | CORONAVIRUS | IVD General
迈克生物科技股份有限公司 | EU | IVD |  | SARS-CoV-2 IgG (CLIA) | CORONAVIRUS | IVD General
迈克生物科技股份有限公司 | EU | IVD |  | SARS-CoV-2 Antigen (CLIA) | RESPIRATORY SYNCYTIAL VIRUS (RSV) | IVD General
迈克生物科技股份有限公司 | EU | IVD |  | SARS-CoV-2 S-RBD IgG Quantitative Assay Kit (CLIA) | CORONAVIRUS | IVD General
迈克生物科技股份有限公司 | EU | IVD |  | Chemiluminescent Immunoassay Assay Kits for Free Prostate Specific Antigen (t-PSA) | TOTAL PROSTATIC SPECIFIC ANTIGEN | IVD Annex II List B
迈克生物科技股份有限公司 | EU | IVD |  | Chemiluminescent Immunoassay Assay Kits for Total Prostate Specific Antigen (f-PSA) | FREE PROSTATIC SPECIFIC ANTIGEN | IVD Annex II List B
迈克生物科技股份有限公司 | EU | IVD |  | SARS-CoV-2 IgM (CLIA) | CORONAVIRUS | IVD General
迈克生物科技股份有限公司 | EU | IVD |  | SARS-CoV-2 IgG (CLIA) | CORONAVIRUS | IVD General
迈克生物科技股份有限公司 | EU | IVD |  | SARS-CoV-2 Antigen (CLIA) | RESPIRATORY SYNCYTIAL VIRUS (RSV) | IVD General
迈克生物科技股份有限公司 | EU | IVD |  | SARS-CoV-2 S-RBD IgG Quantitative Assay Kit (CLIA) | CORONAVIRUS | IVD General
迈克生物科技股份有限公司 | EU | IVD |  | Chemiluminescent Immunoassay Assay Kits for Free Prostate Specific Antigen (t-PSA) | TOTAL PROSTATIC SPECIFIC ANTIGEN | IVD Annex II List B
迈克生物科技股份有限公司 | EU | IVD |  | Chemiluminescent Immunoassay Assay Kits for Total Prostate Specific Antigen (f-PSA) | FREE PROSTATIC SPECIFIC ANTIGEN | IVD Annex II List B
迈克生物科技股份有限公司 | EU | IVD |  | SARS-CoV-2 IgM (CLIA) | CORONAVIRUS | IVD General
迈克生物科技股份有限公司 | EU | IVD |  | SARS-CoV-2 IgG (CLIA) | CORONAVIRUS | IVD General
迈克生物科技股份有限公司 | EU | IVD |  | SARS-CoV-2 Antigen (CLIA) | RESPIRATORY SYNCYTIAL VIRUS (RSV) | IVD General
迈克生物科技股份有限公司 | EU | IVD |  | SARS-CoV-2 S-RBD IgG Quantitative Assay Kit (CLIA) | CORONAVIRUS | IVD General
迈克生物科技股份有限公司 | EU | IVD |  | SARS-CoV-2 Neutralizing Antibody Kit (CLIA) | CORONAVIRUS | IVD General
迈克生物科技股份有限公司 | EU | IVD |  | SARS-CoV-2 Neutralizing Antibody Kit (CLIA) | CORONAVIRUS | IVD General
迈克生物科技股份有限公司 | EU | IVD |  | SARS-CoV-2 Neutralizing Antibody Kit (CLIA) | CORONAVIRUS | IVD General
迈克生物科技股份有限公司 | EU | IVD |  | SARS-CoV-2 S-RBD IgG Quantitative Assay Kit (CLIA) | CORONAVIRUS | IVD General
迈克生物科技股份有限公司 | EU | IVD |  | SARS-CoV-2 Antigen (CLIA) | RESPIRATORY SYNCYTIAL VIRUS (RSV) | IVD General
迈克生物科技股份有限公司 | EU | IVD |  | Chemiluminescent Immunoassay Assay Kits for TOXO IgM | TOXOPLASMA ANTIBODY IGM | IVD Annex II List B
迈克生物科技股份有限公司 | EU | IVD |  | SARS-CoV-2 IgM (CLIA) | CORONAVIRUS | IVD General
迈克生物科技股份有限公司 | EU | IVD |  | HSV-1/2 IgG Control | CONTROLS - INF. IMMUNOLOGY - OTHER | IVD General
迈克生物科技股份有限公司 | EU | IVD |  | HSV-2 IgG Control | CONTROLS - INF. IMMUNOLOGY - OTHER | IVD General
迈克生物科技股份有限公司 | EU | IVD |  | Insulin & C-Peptide Control | CONTROLS FOR INDIVIDUAL AND SPECIFIC HORMONES | IVD General
迈克生物科技股份有限公司 | EU | IVD |  | Maternal Control | MULTICOMPONENT IMMUNOCHEMISTRY CONTROLS | IVD General
迈克生物科技股份有限公司 | EU | IVD |  | Chemiluminescent Immunoassay Controls for Tumor Marker Control | TUMOUR MARKER CONTROLS | IVD Annex II List B
迈克生物科技股份有限公司 | EU | IVD |  | SARS-CoV-2 IgM (CLIA) | CORONAVIRUS | IVD General
迈克生物科技股份有限公司 | EU | IVD |  | SARS-CoV-2 IgG (CLIA) | CORONAVIRUS | IVD General
迈克生物科技股份有限公司 | EU | IVD |  | SARS-CoV-2 Antigen (CLIA) | RESPIRATORY SYNCYTIAL VIRUS (RSV) | IVD General
迈克生物科技股份有限公司 | EU | IVD |  | SARS-CoV-2 S-RBD IgG Quantitative Assay Kit (CLIA) | CORONAVIRUS | IVD General
迈克生物科技股份有限公司 | EU | IVD |  | Chemiluminescent Immunoassay Assay Kits for Free Prostate Specific Antigen (t-PSA) | TOTAL PROSTATIC SPECIFIC ANTIGEN | IVD Annex II List B
迈克生物科技股份有限公司 | EU | IVD |  | Chemiluminescent Immunoassay Assay Kits for TOXO IgG | TOXOPLASMA ANTIBODY IGG | IVD Annex II List B
迈克生物科技股份有限公司 | EU | IVD |  | Chemiluminescent Immunoassay Assay Kits for Total Prostate Specific Antigen (f-PSA) | FREE PROSTATIC SPECIFIC ANTIGEN | IVD Annex II List B
迈克生物科技股份有限公司 | EU | IVD |  | SARS-CoV-2 IgG (CLIA) | CORONAVIRUS | IVD General
迈克生物科技股份有限公司 | EU | IVD |  | SARS-CoV-2 IgG (CLIA) | CORONAVIRUS | IVD General
迈克生物科技股份有限公司 | EU | IVD |  | SARS-CoV-2 Antigen (CLIA) | RESPIRATORY SYNCYTIAL VIRUS (RSV) | IVD General
迈克生物科技股份有限公司 | EU | IVD |  | SARS-CoV-2 S-RBD IgG Quantitative Assay Kit (CLIA) | CORONAVIRUS | IVD General
迈克生物科技股份有限公司 | EU | IVD |  | Chemiluminescent Immunoassay Assay Kits for Free Prostate Specific Antigen (t-PSA) | TOTAL PROSTATIC SPECIFIC ANTIGEN | IVD Annex II List B
迈克生物科技股份有限公司 | EU | IVD |  | Chemiluminescent Immunoassay Assay Kits for Total Prostate Specific Antigen (f-PSA) | FREE PROSTATIC SPECIFIC ANTIGEN | IVD Annex II List B
迈克生物科技股份有限公司 | EU | IVD |  | SARS-CoV-2 IgM (CLIA) | CORONAVIRUS | IVD General
迈克生物科技股份有限公司 | EU | IVD |  | SARS-CoV-2 IgG (CLIA) | CORONAVIRUS | IVD General
迈克生物科技股份有限公司 | EU | IVD |  | SARS-CoV-2 Antigen (CLIA) | RESPIRATORY SYNCYTIAL VIRUS (RSV) | IVD General
迈克生物科技股份有限公司 | EU | IVD |  | SARS-CoV-2 S-RBD IgG Quantitative Assay Kit (CLIA) | CORONAVIRUS | IVD General
迈克生物科技股份有限公司 | EU | IVD |  | SARS-CoV-2 IgM (CLIA) | CORONAVIRUS | IVD General
迈克生物科技股份有限公司 | EU | IVD |  | Chemiluminescent Immunoassay Controls for CMV IgG Control | OTHER VIROLOGY CONTROLS - INF.IMM. | IVD Annex II List B
迈克生物科技股份有限公司 | EU | IVD |  | T3 | TRIIODOTHYRONINE | IVD General
迈克生物科技股份有限公司 | EU | IVD |  | FSH | FOLLICLE STIMULATING HORMONE | IVD General
迈克生物科技股份有限公司 | EU | IVD |  | LH | LUTEINISING HORMONE | IVD General
迈克生物科技股份有限公司 | EU | IVD |  | PRL | PROLACTIN | IVD General
迈克生物科技股份有限公司 | EU | IVD |  | Progesterone | PROGESTERONE | IVD General
迈克生物科技股份有限公司 | EU | IVD |  | EIM4206007 | ESTRADIOL | IVD General
迈克生物科技股份有限公司 | EU | IVD |  | Unconjugated Estriol | ESTRIOL | IVD General
迈克生物科技股份有限公司 | EU | IVD |  | FT3 | FREE TRIIODOTHYRONINE | IVD General
迈克生物科技股份有限公司 | EU | IVD |  | CA 19-9 | CANCER ANTIGEN 19-9 | IVD General
迈克生物科技股份有限公司 | EU | IVD |  | Anti-thyroid peroxidase antibodies (Anti-TPO) Assay Kit (Chemiluminescent Immunoassay) | THYROID PEROXIDASE (INCL. MICROSOMAL) ANTIBODIES | IVD General
迈克生物科技股份有限公司 | EU | IVD |  | iPTH | PARATHYROID HORMONE INTACT | IVD General
迈克生物科技股份有限公司 | EU | IVD |  | Alpha-fetoprotein (AFP) Assay Kit (Chemiluminescent Immunoassay) | ALPHAFETOPROTEIN | IVD General
迈克生物科技股份有限公司 | EU | IVD |  | Cancer Antigen 125 (CA 125) Assay Kit (Chemiluminescent Immunoassay) | CANCER ANTIGEN 125 | IVD General
迈克生物科技股份有限公司 | EU | IVD |  | CA 15-3 | CANCER ANTIGEN 15-3 | IVD General
迈克生物科技股份有限公司 | EU | IVD |  | FT4 | FREE THYROXINE | IVD General
迈克生物科技股份有限公司 | EU | IVD |  | Anti-thyroglobulin antibodies (Anti-TG) Assay Kit (Chemiluminescent Immunoassay) | THYROGLOBULIN AUTOANTIBODY | IVD General
迈克生物科技股份有限公司 | EU | IVD |  | T4 | THYROXINE | IVD General
迈克生物科技股份有限公司 | EU | IVD |  | Testosterone | TESTOSTERONE (WITH DEHYDRO AND FREE TESTOSTERONE) | IVD General
迈克生物科技股份有限公司 | EU | IVD |  | Carcinoembryonic Antigen (CEA) Assay Kit (Chemiluminescent Immunoassay) | CARCINOEMBRYONIC ANTIGEN | IVD General
迈克生物科技股份有限公司 | EU | IVD |  | free β-HCG | FREE BETA HCG (PRENATAL SCREENING) | IVD General
迈克生物科技股份有限公司 | EU | IVD |  | HCG | FREE BETA HCG (PRENATAL SCREENING) | IVD General
迈克生物科技股份有限公司 | EU | IVD |  | TSH | THYROID STIMULATING HORMONE | IVD General
迈克生物科技股份有限公司 | EU | IVD |  | Chemiluminescent Immunoassay Assay Kits for Free Prostate Specific Antigen (t-PSA) | TOTAL PROSTATIC SPECIFIC ANTIGEN | IVD Annex II List B
迈克生物科技股份有限公司 | EU | IVD |  | Urinalysis Control | URINE CONTROLS | IVD General
迈克生物科技股份有限公司 | EU | IVD |  | Urinalysis Control | URINE CONTROLS | IVD General
迈克生物科技股份有限公司 | EU | IVD |  | Urinalysis Control | URINE CONTROLS | IVD General
迈克生物科技股份有限公司 | EU | IVD |  | Urine Analysis Color Control | URINE TESTING CONTROLS | IVD General
迈克生物科技股份有限公司 | EU | IVD |  | Urinalysis Turbidity Control | URINE TESTING CONTROLS | IVD General
迈克生物科技股份有限公司 | EU | IVD |  | Urinalysis Sediment Control | URINE TESTING CONTROLS | IVD General
迈克生物科技股份有限公司 | EU | IVD |  | Urinalysis Specific Gravity Control | URINE TESTING CONTROLS | IVD General
迈克生物科技股份有限公司 | EU | IVD |  | Urine Analysis Color Control | URINE TESTING CONTROLS | IVD General
迈克生物科技股份有限公司 | EU | IVD |  | Urinalysis Specific Gravity Control | URINE TESTING CONTROLS | IVD General
迈克生物科技股份有限公司 | EU | IVD |  | Urinalysis Specific Gravity Control | URINE TESTING CONTROLS | IVD General
迈克生物科技股份有限公司 | EU | IVD |  | Urine Test Strips | URINE MULTI-CONSTITUENT TEST STRIPS (AUTOMATED) | IVD General
迈克生物科技股份有限公司 | EU | IVD |  | A Diagnostic Kit for Rotavirus and Adenovirus Antigen by Colloidal Gold Method | RAPID TESTS & POINT OF CARE - IMMUNOCHEMISTRY - OTHER | IVD General
迈克生物科技股份有限公司 | EU | IVD |  | Helicobacter Pylori Antigen (Hp-Ag) Assay Kit by Colloidal Gold Method | H. PYLORI - RT & POC | IVD General
迈克生物科技股份有限公司 | EU | IVD |  | Transferrin (TRF) Assay Kit by Colloidal Gold Method | SPECIFIC PROTEINS RT & POC - OTHER | IVD General
迈克生物科技股份有限公司 | EU | IVD |  | Helicobacter Pylori Antigen (Hp-Ag) Assay Kit by Colloidal Gold Method | H. PYLORI - RT & POC | IVD General
迈克生物科技股份有限公司 | EU | IVD |  | Transferrin (TRF) Assay Kit by Colloidal Gold Method | SPECIFIC PROTEINS RT & POC - OTHER | IVD General
迈克生物科技股份有限公司 | EU | IVD |  | Helicobacter Pylori Antigen (Hp-Ag) Assay Kit by Colloidal Gold Method | H. PYLORI - RT & POC | IVD General
迈克生物科技股份有限公司 | EU | IVD |  | Creatine Kinase Isoenzyme MB (CK-MB) Assay Kit by Fluorescence Immunochromatographic Method | CREATINE KINASE - MB MASS - RT & POC | IVD General
迈克生物科技股份有限公司 | EU | IVD |  | Cardiac Troponin I (cTnI) Assay Kit by Fluorescence Immunochromatographic Method | TROPONIN I/T - RT & POC | IVD General
迈克生物科技股份有限公司 | EU | IVD |  | Myoglobin (MYO) Assay Kit by Fluorescence Immunochromatographic Metho | MYOGLOBIN - RT & POC | IVD General
迈克生物科技股份有限公司 | EU | IVD |  | Influenza Type A Virus (FluA) Antigen Assay Kit by Colloidal Gold Method | INFLUENZA A AND /OR B - RT & POC | IVD General
迈克生物科技股份有限公司 | EU | IVD |  | Transferrin (TRF) Assay Kit by Colloidal Gold Method | SPECIFIC PROTEINS RT & POC - OTHER | IVD General
迈克生物科技股份有限公司 | EU | IVD |  | Urinalysis Sediment Focus Fluid | URINE TESTING CALIBRATORS AND STANDARDS | IVD General
迈克生物科技股份有限公司 | EU | IVD |  | Urinalysis Turbidity Control | URINE TESTING CONTROLS | IVD General
迈克生物科技股份有限公司 | EU | IVD |  | Urine Test Strips | URINE MULTI-CONSTITUENT TEST STRIPS (AUTOMATED) | IVD General
迈克生物科技股份有限公司 | EU | IVD |  | Urine Test Strips | URINE MULTI-CONSTITUENT TEST STRIPS (AUTOMATED) | IVD General
迈克生物科技股份有限公司 | EU | IVD |  | Urine Test Strips | URINE MULTI-CONSTITUENT TEST STRIPS (AUTOMATED) | IVD General
迈克生物科技股份有限公司 | EU | IVD |  | Urine Test Strips | URINE MULTI-CONSTITUENT TEST STRIPS (AUTOMATED) | IVD General
迈克生物科技股份有限公司 | EU | IVD |  | Urine Test Strips | URINE MULTI-CONSTITUENT TEST STRIPS (AUTOMATED) | IVD General
迈克生物科技股份有限公司 | EU | IVD |  | Urine Test Strips | URINE MULTI-CONSTITUENT TEST STRIPS (AUTOMATED) | IVD General
迈克生物科技股份有限公司 | EU | IVD |  | Urine Test Strips | URINE MULTI-CONSTITUENT TEST STRIPS (AUTOMATED) | IVD General
迈克生物科技股份有限公司 | EU | IVD |  | Urine Test Strips | URINE MULTI-CONSTITUENT TEST STRIPS (AUTOMATED) | IVD General
迈克生物科技股份有限公司 | EU | IVD |  | Urine Test Strips | URINE MULTI-CONSTITUENT TEST STRIPS (AUTOMATED) | IVD General
迈克生物科技股份有限公司 | EU | IVD |  | Urine Test Strips | URINE MULTI-CONSTITUENT TEST STRIPS (AUTOMATED) | IVD General
迈克生物科技股份有限公司 | EU | IVD |  | Urine Test Strips | URINE MULTI-CONSTITUENT TEST STRIPS (AUTOMATED) | IVD General
迈克生物科技股份有限公司 | EU | IVD |  | Creatine Kinase Isoenzyme MB (CK-MB) Assay Kit by Fluorescence Immunochromatographic Method | CREATINE KINASE - MB MASS - RT & POC | IVD General
迈克生物科技股份有限公司 | EU | IVD |  | Urine Test Strips | URINE MULTI-CONSTITUENT TEST STRIPS (AUTOMATED) | IVD General
迈克生物科技股份有限公司 | EU | IVD |  | Urine Test Strips | URINE MULTI-CONSTITUENT TEST STRIPS (AUTOMATED) | IVD General
迈克生物科技股份有限公司 | EU | IVD |  | Urine Test Strips | URINE MULTI-CONSTITUENT TEST STRIPS (AUTOMATED) | IVD General
迈克生物科技股份有限公司 | EU | IVD |  | Urine Test Strips | URINE MULTI-CONSTITUENT TEST STRIPS (AUTOMATED) | IVD General
迈克生物科技股份有限公司 | EU | IVD |  | Urine Test Strips | URINE MULTI-CONSTITUENT TEST STRIPS (AUTOMATED) | IVD General
迈克生物科技股份有限公司 | EU | IVD |  | Urinalysis Specific Gravity Calibrator | URINE TESTING CALIBRATORS AND STANDARDS | IVD General
迈克生物科技股份有限公司 | EU | IVD |  | Urinalysis Turbidity Calibrator | URINE TESTING CALIBRATORS AND STANDARDS | IVD General
迈克生物科技股份有限公司 | EU | IVD |  | Urinalysis Sediment Calibrator | URINE TESTING CALIBRATORS AND STANDARDS | IVD General
迈克生物科技股份有限公司 | EU | IVD |  | Urine Analysis Color Control | URINE TESTING CONTROLS | IVD General
迈克生物科技股份有限公司 | EU | IVD |  | Urinalysis Sediment Control | URINE TESTING CONTROLS | IVD General
迈克生物科技股份有限公司 | EU | IVD |  | iPTH | PARATHYROID HORMONE INTACT | IVD General
迈克生物科技股份有限公司 | EU | IVD |  | FSH | FOLLICLE STIMULATING HORMONE | IVD General
迈克生物科技股份有限公司 | EU | IVD |  | Chemiluminescent Immunoassay Assay Kits for CMV IgG | CMV IGG | IVD Annex II List B
迈克生物科技股份有限公司 | EU | IVD |  | Chemiluminescent Immunoassay Assay Kits for Rubella IgG | RUBELLA VIRUS IGG | IVD Annex II List B
迈克生物科技股份有限公司 | EU | IVD |  | Anti-thyroid peroxidase antibodies (Anti-TPO) Assay Kit (Chemiluminescent Immunoassay) | THYROID PEROXIDASE (INCL. MICROSOMAL) ANTIBODIES | IVD General
迈克生物科技股份有限公司 | EU | IVD |  | LH | LUTEINISING HORMONE | IVD General
迈克生物科技股份有限公司 | EU | IVD |  | EIM4202202 | INSULIN | IVD General
迈克生物科技股份有限公司 | EU | IVD |  | EIM4202201 | C-PEPTIDE | IVD General
迈克生物科技股份有限公司 | EU | IVD |  | PRL | PROLACTIN | IVD General
迈克生物科技股份有限公司 | EU | IVD |  | Progesterone | PROGESTERONE | IVD General
迈克生物科技股份有限公司 | EU | IVD |  | CA 19-9 | CANCER ANTIGEN 19-9 | IVD General
迈克生物科技股份有限公司 | EU | IVD |  | CA 15-3 | CANCER ANTIGEN 15-3 | IVD General
迈克生物科技股份有限公司 | EU | IVD |  | Cancer Antigen 125 (CA 125) Assay Kit (Chemiluminescent Immunoassay) | CANCER ANTIGEN 125 | IVD General
迈克生物科技股份有限公司 | EU | IVD |  | Alpha-fetoprotein (AFP) Assay Kit (Chemiluminescent Immunoassay) | ALPHAFETOPROTEIN | IVD General
迈克生物科技股份有限公司 | EU | IVD |  | EIM4206007 | ESTRADIOL | IVD General
迈克生物科技股份有限公司 | EU | IVD |  | Chemiluminescent Immunoassay Assay Kits for Rubella IgG | RUBELLA VIRUS IGG | IVD Annex II List B
迈克生物科技股份有限公司 | EU | IVD |  | C-Peptide | C-PEPTIDE | IVD General
迈克生物科技股份有限公司 | EU | IVD |  | Insulin | INSULIN | IVD General
迈克生物科技股份有限公司 | EU | IVD |  | Unconjugated Estriol | ESTRIOL | IVD General
迈克生物科技股份有限公司 | EU | IVD |  | Chemiluminescent Immunoassay Assay Kits for CMV IgG | CMV IGG | IVD Annex II List B
迈克生物科技股份有限公司 | EU | IVD |  | Chemiluminescent Immunoassay Assay Kits for Rubella IgM | RUBELLA VIRUS IGM | IVD Annex II List B
迈克生物科技股份有限公司 | EU | IVD |  | T3 | TRIIODOTHYRONINE | IVD General
迈克生物科技股份有限公司 | EU | IVD |  | Chemiluminescent Immunoassay Assay Kits for Rubella IgM | RUBELLA VIRUS IGM | IVD Annex II List B
迈克生物科技股份有限公司 | EU | IVD |  | FT3 | FREE TRIIODOTHYRONINE | IVD General
迈克生物科技股份有限公司 | EU | IVD |  | FT4 | FREE THYROXINE | IVD General
迈克生物科技股份有限公司 | EU | IVD |  | T4 | THYROXINE | IVD General
迈克生物科技股份有限公司 | EU | IVD |  | TSH | THYROID STIMULATING HORMONE | IVD General
迈克生物科技股份有限公司 | EU | IVD |  | Anti-thyroglobulin antibodies (Anti-TG) Assay Kit (Chemiluminescent Immunoassay) | THYROGLOBULIN AUTOANTIBODY | IVD General
迈克生物科技股份有限公司 | EU | IVD |  | Testosterone | TESTOSTERONE (WITH DEHYDRO AND FREE TESTOSTERONE) | IVD General
迈克生物科技股份有限公司 | EU | IVD |  | EIM4203002 | FREE BETA HCG (PRENATAL SCREENING) | IVD General
迈克生物科技股份有限公司 | EU | IVD |  | HCG | FREE BETA HCG (PRENATAL SCREENING) | IVD General
迈克生物科技股份有限公司 | EU | IVD |  | HSV-1/2 IgM | HSV 1+2 IGM | IVD General
迈克生物科技股份有限公司 | EU | IVD |  | Chemiluminescent Immunoassay Assay Kits for Total Prostate Specific Antigen (f-PSA) | FREE PROSTATIC SPECIFIC ANTIGEN | IVD Annex II List B
迈克生物科技股份有限公司 | EU | IVD |  | Chemiluminescent Immunoassay Assay Kits for TOXO IgM | TOXOPLASMA ANTIBODY IGM | IVD Annex II List B
迈克生物科技股份有限公司 | EU | IVD |  | Treponema Pallidum Antibody (anti-TP) Assay Kit (Chemiluminescent Immunoassay) | SYPHILIS ANTIBODY ASSAYS TOTAL | IVD General
迈克生物科技股份有限公司 | EU | IVD |  | Chemiluminescent Immunoassay Assay Kits for TOXO IgG | TOXOPLASMA ANTIBODY IGG | IVD Annex II List B
迈克生物科技股份有限公司 | EU | IVD |  | HSV-1/2 IgM | HSV 1+2 IGG | IVD General
迈克生物科技股份有限公司 | EU | IVD |  | HSV-2 IgG | HSV 2 IGG | IVD General
迈克生物科技股份有限公司 | EU | IVD |  | Chemiluminescent Immunoassay Assay Kits for TOXO IgM | TOXOPLASMA ANTIBODY IGM | IVD Annex II List B
迈克生物科技股份有限公司 | EU | IVD |  | Chemiluminescent Immunoassay Assay Kits for CMV IgM | CMV IGM | IVD Annex II List B
迈克生物科技股份有限公司 | EU | IVD |  | Chemiluminescent Immunoassay Assay Kits for CMV IgM | CMV IGM | IVD Annex II List B
迈克生物科技股份有限公司 | EU | IVD |  | HSV-1/2 IgM | HSV 1+2 IGM | IVD General
迈克生物科技股份有限公司 | EU | IVD |  | Carcinoembryonic Antigen (CEA) Assay Kit (Chemiluminescent Immunoassay) | CARCINOEMBRYONIC ANTIGEN | IVD General
迈克生物科技股份有限公司 | EU | IVD |  | Chemiluminescent Immunoassay Assay Kits for Free Prostate Specific Antigen (t-PSA) | TOTAL PROSTATIC SPECIFIC ANTIGEN | IVD Annex II List B
迈克生物科技股份有限公司 | EU | IVD |  | Chemiluminescent Immunoassay Assay Kits for Total Prostate Specific Antigen (f-PSA) | FREE PROSTATIC SPECIFIC ANTIGEN | IVD Annex II List B
迈克生物科技股份有限公司 | EU | IVD |  | Treponema Pallidum Antibody (anti-TP) Assay Kit (Chemiluminescent Immunoassay) | SYPHILIS ANTIBODY ASSAYS TOTAL | IVD General
迈克生物科技股份有限公司 | EU | IVD |  | HSV-1/2 IgG | HSV 1+2 IGG | IVD General
迈克生物科技股份有限公司 | EU | IVD |  | HSV-2 IgG | HSV 2 IGG | IVD General
迈克生物科技股份有限公司 | EU | IVD |  | Testosterone | TESTOSTERONE (WITH DEHYDRO AND FREE TESTOSTERONE) | IVD General
迈克生物科技股份有限公司 | EU | IVD |  | Chemiluminescent Immunoassay Assay Kits for TOXO IgG | TOXOPLASMA ANTIBODY IGG | IVD Annex II List B
迈克生物科技股份有限公司 | EU | IVD |  | Down Syndrome Markers Control | MULTICOMPONENT IMMUNOCHEMISTRY CONTROLS | IVD General
迈克生物科技股份有限公司 | EU | IVD |  | 25-OH Vitamin D Control | ANAEMIA RELATED/VITAMIN CONTROLS | IVD General
迈克生物科技股份有限公司 | EU | IVD |  | 25-OH Vitamin D Control | ANAEMIA RELATED/VITAMIN CONTROLS | IVD General
迈克生物科技股份有限公司 | EU | IVD |  | 25-OH Vitamin D Control | ANAEMIA RELATED/VITAMIN CONTROLS | IVD General
迈克生物科技股份有限公司 | EU | IVD |  | HAV IgM Control | HEPATITIS VIRUS STANDARDS AND CALIBRATORS - INF.IMM. | IVD General
迈克生物科技股份有限公司 | EU | IVD |  | 25-OH Vitamin D Control | ANAEMIA RELATED/VITAMIN CONTROLS | IVD General
迈克生物科技股份有限公司 | EU | IVD |  | Down Syndrome Markers Control | MULTICOMPONENT IMMUNOCHEMISTRY CONTROLS | IVD General
迈克生物科技股份有限公司 | EU | IVD |  | Down Syndrome Markers Control | MULTICOMPONENT IMMUNOCHEMISTRY CONTROLS | IVD General
迈克生物科技股份有限公司 | EU | IVD |  | Down Syndrome Markers Control | MULTICOMPONENT IMMUNOCHEMISTRY CONTROLS | IVD General
迈克生物科技股份有限公司 | EU | IVD |  | Cardiac Troponin I (cTnI) Assay Kit by Fluorescence Immunochromatographic Method | TROPONIN I/T - RT & POC | IVD General
迈克生物科技股份有限公司 | EU | IVD |  | Anti-CCP Antibody Control | CONTROLS FOR AUTOIMMUNITY | IVD General
迈克生物科技股份有限公司 | EU | IVD |  | iPTH Control | CONTROLS- IMMUNOCHEMISTRY - OTHER | IVD General
迈克生物科技股份有限公司 | EU | IVD |  | PCT Control | SPECIFIC PROTEIN CONTROLS | IVD General
迈克生物科技股份有限公司 | EU | IVD |  | Chemiluminescence Immunoassay Multi-analytes (CIM) Control | MULTICOMPONENT IMMUNOCHEMISTRY CONTROLS | IVD General
迈克生物科技股份有限公司 | EU | IVD |  | Chemiluminescence Immunoassay Multi-analytes (CIM) Control | MULTICOMPONENT IMMUNOCHEMISTRY CONTROLS | IVD General
迈克生物科技股份有限公司 | EU | IVD |  | Thyroid autoantibodies Control | CONTROLS- IMMUNOCHEMISTRY - OTHER | IVD General
迈克生物科技股份有限公司 | EU | IVD |  | Anti-CCP Antibody Control | CONTROLS FOR AUTOIMMUNITY | IVD General
迈克生物科技股份有限公司 | EU | IVD |  | Cardiac Markers Control | CARDIAC MARKER CONTROLS | IVD General
迈克生物科技股份有限公司 | EU | IVD |  | Thyroid autoantibodies Control | CONTROLS- IMMUNOCHEMISTRY - OTHER | IVD General
迈克生物科技股份有限公司 | EU | IVD |  | Cardiac Markers Control | CARDIAC MARKER CONTROLS | IVD General
迈克生物科技股份有限公司 | EU | IVD |  | Anti-CCP Antibody Control | CONTROLS FOR AUTOIMMUNITY | IVD General
迈克生物科技股份有限公司 | EU | IVD |  | iPTH Control | CONTROLS- IMMUNOCHEMISTRY - OTHER | IVD General
迈克生物科技股份有限公司 | EU | IVD |  | PCT Control | SPECIFIC PROTEIN CONTROLS | IVD General
迈克生物科技股份有限公司 | EU | IVD |  | Chemiluminescence Immunoassay Multi-analytes (CIM) Control | MULTICOMPONENT IMMUNOCHEMISTRY CONTROLS | IVD General
迈克生物科技股份有限公司 | EU | IVD |  | Thyroid autoantibodies Control | CONTROLS- IMMUNOCHEMISTRY - OTHER | IVD General
迈克生物科技股份有限公司 | EU | IVD |  | Cardiac Markers Control | CARDIAC MARKER CONTROLS | IVD General
迈克生物科技股份有限公司 | EU | IVD |  | Cardiac Markers Control | CARDIAC MARKER CONTROLS | IVD General
迈克生物科技股份有限公司 | EU | IVD |  | Thyroid autoantibodies Control | CONTROLS- IMMUNOCHEMISTRY - OTHER | IVD General
迈克生物科技股份有限公司 | EU | IVD |  | Cardiac Markers Control | CARDIAC MARKER CONTROLS | IVD General
迈克生物科技股份有限公司 | EU | IVD |  | Myoglobin (MYO) Assay Kit by Fluorescence Immunochromatographic Method | MYOGLOBIN - RT & POC | IVD General
迈克生物科技股份有限公司 | EU | IVD |  | Transferrin (TRF) Assay Kit by Colloidal Gold Method | SPECIFIC PROTEINS RT & POC - OTHER | IVD General
迈克生物科技股份有限公司 | EU | IVD |  | Creatine Kinase Isoenzyme MB (CK-MB) Assay Kit by Fluorescence Immunochromatographic Method | CREATINE KINASE - MB MASS - RT & POC | IVD General
迈克生物科技股份有限公司 | EU | IVD |  | Cardiac Troponin I (cTnI) Assay Kit by Fluorescence Immunochromatographic Method | TROPONIN I/T - RT & POC | IVD General
迈克生物科技股份有限公司 | EU | IVD |  | Myoglobin (MYO) Assay Kit by Fluorescence Immunochromatographic Method | MYOGLOBIN - RT & POC | IVD General
迈克生物科技股份有限公司 | EU | IVD |  | iPTH Control | CONTROLS- IMMUNOCHEMISTRY - OTHER | IVD General
迈克生物科技股份有限公司 | EU | IVD |  | anti-TP Control | CONTROLS - INF. IMMUNOLOGY - OTHER | IVD General
迈克生物科技股份有限公司 | EU | IVD |  | PCT Control | SPECIFIC PROTEIN CONTROLS | IVD General
迈克生物科技股份有限公司 | EU | IVD |  | Chemiluminescence Immunoassay Multi-analytes (CIM) Control | MULTICOMPONENT IMMUNOCHEMISTRY CONTROLS | IVD General
迈克生物科技股份有限公司 | EU | IVD |  | Chemiluminescence Immunoassay Multi-analytes (CIM) Control | MULTICOMPONENT IMMUNOCHEMISTRY CONTROLS | IVD General
迈克生物科技股份有限公司 | EU | IVD |  | Thyroid autoantibodies Control | CONTROLS- IMMUNOCHEMISTRY - OTHER | IVD General
迈克生物科技股份有限公司 | EU | IVD |  | Cardiac Markers Control | CARDIAC MARKER CONTROLS | IVD General
迈克生物科技股份有限公司 | EU | IVD |  | Cardiac Markers Control | CARDIAC MARKER CONTROLS | IVD General
迈克生物科技股份有限公司 | EU | IVD |  | Anti-CCP Antibody Control | CONTROLS FOR AUTOIMMUNITY | IVD General
迈克生物科技股份有限公司 | EU | IVD |  | iPTH Control | CONTROLS- IMMUNOCHEMISTRY - OTHER | IVD General
迈克生物科技股份有限公司 | EU | IVD |  | anti-TP Control | CONTROLS - INF. IMMUNOLOGY - OTHER | IVD General
迈克生物科技股份有限公司 | EU | IVD |  | PCT Control | SPECIFIC PROTEIN CONTROLS | IVD General
迈克生物科技股份有限公司 | EU | IVD |  | Chemiluminescence Immunoassay Multi-analytes (CIM) Control | MULTICOMPONENT IMMUNOCHEMISTRY CONTROLS | IVD General
迈克生物科技股份有限公司 | EU | IVD |  | Chemiluminescence Immunoassay Multi-analytes (CIM) Control | MULTICOMPONENT IMMUNOCHEMISTRY CONTROLS | IVD General
迈克生物科技股份有限公司 | EU | IVD |  | Cardiac Markers Control | CARDIAC MARKER CONTROLS | IVD General
迈克生物科技股份有限公司 | EU | IVD |  | Anti-CCP Antibody Control | CONTROLS FOR AUTOIMMUNITY | IVD General
迈克生物科技股份有限公司 | EU | IVD |  | HSV-2 IgG Control | CONTROLS - INF. IMMUNOLOGY - OTHER | IVD General
迈克生物科技股份有限公司 | EU | IVD |  | Chemiluminescent Immunoassay Controls for Tumor Marker Control | TUMOUR MARKER CONTROLS | IVD Annex II List B
迈克生物科技股份有限公司 | EU | IVD |  | Maternal Control | MULTICOMPONENT IMMUNOCHEMISTRY CONTROLS | IVD General
迈克生物科技股份有限公司 | EU | IVD |  | NSE Control | TUMOUR MARKER CONTROLS | IVD General
迈克生物科技股份有限公司 | EU | IVD |  | Chemiluminescent Immunoassay Controls for Tumor Marker Control | TUMOUR MARKER CONTROLS | IVD Annex II List B
迈克生物科技股份有限公司 | EU | IVD |  | CYFRA21-1 Control | TUMOUR MARKER CONTROLS | IVD General
迈克生物科技股份有限公司 | EU | IVD |  | SCC Control | TUMOUR MARKER CONTROLS | IVD General
迈克生物科技股份有限公司 | EU | IVD |  | CA50 Control | TUMOUR MARKER CONTROLS | IVD General
迈克生物科技股份有限公司 | EU | IVD |  | Chemiluminescent Immunoassay Controls for Rubella IgG Control | OTHER VIROLOGY CONTROLS - INF.IMM. | IVD Annex II List B
迈克生物科技股份有限公司 | EU | IVD |  | Chemiluminescent Immunoassay Controls for CMV IgG Control | OTHER VIROLOGY CONTROLS - INF.IMM. | IVD Annex II List B
迈克生物科技股份有限公司 | EU | IVD |  | HSV-1/2 IgG Control | CONTROLS - INF. IMMUNOLOGY - OTHER | IVD General
迈克生物科技股份有限公司 | EU | IVD |  | HSV-2 IgG Control | CONTROLS - INF. IMMUNOLOGY - OTHER | IVD General
迈克生物科技股份有限公司 | EU | IVD |  | Chemiluminescent Immunoassay Controls for Rubella IgM Control | OTHER VIROLOGY CONTROLS - INF.IMM. | IVD Annex II List B
迈克生物科技股份有限公司 | EU | IVD |  | HSV-1/2 IgM Control | CONTROLS - INF. IMMUNOLOGY - OTHER | IVD General
迈克生物科技股份有限公司 | EU | IVD |  | Insulin & C-Peptide Control | CONTROLS FOR INDIVIDUAL AND SPECIFIC HORMONES | IVD General
迈克生物科技股份有限公司 | EU | IVD |  | Maternal Control | MULTICOMPONENT IMMUNOCHEMISTRY CONTROLS | IVD General
迈克生物科技股份有限公司 | EU | IVD |  | Chemiluminescent Immunoassay Controls for Tumor Marker Control | TUMOUR MARKER CONTROLS | IVD Annex II List B
迈克生物科技股份有限公司 | EU | IVD |  | CYFRA21-1 Control | TUMOUR MARKER CONTROLS | IVD General
迈克生物科技股份有限公司 | EU | IVD |  | SCC Control | TUMOUR MARKER CONTROLS | IVD General
迈克生物科技股份有限公司 | EU | IVD |  | CA50 Control | TUMOUR MARKER CONTROLS | IVD General
迈克生物科技股份有限公司 | EU | IVD |  | NSE Control | TUMOUR MARKER CONTROLS | IVD General
迈克生物科技股份有限公司 | EU | IVD |  | Insulin & C-Peptide Control | CONTROLS FOR INDIVIDUAL AND SPECIFIC HORMONES | IVD General
迈克生物科技股份有限公司 | EU | IVD |  | Maternal Control | MULTICOMPONENT IMMUNOCHEMISTRY CONTROLS | IVD General
迈克生物科技股份有限公司 | EU | IVD |  | HSV-1/2 IgG Control | CONTROLS - INF. IMMUNOLOGY - OTHER | IVD General
迈克生物科技股份有限公司 | EU | IVD |  | Insulin & C-Peptide Control | CONTROLS FOR INDIVIDUAL AND SPECIFIC HORMONES | IVD General
迈克生物科技股份有限公司 | EU | IVD |  | Maternal Control | MULTICOMPONENT IMMUNOCHEMISTRY CONTROLS | IVD General
迈克生物科技股份有限公司 | EU | IVD |  | Chemiluminescent Immunoassay Controls for Tumor Marker Control | TUMOUR MARKER CONTROLS | IVD Annex II List B
迈克生物科技股份有限公司 | EU | IVD |  | Maternal Control | MULTICOMPONENT IMMUNOCHEMISTRY CONTROLS | IVD General
迈克生物科技股份有限公司 | EU | IVD |  | Chemiluminescent Immunoassay Controls for Tumor Marker Control | TUMOUR MARKER CONTROLS | IVD Annex II List B
迈克生物科技股份有限公司 | EU | IVD |  | Chemiluminescent Immunoassay Controls for Rubella IgG Control | OTHER VIROLOGY CONTROLS - INF.IMM. | IVD Annex II List B
迈克生物科技股份有限公司 | EU | IVD |  | Chemiluminescent Immunoassay Controls for CMV IgG Control | OTHER VIROLOGY CONTROLS - INF.IMM. | IVD Annex II List B
迈克生物科技股份有限公司 | EU | IVD |  | HSV-1/2 IgG Control | CONTROLS - INF. IMMUNOLOGY - OTHER | IVD General
迈克生物科技股份有限公司 | EU | IVD |  | HSV-2 IgG Control | CONTROLS - INF. IMMUNOLOGY - OTHER | IVD General
迈克生物科技股份有限公司 | EU | IVD |  | HSV-2 IgG Control | CONTROLS - INF. IMMUNOLOGY - OTHER | IVD General
迈克生物科技股份有限公司 | EU | IVD |  | Chemiluminescent Immunoassay Controls for Rubella IgM Control | OTHER VIROLOGY CONTROLS - INF.IMM. | IVD Annex II List B
迈克生物科技股份有限公司 | EU | IVD |  | HSV-1/2 IgM Control | CONTROLS - INF. IMMUNOLOGY - OTHER | IVD General
迈克生物科技股份有限公司 | EU | IVD |  | Insulin & C-Peptide Control | CONTROLS FOR INDIVIDUAL AND SPECIFIC HORMONES | IVD General
迈克生物科技股份有限公司 | EU | IVD |  | Maternal Control | MULTICOMPONENT IMMUNOCHEMISTRY CONTROLS | IVD General
迈克生物科技股份有限公司 | EU | IVD |  | Chemiluminescent Immunoassay Controls for Tumor Marker Control | TUMOUR MARKER CONTROLS | IVD Annex II List B
迈克生物科技股份有限公司 | EU | IVD |  | Chemiluminescent Immunoassay Controls for Rubella IgG Control | OTHER VIROLOGY CONTROLS - INF.IMM. | IVD Annex II List B
迈克生物科技股份有限公司 | EU | IVD |  | Chemiluminescent Immunoassay Controls for Rubella IgG Control | OTHER VIROLOGY CONTROLS - INF.IMM. | IVD Annex II List B
迈克生物科技股份有限公司 | EU | IVD |  | Chemiluminescent Immunoassay Controls for CMV IgM Control | OTHER VIROLOGY CONTROLS - INF.IMM. | IVD Annex II List B
迈克生物科技股份有限公司 | EU | IVD |  | Chemiluminescent Immunoassay Controls for TOXO IgM Control | PARASITOLOGY CONTROLS - INF.IMM. | IVD Annex II List B
迈克生物科技股份有限公司 | EU | IVD |  | Chemiluminescent Immunoassay Controls for TOXO IgM Control | PARASITOLOGY CONTROLS - INF.IMM. | IVD Annex II List B
迈克生物科技股份有限公司 | EU | IVD |  | Chemiluminescent Immunoassay Controls for CMV IgM Control | OTHER VIROLOGY CONTROLS - INF.IMM. | IVD Annex II List B
迈克生物科技股份有限公司 | EU | IVD |  | Chemiluminescent Immunoassay Controls for TOXO IgG Control | PARASITOLOGY CONTROLS - INF.IMM. | IVD Annex II List B
迈克生物科技股份有限公司 | EU | IVD |  | Chemiluminescent Immunoassay Controls for TOXO IgG Control | PARASITOLOGY CONTROLS - INF.IMM. | IVD Annex II List B
迈克生物科技股份有限公司 | EU | IVD |  | Chemiluminescent Immunoassay Controls for CMV IgG Control | OTHER VIROLOGY CONTROLS - INF.IMM. | IVD Annex II List B
迈克生物科技股份有限公司 | EU | IVD |  | Chemiluminescent Immunoassay Controls for TOXO IgG Control | PARASITOLOGY CONTROLS - INF.IMM. | IVD Annex II List B
迈克生物科技股份有限公司 | EU | IVD |  | Chemiluminescent Immunoassay Controls for TOXO IgG Control | PARASITOLOGY CONTROLS - INF.IMM. | IVD Annex II List B
迈克生物科技股份有限公司 | EU | IVD |  | Anti-TPO (CLIA) | THYROID PEROXIDASE (INCL. MICROSOMAL) ANTIBODIES | IVD General
迈克生物科技股份有限公司 | EU | IVD |  | FT4 (CLIA) | FREE THYROXINE | IVD General
迈克生物科技股份有限公司 | EU | IVD |  | FT3 (CLIA) | FREE TRIIODOTHYRONINE | IVD General
迈克生物科技股份有限公司 | EU | IVD |  | total T3 (CLIA) | TRIIODOTHYRONINE | IVD General
迈克生物科技股份有限公司 | EU | IVD |  | HAV IgM Antibody Chemiluminescent Immunoassay Kit | HAV ANTIBODY IGM | IVD General
迈克生物科技股份有限公司 | EU | IVD |  | Anti-TP Chemiluminescent Immunoassay Kit | THYROID PEROXIDASE (INCL. MICROSOMAL) ANTIBODIES | IVD General
迈克生物科技股份有限公司 | EU | IVD |  | PCT (CLIA) | PROCALCITONIN | IVD General
迈克生物科技股份有限公司 | EU | IVD |  | NT-proBNP (CLIA) | BNP / PROBNP (INCLUDING OTHER NATRIURIC PEPTIDES) | IVD General
迈克生物科技股份有限公司 | EU | IVD |  | cTnI (CLIA) | TROPONIN I/T | IVD General
迈克生物科技股份有限公司 | EU | IVD |  | MYO (CLIA) | MYOGLOBIN | IVD General
迈克生物科技股份有限公司 | EU | IVD |  | Anti-TG (CLIA) | THYROGLOBULIN AUTOANTIBODY | IVD General
迈克生物科技股份有限公司 | EU | IVD |  | Anti-TG (CLIA) | THYROGLOBULIN AUTOANTIBODY | IVD General
迈克生物科技股份有限公司 | EU | IVD |  | FT4 (CLIA) | FREE THYROXINE | IVD General
迈克生物科技股份有限公司 | EU | IVD |  | total T4 (CLIA) | THYROXINE | IVD General
迈克生物科技股份有限公司 | EU | IVD |  | FT3 (CLIA) | FREE TRIIODOTHYRONINE | IVD General
迈克生物科技股份有限公司 | EU | IVD |  | total T3 (CLIA) | TRIIODOTHYRONINE | IVD General
迈克生物科技股份有限公司 | EU | IVD |  | Anti-TPO (CLIA) | THYROID PEROXIDASE (INCL. MICROSOMAL) ANTIBODIES | IVD General
迈克生物科技股份有限公司 | EU | IVD |  | PCT (CLIA) | PROCALCITONIN | IVD General
迈克生物科技股份有限公司 | EU | IVD |  | RF-IgG Chemiluminescent Immunoassay Kit | RHEUMATOID FACTORS | IVD General
迈克生物科技股份有限公司 | EU | IVD |  | Renin Chemiluminescent Immunoassay Kit | RENINE DIRECT | IVD General
迈克生物科技股份有限公司 | EU | IVD |  | Cortisol Chemiluminescent Immunoassay Kit | CORTISOL | IVD General
迈克生物科技股份有限公司 | EU | IVD |  | Insulin Chemiluminescent Immunoassay Kit | INSULIN | IVD General
迈克生物科技股份有限公司 | EU | IVD |  | C-Peptide Chemiluminescent Immunoassay Kit | C-PEPTIDE | IVD General
迈克生物科技股份有限公司 | EU | IVD |  | IL-6 Chemiluminescent Immunoassay Kit | INTERLEUKIN 6 (IL-6) | IVD General
迈克生物科技股份有限公司 | EU | IVD |  | Anti-CCP Chemiluminescent Immunoassay Kit | ANTI-CYCLIC CITRULLINATED PEPTIDE | IVD General
迈克生物科技股份有限公司 | EU | IVD |  | hs-CRP Chemiluminescent Immunoassay Kit | HIGH-SENSITIVITY C-.REACTIVE PROTEIN | IVD General
迈克生物科技股份有限公司 | EU | IVD |  | 25-OH Vitamin D Chemiluminescent Immunoassay Kit | 25-HYDROXYVITAMIN D | IVD General
迈克生物科技股份有限公司 | EU | IVD |  | Total IgE (CLIA) | IMMUNOGLOBULIN E - TOTAL | IVD General
迈克生物科技股份有限公司 | EU | IVD |  | Calcitonin (CLIA) | CALCITONIN | IVD General
迈克生物科技股份有限公司 | EU | IVD |  | RF-IgA Chemiluminescent Immunoassay Kit | RHEUMATOID FACTORS | IVD General
迈克生物科技股份有限公司 | EU | IVD |  | RF-IgM Chemiluminescent Immunoassay Kit | RHEUMATOID FACTORS | IVD General
迈克生物科技股份有限公司 | EU | IVD |  | total T4 (CLIA) | THYROXINE | IVD General
迈克生物科技股份有限公司 | EU | IVD |  | TSH (CLIA) | TSH RECEPTOR ANTIBODIES | IVD General
迈克生物科技股份有限公司 | EU | IVD |  | Testosterone (CLIA) | TESTOSTERONE (WITH DEHYDRO AND FREE TESTOSTERONE) | IVD General
迈克生物科技股份有限公司 | EU | IVD |  | E2 (CLIA) | ESTRADIOL | IVD General
迈克生物科技股份有限公司 | EU | IVD |  | FSH (CLIA) | FOLLICLE STIMULATING HORMONE | IVD General
迈克生物科技股份有限公司 | EU | IVD |  | human Growth Hormone (CLIA) | HUMAN GROWTH HORMONE | IVD General
迈克生物科技股份有限公司 | EU | IVD |  | PRL (CLIA) | PROLACTIN | IVD General
迈克生物科技股份有限公司 | EU | IVD |  | LH (CLIA) | LUTEINISING HORMONE | IVD General
迈克生物科技股份有限公司 | EU | IVD |  | Ferritin (CLIA) | FERRITIN | IVD General
迈克生物科技股份有限公司 | EU | IVD |  | 25-OH Vitamin D Chemiluminescent Immunoassay Kit | 25-HYDROXYVITAMIN D | IVD General
迈克生物科技股份有限公司 | EU | IVD |  | Tg (CLIA) | THYROGLOBULIN | IVD General
迈克生物科技股份有限公司 | EU | IVD |  | ACTH Chemiluminescent Immunoassay Kit | ADRENOCORTIOTROPIC HORMONE | IVD General
迈克生物科技股份有限公司 | EU | IVD |  | Total IgE (CLIA) | IMMUNOGLOBULIN E - TOTAL | IVD General
迈克生物科技股份有限公司 | EU | IVD |  | TSH (CLIA) | TSH RECEPTOR ANTIBODIES | IVD General
迈克生物科技股份有限公司 | EU | IVD |  | β-HCG (CLIA) | B- HUMAN CHORIONIC GONADOTROPIN (INCL. SUBUNIT) | IVD General
迈克生物科技股份有限公司 | EU | IVD |  | Progesterone (CLIA) | PROGESTERONE | IVD General
迈克生物科技股份有限公司 | EU | IVD |  | Anti-Müllerian Hormone (AMH) Chemiluminescent Immunoassay Kit | ANTI-MÛLLERIAN HORMONE | IVD General
迈克生物科技股份有限公司 | EU | IVD |  | RF Chemiluminescent Immunoassay Kit | RHEUMATOID FACTORS | IVD General
迈克生物科技股份有限公司 | EU | IVD |  | CK-MB (CLIA) | CREATINE KINASE - MB MASS (IC) | IVD General
迈克生物科技股份有限公司 | EU | IVD |  | CYFRA21-1 Chemiluminescent Immunoassay Kit | CYFRA 21-1 | IVD General
迈克生物科技股份有限公司 | EU | IVD |  | NT-proBNP (CLIA) | BNP / PROBNP (INCLUDING OTHER NATRIURIC PEPTIDES) | IVD General
迈克生物科技股份有限公司 | EU | IVD |  | cTnI (CLIA) | TROPONIN I/T | IVD General
迈克生物科技股份有限公司 | EU | IVD |  | MYO (CLIA) | MYOGLOBIN | IVD General
迈克生物科技股份有限公司 | EU | IVD |  | HE4 Chemiluminescent Immunoassay Kit | HUMAN EPIDIDYMIS PROTEIN 4 | IVD General
迈克生物科技股份有限公司 | EU | IVD |  | CA 242 Chemiluminescent Immunoassay Kit | CANCER ANTIGEN 242 | IVD General
迈克生物科技股份有限公司 | EU | IVD |  | CA 72-4 Chemiluminescent Immunoassay Kit | CANCER ANTIGEN 72-4 | IVD General
迈克生物科技股份有限公司 | EU | IVD |  | proGRP Chemiluminescent Immunoassay Kit | PRO-GASTRIN-RELEASING PEPTIDE | IVD General
迈克生物科技股份有限公司 | EU | IVD |  | SCC Chemiluminescent Immunoassay Kit | SQUAMOUS CELL CARCINOMA ANTIGEN | IVD General
迈克生物科技股份有限公司 | EU | IVD |  | CA 50 Chemiluminescent Immunoassay Kit | CANCER ANTIGEN 50 | IVD General
迈克生物科技股份有限公司 | EU | IVD |  | High Sensitive Troponin I Chemiluminescent Immunoassay kit | TROPONIN I/T | IVD General
迈克生物科技股份有限公司 | EU | IVD |  | NSE Chemiluminescent Immunoassay Kit | NEURON SPECIFIC ENOLASE | IVD General
迈克生物科技股份有限公司 | EU | IVD |  | CA 19-9 (CLIA) | CANCER ANTIGEN 19-9 | IVD General
迈克生物科技股份有限公司 | EU | IVD |  | BNP Chemiluminescent Immunoassay Kit | BNP / PROBNP (INCLUDING OTHER NATRIURIC PEPTIDES) | IVD General
迈克生物科技股份有限公司 | EU | IVD |  | Anti-TG (CLIA) | THYROGLOBULIN AUTOANTIBODY | IVD General
迈克生物科技股份有限公司 | EU | IVD |  | Anti-TPO (CLIA) | THYROID PEROXIDASE (INCL. MICROSOMAL) ANTIBODIES | IVD General
迈克生物科技股份有限公司 | EU | IVD |  | iPTH Chemiluminescent Immunoassay Kit | PARATHYROID HORMONE INTACT | IVD General
迈克生物科技股份有限公司 | EU | IVD |  | Free β-HCG Chemiluminescent Immunoassay Kit | FREE BETA HCG (PRENATAL SCREENING) | IVD General
迈克生物科技股份有限公司 | EU | IVD |  | human Growth Hormone (CLIA) | HUMAN GROWTH HORMONE | IVD General
迈克生物科技股份有限公司 | EU | IVD |  | D-Dimer Chemiluminescent Immunoassay Kit | D-DIMER | IVD General
迈克生物科技股份有限公司 | EU | IVD |  | Ferritin (CLIA) | FERRITIN | IVD General
迈克生物科技股份有限公司 | EU | IVD |  | LH (CLIA) | LUTEINISING HORMONE | IVD General
迈克生物科技股份有限公司 | EU | IVD |  | PRL (CLIA) | PROLACTIN | IVD General
迈克生物科技股份有限公司 | EU | IVD |  | FSH (CLIA) | FOLLICLE STIMULATING HORMONE | IVD General
迈克生物科技股份有限公司 | EU | IVD |  | Anti-CCP Chemiluminescent Immunoassay Kit | ANTI-CYCLIC CITRULLINATED PEPTIDE | IVD General
迈克生物科技股份有限公司 | EU | IVD |  | VB12 Chemiluminescent Binding Assay Kit | VITAMIN B12 | IVD General
迈克生物科技股份有限公司 | EU | IVD |  | Folate Chemiluminescent Binding Assay Kit | FOLATE | IVD General
迈克生物科技股份有限公司 | EU | IVD |  | Testosterone (CLIA) | TESTOSTERONE (WITH DEHYDRO AND FREE TESTOSTERONE) | IVD General
迈克生物科技股份有限公司 | EU | IVD |  | E2 (CLIA) | ESTRADIOL | IVD General
迈克生物科技股份有限公司 | EU | IVD |  | Anti-Müllerian Hormone (AMH) Chemiluminescent Immunoassay Kit | ANTI-MÛLLERIAN HORMONE | IVD General
迈克生物科技股份有限公司 | EU | IVD |  | β-HCG (CLIA) | B- HUMAN CHORIONIC GONADOTROPIN (INCL. SUBUNIT) | IVD General
迈克生物科技股份有限公司 | EU | IVD |  | Progesterone (CLIA) | PROGESTERONE | IVD General
迈克生物科技股份有限公司 | EU | IVD |  | TSH (CLIA) | TSH RECEPTOR ANTIBODIES | IVD General
迈克生物科技股份有限公司 | EU | IVD |  | Pepsinogen II Chemiluminescent Immunoassay Kit | PEPSINOGEN | IVD General
迈克生物科技股份有限公司 | EU | IVD |  | GDF-15 Chemiluminescent Immunoassay kit | PLACENTAL GROWTH FACTOR (PRE-ECLAMPSIA) | IVD General
迈克生物科技股份有限公司 | EU | IVD |  | Anti-CENP-B Antibody Chemiluminescent Immunoassay Kit | AUTO-IMMUNE DISEASE TESTS - OTHER | IVD General
迈克生物科技股份有限公司 | EU | IVD |  | Pepsinogen I Chemiluminescent Immunoassay Kit | PEPSINOGEN | IVD General
迈克生物科技股份有限公司 | EU | IVD |  | CA 125 (CLIA) | CANCER ANTIGEN 125 | IVD General
迈克生物科技股份有限公司 | EU | IVD |  | CA 15-3 (CLIA) | CANCER ANTIGEN 15-3 | IVD General
迈克生物科技股份有限公司 | EU | IVD |  | CEA (CLIA) | CARCINOEMBRYONIC ANTIGEN | IVD General
迈克生物科技股份有限公司 | EU | IVD |  | AFP (CLIA) | ALPHAFETOPROTEIN | IVD General
迈克生物科技股份有限公司 | EU | IVD |  | Unconjugated Estriol Chemiluminescent Immunoassay Kit | UNCONJUGATED (FREE) ESTRIOL | IVD General
迈克生物科技股份有限公司 | EU | IVD |  | S100 Protein Chemiluminescent Immunoassay Kit | SPECIFIC PROTEINS - OTHER | IVD General
迈克生物科技股份有限公司 | EU | IVD |  | Pregnancy Associated Plasma Protein-A Chemiluminescent Immunoassay Kit | PREGNANCY ASSOCIATED PLASMA PROTEIN - A (DOWNS) | IVD General
迈克生物科技股份有限公司 | EU | IVD |  | Calcitonin (CLIA) | CALCITONIN | IVD General
迈克生物科技股份有限公司 | EU | IVD |  | Tg (CLIA) | THYROGLOBULIN | IVD General
迈克生物科技股份有限公司 | EU | IVD |  | High Sensitive Troponin T Chemiluminescent Immunoassay kit | TROPONIN I/T | IVD General
迈克生物科技股份有限公司 | EU | IVD |  | Anti-Nuc Antibody Chemiluminescent Immunoassay Kit | AUTO-IMMUNE DISEASE TESTS - OTHER | IVD General
迈克生物科技股份有限公司 | EU | IVD |  | PIVKA-II Chemiluminescent Immunoassay Kit | CANCER ANTIGENS - OTHER | IVD General
迈克生物科技股份有限公司 | EU | IVD |  | CK-MB (CLIA) | CREATINE KINASE - MB MASS (IC) | IVD General
迈克生物科技股份有限公司 | EU | IVD |  | Anti-TP Chemiluminescent Immunoassay Kit | THYROID PEROXIDASE (INCL. MICROSOMAL) ANTIBODIES | IVD General
迈克生物科技股份有限公司 | EU | IVD |  | Mycoplasma Pneumoniae IgG Antibody Chemiluminescent Immunoassay Kit | MYCOPLASMA REAGENTS - OTHER | IVD General
迈克生物科技股份有限公司 | EU | IVD |  | HEV IgG Antibody Chemiluminescent Immunoassay Kit | HEV ANTIBODY IGG | IVD General
迈克生物科技股份有限公司 | EU | IVD |  | HAV IgM Antibody Chemiluminescent Immunoassay Kit | HAV ANTIBODY IGM | IVD General
迈克生物科技股份有限公司 | EU | IVD |  | CA 19-9 (CLIA) | CANCER ANTIGEN 19-9 | IVD General
迈克生物科技股份有限公司 | EU | IVD |  | MYO (CLIA) | MYOGLOBIN | IVD General
迈克生物科技股份有限公司 | EU | IVD |  | PCT (CLIA) | PROCALCITONIN | IVD General
迈克生物科技股份有限公司 | EU | IVD |  | cTnI (CLIA) | TROPONIN I/T | IVD General
迈克生物科技股份有限公司 | EU | IVD |  | NT-proBNP (CLIA) | BNP / PROBNP (INCLUDING OTHER NATRIURIC PEPTIDES) | IVD General
迈克生物科技股份有限公司 | EU | IVD |  | E2 (CLIA) | ESTRADIOL | IVD General
迈克生物科技股份有限公司 | EU | IVD |  | Testosterone (CLIA) | TESTOSTERONE (WITH DEHYDRO AND FREE TESTOSTERONE) | IVD General
迈克生物科技股份有限公司 | EU | IVD |  | Total IgE (CLIA) | IMMUNOGLOBULIN E - TOTAL | IVD General
迈克生物科技股份有限公司 | EU | IVD |  | Anti-Müllerian Hormone (AMH) Chemiluminescent Immunoassay Kit | ANTI-MÛLLERIAN HORMONE | IVD General
迈克生物科技股份有限公司 | EU | IVD |  | Serum amyloid A Chemiluminescent Immunoassay Kit | RHEUMATOID / INFLAMMATORY DISEASE MARKERS - OTHER | IVD General
迈克生物科技股份有限公司 | EU | IVD |  | Mycoplasma Pneumoniae IgM Antibody Chemiluminescent Immunoassay Kit | MYCOPLASMA REAGENTS - OTHER | IVD General
迈克生物科技股份有限公司 | EU | IVD |  | 25-OH Vitamin D Chemiluminescent Immunoassay Kit | 25-HYDROXYVITAMIN D | IVD General
迈克生物科技股份有限公司 | EU | IVD |  | β-HCG (CLIA) | B- HUMAN CHORIONIC GONADOTROPIN (INCL. SUBUNIT) | IVD General
迈克生物科技股份有限公司 | EU | IVD |  | Tg (CLIA) | THYROGLOBULIN | IVD General
迈克生物科技股份有限公司 | EU | IVD |  | Progesterone (CLIA) | PROGESTERONE | IVD General
迈克生物科技股份有限公司 | EU | IVD |  | human Growth Hormone (CLIA) | HUMAN GROWTH HORMONE | IVD General
迈克生物科技股份有限公司 | EU | IVD |  | Calcitonin (CLIA) | CALCITONIN | IVD General
迈克生物科技股份有限公司 | EU | IVD |  | CEA (CLIA) | CARCINOEMBRYONIC ANTIGEN | IVD General
迈克生物科技股份有限公司 | EU | IVD |  | CA 15-3 (CLIA) | CANCER ANTIGEN 15-3 | IVD General
迈克生物科技股份有限公司 | EU | IVD |  | CA 125 (CLIA) | CANCER ANTIGEN 125 | IVD General
迈克生物科技股份有限公司 | EU | IVD |  | AFP (CLIA) | ALPHAFETOPROTEIN | IVD General
迈克生物科技股份有限公司 | EU | IVD |  | Ferritin (CLIA) | FERRITIN | IVD General
迈克生物科技股份有限公司 | EU | IVD |  | LH (CLIA) | LUTEINISING HORMONE | IVD General
迈克生物科技股份有限公司 | EU | IVD |  | PRL (CLIA) | PROLACTIN | IVD General
迈克生物科技股份有限公司 | EU | IVD |  | FSH (CLIA) | FOLLICLE STIMULATING HORMONE | IVD General
迈克生物科技股份有限公司 | EU | IVD |  | CK-MB (CLIA) | CREATINE KINASE - MB MASS (IC) | IVD General
迈克生物科技股份有限公司 | EU | IVD |  | Coagulation Quality Control Plasma (CQC) | CONTROL PLASMA FOR HAEMOSTASIS | IVD General
迈克生物科技股份有限公司 | EU | IVD |  | Coagulation Quality Control Plasma (CQC) | CONTROL PLASMA FOR HAEMOSTASIS | IVD General
迈克生物科技股份有限公司 | EU | IVD |  | D-Dimer Calibrator | CALIBRATION PLASMA FOR HAEMOSTASIS | IVD General
迈克生物科技股份有限公司 | EU | IVD |  | D-Dimer & FDP Control | HAEMOSTASIS CONTROLS - OTHER | IVD General
迈克生物科技股份有限公司 | EU | IVD |  | Coagulation Quality Control Plasma (CQC) | CONTROL PLASMA FOR HAEMOSTASIS | IVD General
迈克生物科技股份有限公司 | EU | IVD |  | Coagulation Quality Control Plasma (CQC) | CONTROL PLASMA FOR HAEMOSTASIS | IVD General
迈克生物科技股份有限公司 | EU | IVD |  | D-Dimer & FDP Control | HAEMOSTASIS CONTROLS - OTHER | IVD General
迈克生物科技股份有限公司 | EU | IVD |  | D-Dimer & FDP Control | HAEMOSTASIS CONTROLS - OTHER | IVD General
迈克生物科技股份有限公司 | EU | IVD |  | Coagulation Quality Control Plasma (CQC) | CONTROL PLASMA FOR HAEMOSTASIS | IVD General
迈克生物科技股份有限公司 | EU | IVD |  | Coagulation Quality Control Plasma (CQC) | CONTROL PLASMA FOR HAEMOSTASIS | IVD General
迈克生物科技股份有限公司 | EU | IVD |  | D-Dimer & FDP Control | HAEMOSTASIS CONTROLS - OTHER | IVD General
迈克生物科技股份有限公司 | EU | IVD |  | D-Dimer | D-DIMER | IVD General
迈克生物科技股份有限公司 | EU | IVD |  | D-Dimer | D-DIMER | IVD General
迈克生物科技股份有限公司 | EU | IVD |  | Fibrinogen Degradation Product (FDP) | FIBRINOGEN DEGRADATION PRODUCTS | IVD General
迈克生物科技股份有限公司 | EU | IVD |  | D-Dimer | D-DIMER | IVD General
迈克生物科技股份有限公司 | EU | IVD |  | APTT | ACTIVATED PARTIAL THROMBOPLASTIN TIME | IVD General
迈克生物科技股份有限公司 | EU | IVD |  | Thrombin Time (TT) | THROMBIN TIME / REPTILASE / BATROXBIN TIME | IVD General
迈克生物科技股份有限公司 | EU | IVD |  | Fibrinogen (Fib) | FIBRINOGEN ASSAYS (FACTOR I) | IVD General
迈克生物科技股份有限公司 | EU | IVD |  | Prothrombin Time (PT) | PROTHROMBIN TIME ( QUICK TEST ) | IVD General
迈克生物科技股份有限公司 | EU | IVD |  | APTT | ACTIVATED PARTIAL THROMBOPLASTIN TIME | IVD General
迈克生物科技股份有限公司 | EU | IVD |  | Thrombin Time (TT) | THROMBIN TIME / REPTILASE / BATROXBIN TIME | IVD General
迈克生物科技股份有限公司 | EU | IVD |  | Fibrinogen (Fib) | FIBRINOGEN ASSAYS (FACTOR I) | IVD General
迈克生物科技股份有限公司 | EU | IVD |  | APTT | ACTIVATED PARTIAL THROMBOPLASTIN TIME | IVD General
迈克生物科技股份有限公司 | EU | IVD |  | Prothrombin Time (PT) | PROTHROMBIN TIME ( QUICK TEST ) | IVD General
迈克生物科技股份有限公司 | EU | IVD |  | Thrombin Time (TT) | THROMBIN TIME / REPTILASE / BATROXBIN TIME | IVD General
迈克生物科技股份有限公司 | EU | IVD |  | Fibrinogen (Fib) | FIBRINOGEN ASSAYS (FACTOR I) | IVD General
迈克生物科技股份有限公司 | EU | IVD |  | Prothrombin Time (PT) | PROTHROMBIN TIME ( QUICK TEST ) | IVD General
迈克生物科技股份有限公司 | EU | IVD |  | D-Dimer | D-DIMER | IVD General
迈克生物科技股份有限公司 | EU | IVD |  | Fibrinogen Degradation Product (FDP) | FIBRINOGEN DEGRADATION PRODUCTS | IVD General
迈克生物科技股份有限公司 | EU | IVD |  | D-Dimer | D-DIMER | IVD General
迈克生物科技股份有限公司 | EU | IVD |  | Fibrinogen Degradation Product (FDP) | FIBRINOGEN DEGRADATION PRODUCTS | IVD General
迈克生物科技股份有限公司 | EU | IVD |  | Fibrinogen Degradation Product (FDP) | FIBRINOGEN DEGRADATION PRODUCTS | IVD General
迈克生物科技股份有限公司 | EU | IVD |  | D-Dimer | D-DIMER | IVD General
迈克生物科技股份有限公司 | EU | IVD |  | Thrombin Time (TT) | THROMBIN TIME / REPTILASE / BATROXBIN TIME | IVD General
迈克生物科技股份有限公司 | EU | IVD |  | D-Dimer | D-DIMER | IVD General
迈克生物科技股份有限公司 | EU | IVD |  | Fibrinogen Degradation Product (FDP) | FIBRINOGEN DEGRADATION PRODUCTS | IVD General
迈克生物科技股份有限公司 | EU | IVD |  | Fibrinogen Degradation Product (FDP) | FIBRINOGEN DEGRADATION PRODUCTS | IVD General
迈克生物科技股份有限公司 | EU | IVD |  | Fibrinogen Degradation Product (FDP) | FIBRINOGEN DEGRADATION PRODUCTS | IVD General
迈克生物科技股份有限公司 | EU | IVD |  | Fibrinogen (Fib) | FIBRINOGEN ASSAYS (FACTOR I) | IVD General
迈克生物科技股份有限公司 | EU | IVD |  | APTT | ACTIVATED PARTIAL THROMBOPLASTIN TIME | IVD General
迈克生物科技股份有限公司 | EU | IVD |  | Комплект за антигенен анализ по метод с колоидно злато за тежък остър респираторен синдром коронавирус 2 (SARS-CoV-2) | CORONAVIRUS | IVD devices for self-testing
迈克生物科技股份有限公司 | EU | IVD |  | Комплект за антигенен анализ по метод с колоидно злато за тежък остър респираторен синдром коронавирус 2 (SARS-CoV-2) | CORONAVIRUS | IVD devices for self-testing
迈克生物科技股份有限公司 | EU | IVD |  | Комплект за антигенен анализ по метод с колоидно злато за тежък остър респираторен синдром коронавирус 2 (SARS-CoV-2) | CORONAVIRUS | IVD devices for self-testing
迈克生物科技股份有限公司 | EU | IVD |  | Комплект за антигенен анализ по метод с колоидно злато за тежък остър респираторен синдром коронавирус 2 (SARS-CoV-2) | CORONAVIRUS | IVD devices for self-testing
迈克生物科技股份有限公司 | EU | IVD |  | Coagulation Quality Control Plasma (CQC) | CONTROL PLASMA FOR HAEMOSTASIS | IVD General
迈克生物科技股份有限公司 | EU | IVD |  | Hematology Analyzer Calibrator | WHOLE BLOOD CALIBRATORS | IVD General
迈克生物科技股份有限公司 | EU | IVD |  | Hematology Analyzer Calibrator | WHOLE BLOOD CALIBRATORS | IVD General
迈克生物科技股份有限公司 | EU | IVD |  | Hematology Analyzer Control | HAEMATOLOGY CONTROLS - OTHER | IVD General
迈克生物科技股份有限公司 | EU | IVD |  | Hematology Analyzer Control | HAEMATOLOGY CONTROLS - OTHER | IVD General
迈克生物科技股份有限公司 | EU | IVD |  | Hematology Analyzer Control | HAEMATOLOGY CONTROLS - OTHER | IVD General
迈克生物科技股份有限公司 | EU | IVD |  | Hematology Analyzer Calibrator | WHOLE BLOOD CALIBRATORS | IVD General
迈克生物科技股份有限公司 | EU | IVD |  | Hematology Analyzer Control | HAEMATOLOGY CONTROLS - OTHER | IVD General
迈克生物科技股份有限公司 | EU | IVD |  | Hematology Analyzer Control | HAEMATOLOGY CONTROLS - OTHER | IVD General
迈克生物科技股份有限公司 | EU | IVD |  | Hematology Analyzer Calibrator | WHOLE BLOOD CALIBRATORS | IVD General
迈克生物科技股份有限公司 | EU | IVD |  | Hematology Analyzer Control | HAEMATOLOGY CONTROLS - OTHER | IVD General
迈克生物科技股份有限公司 | EU | IVD |  | Hematology Analyzer Control | HAEMATOLOGY CONTROLS - OTHER | IVD General
迈克生物科技股份有限公司 | EU | IVD |  | Hematology Analyzer Control | HAEMATOLOGY CONTROLS - OTHER | IVD General
迈克生物科技股份有限公司 | EU | IVD |  | Hematology Analyzer Control | HAEMATOLOGY CONTROLS - OTHER | IVD General
迈克生物科技股份有限公司 | EU | IVD |  | Hematology Analyzer Calibrator | WHOLE BLOOD CALIBRATORS | IVD General
迈克生物科技股份有限公司 | EU | IVD |  | Coagulation Quality Control Plasma (CQC) | CONTROL PLASMA FOR HAEMOSTASIS | IVD General
迈克生物科技股份有限公司 | EU | IVD |  | Hematology Analyzer Calibrator | WHOLE BLOOD CALIBRATORS | IVD General
迈克生物科技股份有限公司 | EU | IVD |  | Hematology Analyzer Control | HAEMATOLOGY CONTROLS - OTHER | IVD General
迈克生物科技股份有限公司 | EU | IVD |  | Hematology Analyzer Control | HAEMATOLOGY CONTROLS - OTHER | IVD General
迈克生物科技股份有限公司 | EU | IVD |  | Hematology Analyzer Calibrator | HAEMATOLOGY CONTROLS - OTHER | IVD General
迈克生物科技股份有限公司 | EU | IVD |  | Hematology Analyzer Reticulocyte Control | RETICULOCYTE CONTROLS | IVD General
迈克生物科技股份有限公司 | EU | IVD |  | Hematology Analyzer Fluorescent Platelets Control | PLATELET CONTROLS | IVD General
迈克生物科技股份有限公司 | EU | IVD |  | Hematology Analyzer Reticulocyte Control | RETICULOCYTE CONTROLS | IVD General
迈克生物科技股份有限公司 | EU | IVD |  | Hematology Analyzer Fluorescent Platelets Control | PLATELET CONTROLS | IVD General
迈克生物科技股份有限公司 | EU | IVD |  | Hematology Analyzer Reticulocyte Control | RETICULOCYTE CONTROLS | IVD General
迈克生物科技股份有限公司 | EU | IVD |  | Hematology Analyzer Reticulocyte Control | RETICULOCYTE CONTROLS | IVD General
迈克生物科技股份有限公司 | EU | IVD |  | Hematology Analyzer Reticulocyte Control | RETICULOCYTE CONTROLS | IVD General
迈克生物科技股份有限公司 | EU | IVD |  | Hematology Analyzer Reticulocyte Control | RETICULOCYTE CONTROLS | IVD General
迈克生物科技股份有限公司 | EU | IVD |  | Hematology Analyzer Reticulocyte Control | RETICULOCYTE CONTROLS | IVD General
迈克生物科技股份有限公司 | EU | IVD |  | Hematology Analyzer Reticulocyte Control | RETICULOCYTE CONTROLS | IVD General
迈克生物科技股份有限公司 | EU | IVD |  | Hematology Analyzer Fluorescent Platelets Control | PLATELET CONTROLS | IVD General
迈克生物科技股份有限公司 | EU | IVD |  | Hematology Analyzer Fluorescent Platelets Control | PLATELET CONTROLS | IVD General
迈克生物科技股份有限公司 | EU | IVD |  | Hematology Analyzer Reticulocyte Control | RETICULOCYTE CONTROLS | IVD General
迈克生物科技股份有限公司 | EU | IVD |  | Hematology Analyzer Reticulocyte Control | RETICULOCYTE CONTROLS | IVD General
迈克生物科技股份有限公司 | EU | IVD |  | Hematology Analyzer Reticulocyte Control | RETICULOCYTE CONTROLS | IVD General
迈克生物科技股份有限公司 | EU | IVD |  | Hematology Analyzer Reticulocyte Control | RETICULOCYTE CONTROLS | IVD General
迈克生物科技股份有限公司 | EU | IVD |  | Hematology Analyzer Fluorescent Platelets Control | PLATELET CONTROLS | IVD General
迈克生物科技股份有限公司 | EU | IVD |  | Hematology Analyzer Reticulocyte Control | RETICULOCYTE CONTROLS | IVD General
迈克生物科技股份有限公司 | EU | IVD |  | Hematology Analyzer Fluorescent Platelets Control | PLATELET CONTROLS | IVD General
迈克生物科技股份有限公司 | EU | IVD |  | Hematology Analyzer Reticulocyte Control | RETICULOCYTE CONTROLS | IVD General
迈克生物科技股份有限公司 | EU | IVD |  | Hematology Analyzer Fluorescent Platelets Control | PLATELET CONTROLS | IVD General
迈克生物科技股份有限公司 | EU | IVD |  | Hematology Analyzer Reticulocyte Control | RETICULOCYTE CONTROLS | IVD General
迈克生物科技股份有限公司 | EU | IVD |  | Hematology Analyzer Fluorescent Platelets Control | PLATELET CONTROLS | IVD General
迈克生物科技股份有限公司 | EU | IVD |  | Hematology Analyzer Reticulocyte Control | RETICULOCYTE CONTROLS | IVD General
迈克生物科技股份有限公司 | EU | IVD |  | Hematology Analyzer Fluorescent Platelets Control | PLATELET CONTROLS | IVD General
迈克生物科技股份有限公司 | EU | IVD |  | Hematology Analyzer Reticulocyte Control | RETICULOCYTE CONTROLS | IVD General
迈克生物科技股份有限公司 | EU | IVD |  | Hematology Analyzer Fluorescent Platelets Control | PLATELET CONTROLS | IVD General
迈克生物科技股份有限公司 | EU | IVD |  | Hematology Analyzer Reticulocyte Control | RETICULOCYTE CONTROLS | IVD General
迈克生物科技股份有限公司 | EU | IVD |  | Hematology Analyzer Fluorescent Platelets Control | PLATELET CONTROLS | IVD General
迈克生物科技股份有限公司 | EU | IVD |  | Hematology Analyzer Reticulocyte Control | RETICULOCYTE CONTROLS | IVD General
迈克生物科技股份有限公司 | EU | IVD |  | Glycated Hemoglobin Analyzer Column S | GLYCOSILATED HEMOGLOBIN DEVICEs | IVD General
迈克生物科技股份有限公司 | EU | IVD |  | Glycated Hemoglobin Analyzer Column S | GLYCOSILATED HEMOGLOBIN DEVICEs | IVD General
迈克生物科技股份有限公司 | EU | IVD |  | Hematology Control | HAEMATOLOGY CONTROLS - OTHER | IVD General
迈克生物科技股份有限公司 | EU | IVD |  | Hematology Control | HAEMATOLOGY CONTROLS - OTHER | IVD General
迈克生物科技股份有限公司 | EU | IVD |  | Hematology Control | HAEMATOLOGY CONTROLS - OTHER | IVD General
迈克生物科技股份有限公司 | EU | IVD |  | Hematology Control | HAEMATOLOGY CONTROLS - OTHER | IVD General
迈克生物科技股份有限公司 | EU | IVD |  | Hematology Control | HAEMATOLOGY CONTROLS - OTHER | IVD General
迈克生物科技股份有限公司 | EU | IVD |  | Hematology Control | HAEMATOLOGY CONTROLS - OTHER | IVD General
迈克生物科技股份有限公司 | EU | IVD |  | Hematology Control | HAEMATOLOGY CONTROLS - OTHER | IVD General
迈克生物科技股份有限公司 | EU | IVD |  | Hematology Control | HAEMATOLOGY CONTROLS - OTHER | IVD General
迈克生物科技股份有限公司 | EU | IVD |  | Total Protein (TP) | TOTAL PROTEIN | IVD General
迈克生物科技股份有限公司 | EU | IVD |  | Hematology Control | HAEMATOLOGY CONTROLS - OTHER | IVD General
迈克生物科技股份有限公司 | EU | IVD |  | Prealbumin (PA) | PRE-ALBUMIN / TRANSTHYRETIN | IVD General
迈克生物科技股份有限公司 | EU | IVD |  | Creatinine (Crea) Assay Kit by SAO Method | CREATININE | IVD General
迈克生物科技股份有限公司 | EU | IVD |  | Direct Bilirubin (DBil) | BILIRUBIN | IVD General
迈克生物科技股份有限公司 | EU | IVD |  | Total Bilirubin (TBil) | BILIRUBIN | IVD General
迈克生物科技股份有限公司 | EU | IVD |  | Albumin (Alb) | ALBUMIN (CC) | IVD General
迈克生物科技股份有限公司 | EU | IVD |  | Uric Acid (UA) | URIC ACID | IVD General
迈克生物科技股份有限公司 | EU | IVD |  | β2-Microglobulin（β2-MG） | BETA2-MICROGLOBULIN | IVD General
迈克生物科技股份有限公司 | EU | IVD |  | Cystatin C (Cys C) | CYSTATIN C | IVD General
迈克生物科技股份有限公司 | EU | IVD |  | Cystatin C (Cys C) Assay Kit by Colloidal Gold Enhanced Immunoturbidimetry Method | CYSTATIN C | IVD General
迈克生物科技股份有限公司 | EU | IVD |  | Urinary Microalbumin (mAlb) | ALBUMIN (IC) INCL. UALBUMIN | IVD General
迈克生物科技股份有限公司 | EU | IVD |  | α1-Microglobulin (α1-MG) | A1-MICROGLOBULIN | IVD General
迈克生物科技股份有限公司 | EU | IVD |  | Cerebrospinal Fluid/Urinary Total Protein（CSF/U-TP） | TOTAL PROTEIN | IVD General
迈克生物科技股份有限公司 | EU | IVD |  | Cystatin C (Cys C) Assay Kit by Colloidal Gold Enhanced Immunoturbidimetry Method | CYSTATIN C | IVD General
迈克生物科技股份有限公司 | EU | IVD |  | Urea | UREA/BLOOD UREA NITROGEN | IVD General
迈克生物科技股份有限公司 | EU | IVD |  | Total Bile Acids (TBA) Assay Kit by Enzyme Cycle Method | BILE ACIDS | IVD General
迈克生物科技股份有限公司 | EU | IVD |  | Glucose HK | GLUCOSE | IVD General
迈克生物科技股份有限公司 | EU | IVD |  | Glucose GOD-PAP | GLUCOSE | IVD General
迈克生物科技股份有限公司 | EU | IVD |  | Neutrophil Gelatinase-associated Lipocalin (NGAL) | NEUTROPHIL GELATINASE ASSOCIATED LIPOCALIN (LIPOCALIN 2) | IVD General
迈克生物科技股份有限公司 | EU | IVD |  | Hematology Analyzer Reticulocyte Calibrator | WHOLE BLOOD CALIBRATORS | IVD General
迈克生物科技股份有限公司 | EU | IVD |  | Hematology Analyzer Reticulocyte Control | RETICULOCYTE CONTROLS | IVD General
迈克生物科技股份有限公司 | EU | IVD |  | Hematology Analyzer Reticulocyte Control | RETICULOCYTE CONTROLS | IVD General
迈克生物科技股份有限公司 | EU | IVD |  | Hematology Analyzer Reticulocyte Control | RETICULOCYTE CONTROLS | IVD General
迈克生物科技股份有限公司 | EU | IVD |  | Hematology Analyzer Reticulocyte Control | RETICULOCYTE CONTROLS | IVD General
迈克生物科技股份有限公司 | EU | IVD |  | Hematology Analyzer Reticulocyte Calibrator | WHOLE BLOOD CALIBRATORS | IVD General
迈克生物科技股份有限公司 | EU | IVD |  | Hematology Analyzer Fluorescent Platelets Calibrator | WHOLE BLOOD CALIBRATORS | IVD General
迈克生物科技股份有限公司 | EU | IVD |  | Hematology Analyzer Reticulocyte Calibrator | WHOLE BLOOD CALIBRATORS | IVD General
迈克生物科技股份有限公司 | EU | IVD |  | Hematology Analyzer Fluorescent Platelets Calibrator | WHOLE BLOOD CALIBRATORS | IVD General
迈克生物科技股份有限公司 | EU | IVD |  | Hematology Analyzer Reticulocyte Calibrator | WHOLE BLOOD CALIBRATORS | IVD General
迈克生物科技股份有限公司 | EU | IVD |  | Hematology Analyzer Reticulocyte Calibrator | WHOLE BLOOD CALIBRATORS | IVD General
迈克生物科技股份有限公司 | EU | IVD |  | Hematology Analyzer Fluorescent Platelets Calibrator | WHOLE BLOOD CALIBRATORS | IVD General
迈克生物科技股份有限公司 | EU | IVD |  | Hematology Analyzer Reticulocyte Calibrator | WHOLE BLOOD CALIBRATORS | IVD General
迈克生物科技股份有限公司 | EU | IVD |  | Hematology Analyzer Fluorescent Platelets Calibrator | WHOLE BLOOD CALIBRATORS | IVD General
迈克生物科技股份有限公司 | EU | IVD |  | Hematology Analyzer Reticulocyte Calibrator | WHOLE BLOOD CALIBRATORS | IVD General
迈克生物科技股份有限公司 | EU | IVD |  | Hematology Analyzer Fluorescent Platelets Calibrator | WHOLE BLOOD CALIBRATORS | IVD General
迈克生物科技股份有限公司 | EU | IVD |  | Hematology Analyzer Reticulocyte Calibrator | WHOLE BLOOD CALIBRATORS | IVD General
迈克生物科技股份有限公司 | EU | IVD |  | Hematology Analyzer Reticulocyte Calibrator | WHOLE BLOOD CALIBRATORS | IVD General
迈克生物科技股份有限公司 | EU | IVD |  | Hematology Analyzer Fluorescent Platelets Calibrator | WHOLE BLOOD CALIBRATORS | IVD General
迈克生物科技股份有限公司 | EU | IVD |  | Hematology Analyzer Reticulocyte Control | RETICULOCYTE CONTROLS | IVD General
迈克生物科技股份有限公司 | EU | IVD |  | Inorganic Phosphorus (P) | PHOSPHATE INORGANIC / PHOSPHORUS | IVD General
迈克生物科技股份有限公司 | EU | IVD |  | Rheumatoid Factor (RF) | RHEUMATOID FACTORS | IVD General
迈克生物科技股份有限公司 | EU | IVD |  | Anti-Streptolysin O (ASO) | ANTI-STREPTOLYSIN O (QUANTITATIVE) | IVD General
迈克生物科技股份有限公司 | EU | IVD |  | Apolipoprotein AⅠ (ApoAⅠ) | APOLIPOPROTEIN A I | IVD General
迈克生物科技股份有限公司 | EU | IVD |  | Glycosylated Hemoglobin A1c (HbA1c) | GLYCOSYLATED/GLYCATED HAEMOGLOBIN (CC) | IVD General
迈克生物科技股份有限公司 | EU | IVD |  | Anti-Streptolysin O (ASO) | ANTI-STREPTOLYSIN O (QUANTITATIVE) | IVD General
迈克生物科技股份有限公司 | EU | IVD |  | Rheumatoid Factor (RF) | RHEUMATOID FACTORS | IVD General
迈克生物科技股份有限公司 | EU | IVD |  | C-reactive protein (CRP) | C-REACTIVE PROTEIN | IVD General
迈克生物科技股份有限公司 | EU | IVD |  | Creatine Kinase (CK) | CREATINE KINASE - TOTAL | IVD General
迈克生物科技股份有限公司 | EU | IVD |  | Aspartate Aminotransferase (AST) | ASPARTATE AMINO-TRANSFERASE | IVD General
迈克生物科技股份有限公司 | EU | IVD |  | Alkaline Phosphatase (ALP) | ALKALINE PHOSPHATASE - TOTAL | IVD General
迈克生物科技股份有限公司 | EU | IVD |  | γ-Glutamyltransferase （γ-GT） | GAMMA GLUTAMYLTRANSFERASE | IVD General
迈克生物科技股份有限公司 | EU | IVD |  | Adenosine Deaminase (ADA) Assay Kit by Enzymatic Method | ENZYMES - OTHER | IVD General
迈克生物科技股份有限公司 | EU | IVD |  | Lactate Dehydrogenase(LD) | LACTATE DEHYDROGENASE L ( LDH - L --> P ) | IVD General
迈克生物科技股份有限公司 | EU | IVD |  | Cholinesterase (ChE) | CHOLINESTERASE | IVD General
迈克生物科技股份有限公司 | EU | IVD |  | Magnesium (Mg) | MAGNESIUM | IVD General
迈克生物科技股份有限公司 | EU | IVD |  | Carbon Dioxide (CO2) | CARBON DIOXIDE - ELECTRODES (BG) | IVD General
迈克生物科技股份有限公司 | EU | IVD |  | Alanine Aminotransferase (ALT) | ALANINE AMINO-TRANSFERASE | IVD General
迈克生物科技股份有限公司 | EU | IVD |  | Immunoglobulin G (IgG) | IMMUNOGLOBULIN G | IVD General
迈克生物科技股份有限公司 | EU | IVD |  | Immunoglobulin A (IgA) | IMMUNOGLOBULIN A | IVD General
迈克生物科技股份有限公司 | EU | IVD |  | Immunoglobulin M (IgM) | IMMUNOGLOBULIN M | IVD General
迈克生物科技股份有限公司 | EU | IVD |  | Complement 3 (C3) | COMPLEMENT COMPONENT C3/C3C | IVD General
迈克生物科技股份有限公司 | EU | IVD |  | Complement 4 (C4) | COMPLEMENT COMPONENT C4 | IVD General
迈克生物科技股份有限公司 | EU | IVD |  | high sensitivity C-reactive protein (hs-CRP) | HIGH-SENSITIVITY C-.REACTIVE PROTEIN | IVD General
迈克生物科技股份有限公司 | EU | IVD |  | 5′-Nucleotidase (5'-NT) | 5'-NUCLEOTIDASE | IVD General
迈克生物科技股份有限公司 | EU | IVD |  | Lipoprotein (a)(LP(a)) | LIPOPROTEIN, CHEMICAL DETERMINATION/DETECTION | IVD General
迈克生物科技股份有限公司 | EU | IVD |  | High Density Lipoprotein Cholesterol (HDL-C) | HIGH DENSITY LIPOPROTEIN CHOLESTEROL | IVD General
迈克生物科技股份有限公司 | EU | IVD |  | Homocysteine (Hcy) | HOMOCYSTEINE | IVD General
迈克生物科技股份有限公司 | EU | IVD |  | Carbon Dioxide (CO2-cond) | CARBON DIOXIDE - ELECTRODES (BG) | IVD General
迈克生物科技股份有限公司 | EU | IVD |  | high sensitivity C-reactive protein (hs-CRP) | HIGH-SENSITIVITY C-.REACTIVE PROTEIN | IVD General
迈克生物科技股份有限公司 | EU | IVD |  | Neutrophil Gelatinase-associated Lipocalin (NGAL) | NEUTROPHIL GELATINASE ASSOCIATED LIPOCALIN (LIPOCALIN 2) | IVD General
迈克生物科技股份有限公司 | EU | IVD |  | α1-Microglobulin (α1-MG) | A1-MICROGLOBULIN | IVD General
迈克生物科技股份有限公司 | EU | IVD |  | High Density Lipoprotein Cholesterol (HDL-C) | HIGH DENSITY LIPOPROTEIN CHOLESTEROL | IVD General
迈克生物科技股份有限公司 | EU | IVD |  | Low Density Lipoprotein Cholesterol (LDL-C) | LOW DENSITY LIPOPROTEIN CHOLESTEROL INCLUDING SD-LDL | IVD General
迈克生物科技股份有限公司 | EU | IVD |  | γ-Glutamyltransferase （γ-GT） | GAMMA GLUTAMYLTRANSFERASE | IVD General
迈克生物科技股份有限公司 | EU | IVD |  | Total Bilirubin (TBil) | BILIRUBIN | IVD General
迈克生物科技股份有限公司 | EU | IVD |  | Low Density Lipoprotein Cholesterol (LDL-C) | LOW DENSITY LIPOPROTEIN CHOLESTEROL INCLUDING SD-LDL | IVD General
迈克生物科技股份有限公司 | EU | IVD |  | Direct Bilirubin (DBil) | BILIRUBIN | IVD General
迈克生物科技股份有限公司 | EU | IVD |  | Cystatin C (Cys C) Assay Kit by Colloidal Gold Enhanced Immunoturbidimetry Method | CYSTATIN C | IVD General
迈克生物科技股份有限公司 | EU | IVD |  | Urinary Microalbumin (mAlb) | ALBUMIN (IC) INCL. UALBUMIN | IVD General
迈克生物科技股份有限公司 | EU | IVD |  | Cerebrospinal Fluid/Urinary Total Protein（CSF/U-TP） | TOTAL PROTEIN | IVD General
迈克生物科技股份有限公司 | EU | IVD |  | Glucose GOD-PAP | GLUCOSE | IVD General
迈克生物科技股份有限公司 | EU | IVD |  | Glucose HK | GLUCOSE | IVD General
迈克生物科技股份有限公司 | EU | IVD |  | Fructosamine (FMN) | FRUCTOSAMINE | IVD General
迈克生物科技股份有限公司 | EU | IVD |  | Triglycerides (TG) | TRIGLYCERIDES | IVD General
迈克生物科技股份有限公司 | EU | IVD |  | Apolipoprotein B (ApoB) | APOLIPOPROTEIN B | IVD General
迈克生物科技股份有限公司 | EU | IVD |  | Prealbumin (PA) | PRE-ALBUMIN / TRANSTHYRETIN | IVD General
迈克生物科技股份有限公司 | EU | IVD |  | Albumin (Alb) | ALBUMIN (CC) | IVD General
迈克生物科技股份有限公司 | EU | IVD |  | Uric Acid (UA) | URIC ACID | IVD General
迈克生物科技股份有限公司 | EU | IVD |  | Creatine Kinase Isoenzyme MB（CK-MB） | CREATINE KINASE - MB MASS (IC) | IVD General
迈克生物科技股份有限公司 | EU | IVD |  | SARS-CoV-2 Neutralizing Antibody Assay Kit (Colloidal Gold) | CORONAVIRUS | IVD General
迈克生物科技股份有限公司 | EU | IVD |  | SARS-CoV-2 Neutralizing Antibody Assay Kit (Colloidal Gold) | CORONAVIRUS | IVD General
迈克生物科技股份有限公司 | EU | IVD |  | Severe Acute Respiratory Syndrome Coronavirus 2(SARS-CoV-2) IgM/IgG Antibody Assay Kit by Colloidal Gold Method | CORONAVIRUS | IVD General
迈克生物科技股份有限公司 | EU | IVD |  | SARS-CoV-2 Neutralizing Antibody Assay Kit (Colloidal Gold) | CORONAVIRUS | IVD General
迈克生物科技股份有限公司 | EU | IVD |  | Severe Acute Respiratory Syndrome Coronavirus 2(SARS-CoV-2) IgM/IgG Antibody Assay Kit by Colloidal Gold Method | CORONAVIRUS | IVD General
迈克生物科技股份有限公司 | EU | IVD |  | Severe Acute Respiratory Syndrome Coronavirus 2(SARS-CoV-2) IgM/IgG Antibody Assay Kit by Colloidal Gold Method | CORONAVIRUS | IVD General
迈克生物科技股份有限公司 | EU | IVD |  | A Diagnostic Strip for Human Chorionic Gonadotrophic (HCG) by Colloidal Gold Method | HCG - RT & POC | IVD General
迈克生物科技股份有限公司 | EU | IVD |  | Diagnostic Kit for Rotavirus (RV) Group A Antigen by Colloidal Gold Method | ROTAVIRUS | IVD General
迈克生物科技股份有限公司 | EU | IVD |  | Mycobacterium Tuberculosis（TB） IgG Antibody Assay Kit by Colloidal Gold Method | MYCOBACTERIAL ANTIBODY ASSAYS | IVD General
迈克生物科技股份有限公司 | EU | IVD |  | Procalcitonin (PCT) Assay Kit by Fluorescence Immunochromatographic Method | PROCALCITONIN | IVD General
迈克生物科技股份有限公司 | EU | IVD |  | high sensitive C-reactive protein (hs-CRP) Assay Kit by Fluorescence Immunochromatographic Method | HIGH-SENSITIVITY C-.REACTIVE PROTEIN | IVD General
迈克生物科技股份有限公司 | EU | IVD |  | Treponema Pallidum (TP) Antibody Assay Kit by Colloidal Gold Method | SYPHILIS ANTIBODY ASSAYS TOTAL | IVD General
迈克生物科技股份有限公司 | EU | IVD |  | N-terminal pro-B-type Natriuretic Peptide (NT-proBNP) Assay Kit by Fluorescence Immunochromatographic Method | BNP / PROBNP - RT & POC (INCLUDING OTHER NATRIURIC PEPTIDES) | IVD General
迈克生物科技股份有限公司 | EU | IVD |  | Fecal Occult Blood（FOB） Assay Kit by Colloidal Gold Method | GUAIAC-BASED FECAL FAECAL OCCULT BLOOD (CC) | IVD General
迈克生物科技股份有限公司 | EU | IVD |  | Fecal Occult Blood（FOB） Assay Kit by Colloidal Gold Method | GUAIAC-BASED FECAL FAECAL OCCULT BLOOD (CC) | IVD General
迈克生物科技股份有限公司 | EU | IVD |  | A Diagnostic Strip for Human Chorionic Gonadotrophic (HCG) by Colloidal Gold Method | HCG - RT & POC | IVD General
迈克生物科技股份有限公司 | EU | IVD |  | Fecal Occult Blood（FOB） Assay Kit by Colloidal Gold Method | GUAIAC-BASED FECAL FAECAL OCCULT BLOOD (CC) | IVD General
迈克生物科技股份有限公司 | EU | IVD |  | Fecal Occult Blood（FOB） Assay Kit by Colloidal Gold Method | GUAIAC-BASED FECAL FAECAL OCCULT BLOOD (CC) | IVD General
迈克生物科技股份有限公司 | EU | IVD |  | N-terminal pro-B-type Natriuretic Peptide (NT-proBNP) Assay Kit by Fluorescence Immunochromatographic Method | BNP / PROBNP - RT & POC (INCLUDING OTHER NATRIURIC PEPTIDES) | IVD General
迈克生物科技股份有限公司 | EU | IVD |  | Urinary Microalbumin (mAlb) Assay Kit by Fluorescence Immunochromatographic Method | ALBUMIN INCL. UALBUMIN RT & POC | IVD General
迈克生物科技股份有限公司 | EU | IVD |  | Diagnostic Kit for Rotavirus (RV) Group A Antigen by Colloidal Gold Method | ROTAVIRUS | IVD General
迈克生物科技股份有限公司 | EU | IVD |  | Mycobacterium Tuberculosis（TB） IgG Antibody Assay Kit by Colloidal Gold Method | MYCOBACTERIAL ANTIBODY ASSAYS | IVD General
迈克生物科技股份有限公司 | EU | IVD |  | Treponema Pallidum (TP) Antibody Assay Kit by Colloidal Gold Method | SYPHILIS ANTIBODY ASSAYS TOTAL | IVD General
迈克生物科技股份有限公司 | EU | IVD |  | Helicobacter Pylori Antibody （Hp-Ab）Assay Kit by Colloidal Gold Method | H. PYLORI - RT & POC | IVD General
迈克生物科技股份有限公司 | EU | IVD |  | Procalcitonin (PCT) Assay Kit by Fluorescence Immunochromatographic Method | PROCALCITONIN | IVD General
迈克生物科技股份有限公司 | EU | IVD |  | Procalcitonin (PCT) Assay Kit by Fluorescence Immunochromatographic Method | PROCALCITONIN | IVD General
迈克生物科技股份有限公司 | EU | IVD |  | high sensitive C-reactive protein (hs-CRP) Assay Kit by Fluorescence Immunochromatographic Method | HIGH-SENSITIVITY C-.REACTIVE PROTEIN | IVD General
迈克生物科技股份有限公司 | EU | IVD |  | Fecal Occult Blood（FOB） Assay Kit by Colloidal Gold Method | GUAIAC-BASED FECAL FAECAL OCCULT BLOOD (CC) | IVD General
迈克生物科技股份有限公司 | EU | IVD |  | N-terminal pro-B-type Natriuretic Peptide (NT-proBNP) Assay Kit by Fluorescence Immunochromatographic Method | BNP / PROBNP - RT & POC (INCLUDING OTHER NATRIURIC PEPTIDES) | IVD General
迈克生物科技股份有限公司 | EU | IVD |  | Fecal Occult Blood（FOB） Assay Kit by Colloidal Gold Method | GUAIAC-BASED FECAL FAECAL OCCULT BLOOD (CC) | IVD General
迈克生物科技股份有限公司 | EU | IVD |  | Urinary Microalbumin (mAlb) Assay Kit by Fluorescence Immunochromatographic Method | ALBUMIN INCL. UALBUMIN RT & POC | IVD General
迈克生物科技股份有限公司 | EU | IVD |  | Urinary Microalbumin (mAlb) Assay Kit by Fluorescence Immunochromatographic Method | ALBUMIN INCL. UALBUMIN RT & POC | IVD General
迈克生物科技股份有限公司 | EU | IVD |  | A Diagnostic Strip for Human Chorionic Gonadotrophic (HCG) by Colloidal Gold Method | HCG - RT & POC | IVD General
迈克生物科技股份有限公司 | EU | IVD |  | high sensitive C-reactive protein (hs-CRP) Assay Kit by Fluorescence Immunochromatographic Method | HIGH-SENSITIVITY C-.REACTIVE PROTEIN | IVD General
迈克生物科技股份有限公司 | EU | IVD |  | Severe Acute Respiratory Syndrome Coronavirus 2 (SARS-CoV-2) Antigen Assay Kit by Colloidal Gold Method | CORONAVIRUS | IVD devices for self-testing
迈克生物科技股份有限公司 | EU | IVD |  | Severe Acute Respiratory Syndrome Coronavirus 2(SRAS-CoV-2) Antigen Assay Kit by Colloidal Gold Method | CORONAVIRUS | IVD General
迈克生物科技股份有限公司 | EU | IVD |  | SARS-CoV-2 Antigen Assay Kit by Colloidal Gold Method | CORONAVIRUS | IVD General
迈克生物科技股份有限公司 | EU | IVD |  | Σοβαρό οξύ αναπνευστικό σύνδρομο Κορωνοϊού 2 (SARS-CoV-2) Κιτ δοκιμασίας αντιγόνου με μέθοδο κολλοειδή χρυσού | CORONAVIRUS | IVD devices for self-testing
迈克生物科技股份有限公司 | EU | IVD |  | Severe Acute Respiratory Syndrome Coronavirus 2(SRAS-CoV-2) Antigen Assay Kit by Colloidal Gold Method | CORONAVIRUS | IVD General
迈克生物科技股份有限公司 | EU | IVD |  | SARS-CoV-2 Antigen Assay Kit by Colloidal Gold Method | CORONAVIRUS | IVD General
迈克生物科技股份有限公司 | EU | IVD |  | SARS-CoV-2 Antigen Assay Kit by Colloidal Gold Method | CORONAVIRUS | IVD General
迈克生物科技股份有限公司 | EU | IVD |  | SARS-CoV-2 Antigen Assay Kit by Colloidal Gold Method | CORONAVIRUS | IVD General
迈克生物科技股份有限公司 | EU | IVD |  | Severe Acute Respiratory Syndrome Coronavirus 2 (SARS-CoV-2) Antigen Assay Kit by Colloidal Gold Method | CORONAVIRUS | IVD devices for self-testing
迈克生物科技股份有限公司 | EU | IVD |  | Σοβαρό οξύ αναπνευστικό σύνδρομο Κορωνοϊού 2 (SARS-CoV-2) Κιτ δοκιμασίας αντιγόνου με μέθοδο κολλοειδή χρυσού | CORONAVIRUS | IVD devices for self-testing
迈克生物科技股份有限公司 | EU | IVD |  | Σοβαρό οξύ αναπνευστικό σύνδρομο Κορωνοϊού 2 (SARS-CoV-2) Κιτ δοκιμασίας αντιγόνου με μέθοδο κολλοειδή χρυσού | CORONAVIRUS | IVD devices for self-testing
迈克生物科技股份有限公司 | EU | IVD |  | Σοβαρό οξύ αναπνευστικό σύνδρομο Κορωνοϊού 2 (SARS-CoV-2) Κιτ δοκιμασίας αντιγόνου με μέθοδο κολλοειδή χρυσού | CORONAVIRUS | IVD devices for self-testing
迈克生物科技股份有限公司 | EU | IVD |  | Severe Acute Respiratory Syndrome Coronavirus 2 (SARS-CoV-2) Antigen Assay Kit by Colloidal Gold Method | CORONAVIRUS | IVD devices for self-testing
迈克生物科技股份有限公司 | EU | IVD |  | Apolipoprotein AⅠ (ApoAⅠ) | APOLIPOPROTEIN A I | IVD General
迈克生物科技股份有限公司 | EU | IVD |  | Anti-Streptolysin O (ASO) | ANTI-STREPTOLYSIN O (QUANTITATIVE) | IVD General
迈克生物科技股份有限公司 | EU | IVD |  | Apolipoprotein AⅠ (ApoAⅠ) | APOLIPOPROTEIN A I | IVD General
迈克生物科技股份有限公司 | EU | IVD |  | Apolipoprotein AⅠ (ApoAⅠ) | APOLIPOPROTEIN A I | IVD General
迈克生物科技股份有限公司 | EU | IVD |  | Anti-Streptolysin O (ASO) | ANTI-STREPTOLYSIN O (QUANTITATIVE) | IVD General
迈克生物科技股份有限公司 | EU | IVD |  | Anti-Streptolysin O (ASO) | ANTI-STREPTOLYSIN O (QUANTITATIVE) | IVD General
迈克生物科技股份有限公司 | EU | IVD |  | Cholinesterase (ChE) | CHOLINESTERASE | IVD General
迈克生物科技股份有限公司 | EU | IVD |  | 5′-Nucleotidase (5'-NT) | 5'-NUCLEOTIDASE | IVD General
迈克生物科技股份有限公司 | EU | IVD |  | Carbon Dioxide (CO2) | CARBON DIOXIDE - ELECTRODES (BG) | IVD General
迈克生物科技股份有限公司 | EU | IVD |  | Carbon Dioxide (CO2-cond) | CARBON DIOXIDE - ELECTRODES (BG) | IVD General
迈克生物科技股份有限公司 | EU | IVD |  | Immunoglobulin G (IgG) | IMMUNOGLOBULIN G | IVD General
迈克生物科技股份有限公司 | EU | IVD |  | Immunoglobulin A (IgA) | IMMUNOGLOBULIN A | IVD General
迈克生物科技股份有限公司 | EU | IVD |  | Immunoglobulin M (IgM) | IMMUNOGLOBULIN M | IVD General
迈克生物科技股份有限公司 | EU | IVD |  | Complement 3 (C3) | COMPLEMENT COMPONENT C3/C3C | IVD General
迈克生物科技股份有限公司 | EU | IVD |  | Prealbumin (PA) | PRE-ALBUMIN / TRANSTHYRETIN | IVD General
迈克生物科技股份有限公司 | EU | IVD |  | Creatinine (Crea) Assay Kit by SAO Method | CREATININE | IVD General
迈克生物科技股份有限公司 | EU | IVD |  | Apolipoprotein B (ApoB) | APOLIPOPROTEIN B | IVD General
迈克生物科技股份有限公司 | EU | IVD |  | Cholinesterase (ChE) | CHOLINESTERASE | IVD General
迈克生物科技股份有限公司 | EU | IVD |  | Carbon Dioxide (CO2) | CARBON DIOXIDE - ELECTRODES (BG) | IVD General
迈克生物科技股份有限公司 | EU | IVD |  | Immunoglobulin G (IgG) | IMMUNOGLOBULIN G | IVD General
迈克生物科技股份有限公司 | EU | IVD |  | Immunoglobulin A (IgA) | IMMUNOGLOBULIN A | IVD General
迈克生物科技股份有限公司 | EU | IVD |  | Immunoglobulin M (IgM) | IMMUNOGLOBULIN M | IVD General
迈克生物科技股份有限公司 | EU | IVD |  | Complement 3 (C3) | COMPLEMENT COMPONENT C3/C3C | IVD General
迈克生物科技股份有限公司 | EU | IVD |  | Complement 4 (C4) | COMPLEMENT COMPONENT C4 | IVD General
迈克生物科技股份有限公司 | EU | IVD |  | Complement 4 (C4) | COMPLEMENT COMPONENT C4 | IVD General
迈克生物科技股份有限公司 | EU | IVD |  | Lipoprotein (a)(LP(a)) | LIPOPROTEIN, CHEMICAL DETERMINATION/DETECTION | IVD General
迈克生物科技股份有限公司 | EU | IVD |  | α-Hydroxybutyrate Dehydrogenase (α-HBDH) | HYDROXYBUTYRATE DEHYDROGENASE | IVD General
迈克生物科技股份有限公司 | EU | IVD |  | β2-Microglobulin（β2-MG） | BETA2-MICROGLOBULIN | IVD General
迈克生物科技股份有限公司 | EU | IVD |  | Prealbumin (PA) | PRE-ALBUMIN / TRANSTHYRETIN | IVD General
迈克生物科技股份有限公司 | EU | IVD |  | Creatinine (Crea) Assay Kit by SAO Method | CREATININE | IVD General
迈克生物科技股份有限公司 | EU | IVD |  | β2-Microglobulin（β2-MG） | BETA2-MICROGLOBULIN | IVD General
迈克生物科技股份有限公司 | EU | IVD |  | Neutrophil Gelatinase-associated Lipocalin (NGAL) | NEUTROPHIL GELATINASE ASSOCIATED LIPOCALIN (LIPOCALIN 2) | IVD General
迈克生物科技股份有限公司 | EU | IVD |  | α1-Microglobulin (α1-MG) | A1-MICROGLOBULIN | IVD General
迈克生物科技股份有限公司 | EU | IVD |  | Cerebrospinal Fluid/Urinary Total Protein（CSF/U-TP） | TOTAL PROTEIN | IVD General
迈克生物科技股份有限公司 | EU | IVD |  | Fructosamine (FMN) | FRUCTOSAMINE | IVD General
迈克生物科技股份有限公司 | EU | IVD |  | Apolipoprotein B (ApoB) | APOLIPOPROTEIN B | IVD General
迈克生物科技股份有限公司 | EU | IVD |  | Lipoprotein (a)(LP(a)) | LIPOPROTEIN, CHEMICAL DETERMINATION/DETECTION | IVD General
迈克生物科技股份有限公司 | EU | IVD |  | Apolipoprotein B (ApoB) | APOLIPOPROTEIN B | IVD General
迈克生物科技股份有限公司 | EU | IVD |  | Cholinesterase (ChE) | CHOLINESTERASE | IVD General
迈克生物科技股份有限公司 | EU | IVD |  | Carbon Dioxide (CO2) | CARBON DIOXIDE - ELECTRODES (BG) | IVD General
迈克生物科技股份有限公司 | EU | IVD |  | Carbon Dioxide (CO2-cond) | CARBON DIOXIDE - ELECTRODES (BG) | IVD General
迈克生物科技股份有限公司 | EU | IVD |  | Immunoglobulin G (IgG) | IMMUNOGLOBULIN G | IVD General
迈克生物科技股份有限公司 | EU | IVD |  | Immunoglobulin A (IgA) | IMMUNOGLOBULIN A | IVD General
迈克生物科技股份有限公司 | EU | IVD |  | Immunoglobulin M (IgM) | IMMUNOGLOBULIN M | IVD General
迈克生物科技股份有限公司 | EU | IVD |  | Complement 3 (C3) | COMPLEMENT COMPONENT C3/C3C | IVD General
迈克生物科技股份有限公司 | EU | IVD |  | Complement 4 (C4) | COMPLEMENT COMPONENT C4 | IVD General
迈克生物科技股份有限公司 | EU | IVD |  | Prealbumin (PA) | PRE-ALBUMIN / TRANSTHYRETIN | IVD General
迈克生物科技股份有限公司 | EU | IVD |  | Creatinine (Crea) Assay Kit by SAO Method | CREATININE | IVD General
迈克生物科技股份有限公司 | EU | IVD |  | 5′-Nucleotidase (5'-NT) | 5'-NUCLEOTIDASE | IVD General
迈克生物科技股份有限公司 | EU | IVD |  | Prealbumin (PA) | PRE-ALBUMIN / TRANSTHYRETIN | IVD General
迈克生物科技股份有限公司 | EU | IVD |  | Apolipoprotein AⅠ (ApoAⅠ) | APOLIPOPROTEIN A I | IVD General
迈克生物科技股份有限公司 | EU | IVD |  | Anti-Streptolysin O (ASO) | ANTI-STREPTOLYSIN O (QUANTITATIVE) | IVD General
迈克生物科技股份有限公司 | EU | IVD |  | Blood Glucose Monitoring System for Self Testing Blood Glucose Test Strips | GLUCOSE TEST STRIPS | IVD Annex II List B
迈克生物科技股份有限公司 | EU | IVD |  | Blood Glucose Monitoring System for Self Testing Blood Glucose Test Strips | GLUCOSE TEST STRIPS | IVD Annex II List B
迈克生物科技股份有限公司 | EU | IVD |  | Blood Glucose Monitoring System for Self Testing Blood Glucose Test Strips | GLUCOSE TEST STRIPS | IVD Annex II List B
迈克生物科技股份有限公司 | EU | IVD |  | Blood Glucose Monitoring System for Self Testing Blood Glucose Test Strips | GLUCOSE TEST STRIPS | IVD Annex II List B
迈克生物科技股份有限公司 | EU | IVD |  | Blood Glucose Monitoring System for Self Testing Blood Glucose Test Strips | GLUCOSE TEST STRIPS | IVD Annex II List B
迈克生物科技股份有限公司 | EU | IVD |  | Blood Glucose Monitoring System for Self Testing Blood Glucose Test Strips | GLUCOSE TEST STRIPS | IVD Annex II List B
迈克生物科技股份有限公司 | EU | IVD |  | Blood Glucose Monitoring System for Self Testing Blood Glucose Test Strips | GLUCOSE TEST STRIPS | IVD Annex II List B
迈克生物科技股份有限公司 | EU | IVD |  | Blood Glucose Monitoring System for Self Testing Blood Glucose Test Strips | GLUCOSE TEST STRIPS | IVD Annex II List B
迈克生物科技股份有限公司 | EU | IVD |  | Blood Glucose Monitoring System for Self Testing Blood Glucose Test Strips | GLUCOSE TEST STRIPS | IVD Annex II List B
迈克生物科技股份有限公司 | EU | IVD |  | Blood Glucose Monitoring System for Self Testing Blood Glucose Test Strips | GLUCOSE TEST STRIPS | IVD Annex II List B
迈克生物科技股份有限公司 | EU | IVD |  | Blood Glucose Monitoring System for Self Testing Blood Glucose Test Strips | GLUCOSE TEST STRIPS | IVD Annex II List B
迈克生物科技股份有限公司 | EU | IVD |  | Blood Glucose Monitoring System for Self Testing Glucose Control Solution | BLOOD TEST STRIPS CONTROLS | IVD Annex II List B
迈克生物科技股份有限公司 | EU | IVD |  | Blood Glucose Monitoring System for Self Testing Glucose Control Solution | BLOOD TEST STRIPS CONTROLS | IVD Annex II List B
迈克生物科技股份有限公司 | EU | IVD |  | Blood Glucose Monitoring System for Self Testing Blood Glucose Test Strips | GLUCOSE TEST STRIPS | IVD Annex II List B
迈克生物科技股份有限公司 | EU | IVD |  | Blood Glucose Monitoring System for Self Testing Glucose Control Solution | BLOOD TEST STRIPS CONTROLS | IVD Annex II List B
迈克生物科技股份有限公司 | EU | IVD |  | Creatinine (Crea) Assay Kit by SAO Method | CREATININE | IVD General
迈克生物科技股份有限公司 | EU | IVD |  | Creatinine (Crea) Assay Kit by SAO Method | CREATININE | IVD General
迈克生物科技股份有限公司 | EU | IVD |  | Apolipoprotein B (ApoB) | APOLIPOPROTEIN B | IVD General
迈克生物科技股份有限公司 | EU | IVD |  | Cholinesterase (ChE) | CHOLINESTERASE | IVD General
迈克生物科技股份有限公司 | EU | IVD |  | Carbon Dioxide (CO2) | CARBON DIOXIDE - ELECTRODES (BG) | IVD General
迈克生物科技股份有限公司 | EU | IVD |  | Immunoglobulin G (IgG) | IMMUNOGLOBULIN G | IVD General
迈克生物科技股份有限公司 | EU | IVD |  | Immunoglobulin A (IgA) | IMMUNOGLOBULIN A | IVD General
迈克生物科技股份有限公司 | EU | IVD |  | Immunoglobulin M (IgM) | IMMUNOGLOBULIN M | IVD General
迈克生物科技股份有限公司 | EU | IVD |  | Complement 3 (C3) | COMPLEMENT COMPONENT C3/C3C | IVD General
迈克生物科技股份有限公司 | EU | IVD |  | Complement 4 (C4) | COMPLEMENT COMPONENT C4 | IVD General
迈克生物科技股份有限公司 | EU | IVD |  | Prealbumin (PA) | PRE-ALBUMIN / TRANSTHYRETIN | IVD General
迈克生物科技股份有限公司 | EU | IVD |  | Blood Glucose Monitoring System for Self Testing Glucose Control Solution | BLOOD TEST STRIPS CONTROLS | IVD Annex II List B
迈克生物科技股份有限公司 | EU | IVD |  | Prealbumin (PA) | PRE-ALBUMIN / TRANSTHYRETIN | IVD General
迈克生物科技股份有限公司 | EU | IVD |  | Creatinine (Crea) Assay Kit by SAO Method | CREATININE | IVD General
迈克生物科技股份有限公司 | EU | IVD |  | Prealbumin (PA) | PRE-ALBUMIN / TRANSTHYRETIN | IVD General
迈克生物科技股份有限公司 | EU | IVD |  | Creatinine (Crea) Assay Kit by SAO Method | CREATININE | IVD General
迈克生物科技股份有限公司 | EU | IVD |  | SARS-CoV-2 Fluorescent PCR | CORONAVIRUS | IVD General
迈克生物科技股份有限公司 | EU | IVD |  | SARS-CoV-2 Fluorescent PCR Kit | CORONAVIRUS | IVD General
迈克生物科技股份有限公司 | EU | IVD |  | SARS-CoV-2 Fluorescent PCR | CORONAVIRUS | IVD General
迈克生物科技股份有限公司 | EU | IVD |  | SARS-CoV-2 Fluorescent PCR Kit | CORONAVIRUS | IVD General
迈克生物科技股份有限公司 | EU | IVD |  | SARS-CoV-2 Fluorescent PCR Kit | CORONAVIRUS | IVD General
迈克生物科技股份有限公司 | EU | IVD |  | SARS-CoV-2 Fluorescent PCR Kit | CORONAVIRUS | IVD General
迈克生物科技股份有限公司 | EU | IVD |  | SARS-CoV-2 Fluorescent PCR | CORONAVIRUS | IVD General
迈克生物科技股份有限公司 | EU | IVD |  | Schweres akutes Atemwegssyndrom-Coronavirus-Typ 2 (SARS-CoV-2) Antigennachweis-Kit, kollodial, auf Goldbasis | CORONAVIRUS | IVD devices for self-testing
迈克生物科技股份有限公司 | EU | IVD |  | Schweres akutes Atemwegssyndrom-Coronavirus-Typ 2 (SARS-CoV-2) Antigennachweis-Kit, kollodial, auf Goldbasis | CORONAVIRUS | IVD devices for self-testing
迈克生物科技股份有限公司 | EU | IVD |  | Schweres akutes Atemwegssyndrom-Coronavirus-Typ 2 (SARS-CoV-2) Antigennachweis-Kit, kollodial, auf Goldbasis | CORONAVIRUS | IVD devices for self-testing
迈克生物科技股份有限公司 | EU | IVD |  | Schweres akutes Atemwegssyndrom-Coronavirus-Typ 2 (SARS-CoV-2) Antigennachweis-Kit, kollodial, auf Goldbasis | CORONAVIRUS | IVD devices for self-testing
迈克生物科技股份有限公司 | EU | IVD |  | SARS-CoV-2 Fluorescent PCR Kit | CORONAVIRUS | IVD General
迈克生物科技股份有限公司 | EU | IVD |  | SARS-CoV-2 Fluorescent PCR Kit | CORONAVIRUS | IVD General
迈克生物科技股份有限公司 | EU | IVD |  | Rheumatoid Factor (RF) | RHEUMATOID FACTORS | IVD General
迈克生物科技股份有限公司 | EU | IVD |  | Apolipoprotein AⅠ (ApoAⅠ) | APOLIPOPROTEIN A I | IVD General
迈克生物科技股份有限公司 | EU | IVD |  | Rheumatoid Factor (RF) | RHEUMATOID FACTORS | IVD General
迈克生物科技股份有限公司 | EU | IVD |  | Inorganic Phosphorus (P) | PHOSPHATE INORGANIC / PHOSPHORUS | IVD General
迈克生物科技股份有限公司 | EU | IVD |  | Creatine Kinase (CK) | CREATINE KINASE - TOTAL | IVD General
迈克生物科技股份有限公司 | EU | IVD |  | Total Protein (TP) | TOTAL PROTEIN | IVD General
迈克生物科技股份有限公司 | EU | IVD |  | Anti-Streptolysin O (ASO) | ANTI-STREPTOLYSIN O (QUANTITATIVE) | IVD General
迈克生物科技股份有限公司 | EU | IVD |  | Inorganic Phosphorus (P) | PHOSPHATE INORGANIC / PHOSPHORUS | IVD General
迈克生物科技股份有限公司 | EU | IVD |  | High sensitivity C-reactive protein(hs-CRP) Calibrator | CALIBRATORS AND STANDARDS (CLINICAL CHEMISTRY) - OTHER | IVD General
迈克生物科技股份有限公司 | EU | IVD |  | Glycosylated Hemoglobin A1c (HbA1c) Calibrator | CALIBRATORS AND STANDARDS (CLINICAL CHEMISTRY) - OTHER | IVD General
迈克生物科技股份有限公司 | EU | IVD |  | Adenosine Deaminase (ADA) Calibrator | CALIBRATORS AND STANDARDS (CLINICAL CHEMISTRY) - OTHER | IVD General
迈克生物科技股份有限公司 | EU | IVD |  | Rheumatoid Factor (RF) Calibrator | CALIBRATORS AND STANDARDS (CLINICAL CHEMISTRY) - OTHER | IVD General
迈克生物科技股份有限公司 | EU | IVD |  | High sensitivity C-reactive protein(hs-CRP) Calibrator | CALIBRATORS AND STANDARDS (CLINICAL CHEMISTRY) - OTHER | IVD General
迈克生物科技股份有限公司 | EU | IVD |  | β2-Microglobulin (β2-MG) Calibrator | CALIBRATORS AND STANDARDS (CLINICAL CHEMISTRY) - OTHER | IVD General
迈克生物科技股份有限公司 | EU | IVD |  | Glycosylated Hemoglobin A1c (HbA1c) Calibrator | CALIBRATORS AND STANDARDS (CLINICAL CHEMISTRY) - OTHER | IVD General
迈克生物科技股份有限公司 | EU | IVD |  | Rheumatoid Factor (RF) Calibrator | CALIBRATORS AND STANDARDS (CLINICAL CHEMISTRY) - OTHER | IVD General
迈克生物科技股份有限公司 | EU | IVD |  | β2-Microglobulin (β2-MG) Calibrator | CALIBRATORS AND STANDARDS (CLINICAL CHEMISTRY) - OTHER | IVD General
迈克生物科技股份有限公司 | EU | IVD |  | Complement 4 (C4) | COMPLEMENT COMPONENT C4 | IVD General
迈克生物科技股份有限公司 | EU | IVD |  | 5′-Nucleotidase (5'-NT) | 5'-NUCLEOTIDASE | IVD General
迈克生物科技股份有限公司 | EU | IVD |  | Complement 3 (C3) | COMPLEMENT COMPONENT C3/C3C | IVD General
迈克生物科技股份有限公司 | EU | IVD |  | Immunoglobulin M (IgM) | IMMUNOGLOBULIN M | IVD General
迈克生物科技股份有限公司 | EU | IVD |  | Immunoglobulin A (IgA) | IMMUNOGLOBULIN A | IVD General
迈克生物科技股份有限公司 | EU | IVD |  | Immunoglobulin G (IgG) | IMMUNOGLOBULIN G | IVD General
迈克生物科技股份有限公司 | EU | IVD |  | Carbon Dioxide (CO2-cond) | CARBON DIOXIDE - ELECTRODES (BG) | IVD General
迈克生物科技股份有限公司 | EU | IVD |  | Cystatin C (Cys C) Assay Kit by Colloidal Gold Enhanced Immunoturbidimetry Method | CYSTATIN C | IVD General
迈克生物科技股份有限公司 | EU | IVD |  | Lipoprotein (a)(LP(a)) | LIPOPROTEIN, CHEMICAL DETERMINATION/DETECTION | IVD General
迈克生物科技股份有限公司 | EU | IVD |  | Apolipoprotein B (ApoB) | APOLIPOPROTEIN B | IVD General
迈克生物科技股份有限公司 | EU | IVD |  | β2-Microglobulin（β2-MG） | BETA2-MICROGLOBULIN | IVD General
迈克生物科技股份有限公司 | EU | IVD |  | Creatinine (Crea) Assay Kit by SAO Method | CREATININE | IVD General
迈克生物科技股份有限公司 | EU | IVD |  | Prealbumin (PA) | PRE-ALBUMIN / TRANSTHYRETIN | IVD General
迈克生物科技股份有限公司 | EU | IVD |  | Alanine Aminotransferase (ALT) | ALANINE AMINO-TRANSFERASE | IVD General
迈克生物科技股份有限公司 | EU | IVD |  | Aspartate Aminotransferase (AST) | ASPARTATE AMINO-TRANSFERASE | IVD General
迈克生物科技股份有限公司 | EU | IVD |  | high sensitivity C-reactive protein (hs-CRP) | HIGH-SENSITIVITY C-.REACTIVE PROTEIN | IVD General
迈克生物科技股份有限公司 | EU | IVD |  | Alkaline Phosphatase (ALP) | ALKALINE PHOSPHATASE - TOTAL | IVD General
迈克生物科技股份有限公司 | EU | IVD |  | Aspartate Aminotransferase (AST) | ASPARTATE AMINO-TRANSFERASE | IVD General
迈克生物科技股份有限公司 | EU | IVD |  | Low Density Lipoprotein Cholesterol (LDL-C) | LOW DENSITY LIPOPROTEIN CHOLESTEROL INCLUDING SD-LDL | IVD General
迈克生物科技股份有限公司 | EU | IVD |  | Urinary Microalbumin (mAlb) | ALBUMIN (IC) INCL. UALBUMIN | IVD General
迈克生物科技股份有限公司 | EU | IVD |  | Cholinesterase (ChE) | CHOLINESTERASE | IVD General
迈克生物科技股份有限公司 | EU | IVD |  | High Density Lipoprotein Cholesterol (HDL-C) | HIGH DENSITY LIPOPROTEIN CHOLESTEROL | IVD General
迈克生物科技股份有限公司 | EU | IVD |  | Cerebrospinal Fluid/Urinary Total Protein（CSF/U-TP） | TOTAL PROTEIN | IVD General
迈克生物科技股份有限公司 | EU | IVD |  | Total Cholesterol (TC) | CHOLESTEROL | IVD General
迈克生物科技股份有限公司 | EU | IVD |  | Triglycerides (TG) | TRIGLYCERIDES | IVD General
迈克生物科技股份有限公司 | EU | IVD |  | Calibrator for Automatic System (Multi-Cal) | CALIBRATORS MULTICOMPONENT (CC) | IVD General
迈克生物科技股份有限公司 | EU | IVD |  | Calibrator for Automatic System (Multi-Cal) | CALIBRATORS MULTICOMPONENT (CC) | IVD General
迈克生物科技股份有限公司 | EU | IVD |  | C-reactive protein (CRP) Calibrator | STANDARDS AND CALIBRATORS - IMMUNOCHEMISTRY - OTHER | IVD General
迈克生物科技股份有限公司 | EU | IVD |  | CK & CK-MB Calibrator | CARDIAC MARKER STANDARDS AND CALIBRATORS | IVD General
迈克生物科技股份有限公司 | EU | IVD |  | Anti-Streptolysin O (ASO) Calibrator | STANDARDS AND CALIBRATORS - IMMUNOCHEMISTRY - OTHER | IVD General
迈克生物科技股份有限公司 | EU | IVD |  | CK & CK-MB Calibrator | CARDIAC MARKER STANDARDS AND CALIBRATORS | IVD General
迈克生物科技股份有限公司 | EU | IVD |  | C-reactive protein (CRP) Calibrator | STANDARDS AND CALIBRATORS - IMMUNOCHEMISTRY - OTHER | IVD General
迈克生物科技股份有限公司 | EU | IVD |  | Anti-Streptolysin O (ASO) Calibrator | STANDARDS AND CALIBRATORS - IMMUNOCHEMISTRY - OTHER | IVD General
迈克生物科技股份有限公司 | EU | IVD |  | high sensitive C-reactive protein (hs-CRP) Assay Kit by Immune Scattered Nephelometry Method | HIGH-SENSITIVITY C-.REACTIVE PROTEIN | IVD General
迈克生物科技股份有限公司 | EU | IVD |  | high sensitive C-reactive protein (hs-CRP) Assay Kit by Immune Scattered Nephelometry Method | HIGH-SENSITIVITY C-.REACTIVE PROTEIN | IVD General
迈克生物科技股份有限公司 | EU | IVD |  | high sensitive C-reactive protein (hs-CRP) Assay Kit by Immune Scattered Nephelometry Method | HIGH-SENSITIVITY C-.REACTIVE PROTEIN | IVD General
迈克生物科技股份有限公司 | EU | IVD |  | high sensitive C-reactive protein (hs-CRP) Assay Kit by Immune Scattered Nephelometry Method | HIGH-SENSITIVITY C-.REACTIVE PROTEIN | IVD General
迈克生物科技股份有限公司 | EU | IVD |  | high sensitive C-reactive protein (hs-CRP) Assay Kit by Immune Scattered Nephelometry Method | HIGH-SENSITIVITY C-.REACTIVE PROTEIN | IVD General
迈克生物科技股份有限公司 | EU | IVD |  | Glycated Hemoglobin A1c (HPLC) Kit | GLYCOSYLATED/GLYCATED HAEMOGLOBIN (CC) | IVD General
迈克生物科技股份有限公司 | EU | IVD |  | Fibrinogen Degradation Product (FDP) Calibrator | CALIBRATION PLASMA FOR HAEMOSTASIS | IVD General
迈克生物科技股份有限公司 | EU | IVD |  | D-Dimer Calibrator | CALIBRATION PLASMA FOR HAEMOSTASIS | IVD General
迈克生物科技股份有限公司 | EU | IVD |  | Hematology Control | HAEMATOLOGY CONTROLS - OTHER | IVD General
迈克生物科技股份有限公司 | EU | IVD |  | Hematology Control | HAEMATOLOGY CONTROLS - OTHER | IVD General
迈克生物科技股份有限公司 | EU | IVD |  | Prothrombin Time (PT) | PROTHROMBIN TIME ( QUICK TEST ) | IVD General
迈克生物科技股份有限公司 | EU | IVD |  | Creatine Kinase (CK) | CREATINE KINASE - TOTAL | IVD General
迈克生物科技股份有限公司 | EU | IVD |  | Prothrombin Time (PT) | PROTHROMBIN TIME ( QUICK TEST ) | IVD General
迈克生物科技股份有限公司 | EU | IVD |  | D-Dimer Calibrator | CALIBRATION PLASMA FOR HAEMOSTASIS | IVD General
迈克生物科技股份有限公司 | EU | IVD |  | Hematology Control | HAEMATOLOGY CONTROLS - OTHER | IVD General
迈克生物科技股份有限公司 | EU | IVD |  | γ-Glutamyltransferase （γ-GT） | GAMMA GLUTAMYLTRANSFERASE | IVD General
迈克生物科技股份有限公司 | EU | IVD |  | Lactate Dehydrogenase(LD) | LACTATE DEHYDROGENASE L ( LDH - L --> P ) | IVD General
迈克生物科技股份有限公司 | EU | IVD |  | α-Amylase (AMY) | AMYLASE - TOTAL | IVD General
迈克生物科技股份有限公司 | EU | IVD |  | Creatine Kinase Isoenzyme MB（CK-MB） | CREATINE KINASE - MB MASS (IC) | IVD General
迈克生物科技股份有限公司 | EU | IVD |  | NT-proBNP (CLIA) | BNP / PROBNP (INCLUDING OTHER NATRIURIC PEPTIDES) | IVD General
迈克生物科技股份有限公司 | EU | IVD |  | PCT (CLIA) | PROCALCITONIN | IVD General
迈克生物科技股份有限公司 | EU | IVD |  | IL-6 Chemiluminescent Immunoassay Kit | INTERLEUKIN 6 (IL-6) | IVD General
迈克生物科技股份有限公司 | EU | IVD |  | High Sensitive Troponin I Chemiluminescent Immunoassay kit | TROPONIN I/T | IVD General
迈克生物科技股份有限公司 | EU | IVD |  | GDF-15 Chemiluminescent Immunoassay kit | PLACENTAL GROWTH FACTOR (PRE-ECLAMPSIA) | IVD General
迈克生物科技股份有限公司 | EU | IVD |  | hs-CRP Chemiluminescent Immunoassay Kit | HIGH-SENSITIVITY C-.REACTIVE PROTEIN | IVD General
迈克生物科技股份有限公司 | EU | IVD |  | High Sensitive Troponin T Chemiluminescent Immunoassay kit | TROPONIN I/T | IVD General
迈克生物科技股份有限公司 | EU | IVD |  | RF-IgA Chemiluminescent Immunoassay Kit | RHEUMATOID FACTORS | IVD General
迈克生物科技股份有限公司 | EU | IVD |  | Transferrin (TRF) Assay Kit by Colloidal Gold Method | SPECIFIC PROTEINS RT & POC - OTHER | IVD General
迈克生物科技股份有限公司 | EU | IVD |  | Helicobacter Pylori Antigen (Hp-Ag) Assay Kit by Colloidal Gold Method | H. PYLORI - RT & POC | IVD General
迈克生物科技股份有限公司 | EU | IVD |  | A Diagnostic Kit for Rotavirus and Adenovirus Antigen by Colloidal Gold Method | RAPID TESTS & POINT OF CARE - IMMUNOCHEMISTRY - OTHER | IVD General
迈克生物科技股份有限公司 | EU | IVD |  | Influenza Type A Virus (FluA) Antigen Assay Kit by Colloidal Gold Method | INFLUENZA A AND /OR B - RT & POC | IVD General
迈克生物科技股份有限公司 | EU | IVD |  | Chemiluminescent Immunoassay Assay Kits for Free Prostate Specific Antigen (t-PSA) | TOTAL PROSTATIC SPECIFIC ANTIGEN | IVD Annex II List B
迈克生物科技股份有限公司 | EU | IVD |  | SARS-CoV-2 Antigen (CLIA) | RESPIRATORY SYNCYTIAL VIRUS (RSV) | IVD General
迈克生物科技股份有限公司 | EU | IVD |  | SARS-CoV-2 S-RBD IgG Quantitative Assay Kit (CLIA) | CORONAVIRUS | IVD General
迈克生物科技股份有限公司 | EU | IVD |  | Chemiluminescent Immunoassay Assay Kits for Total Prostate Specific Antigen (f-PSA) | FREE PROSTATIC SPECIFIC ANTIGEN | IVD Annex II List B
迈克生物科技股份有限公司 | EU | IVD |  | SARS-CoV-2 IgM (CLIA) | CORONAVIRUS | IVD General
迈克生物科技股份有限公司 | EU | IVD |  | A Diagnostic Strip for Human Chorionic Gonadotrophic (HCG) by Colloidal Gold Method | HCG - RT & POC | IVD General
迈克生物科技股份有限公司 | EU | IVD |  | Treponema Pallidum (TP) Antibody Assay Kit by Colloidal Gold Method | SYPHILIS ANTIBODY ASSAYS TOTAL | IVD General
迈克生物科技股份有限公司 | EU | IVD |  | Fecal Occult Blood（FOB） Assay Kit by Colloidal Gold Method | GUAIAC-BASED FECAL FAECAL OCCULT BLOOD (CC) | IVD General
迈克生物科技股份有限公司 | EU | IVD |  | Severe Acute Respiratory Syndrome Coronavirus 2 (SARS-CoV-2) Antigen Assay Kit by Colloidal Gold Method | CORONAVIRUS | IVD devices for self-testing
迈克生物科技股份有限公司 | EU | IVD |  | Severe Acute Respiratory Syndrome Coronavirus 2(SRAS-CoV-2) Antigen Assay Kit by Colloidal Gold Method | CORONAVIRUS | IVD General
迈克生物科技股份有限公司 | EU | IVD |  | β2-Microglobulin (β2-MG) Calibrator | CALIBRATORS AND STANDARDS (CLINICAL CHEMISTRY) - OTHER | IVD General
迈克生物科技股份有限公司 | EU | IVD |  | Rheumatoid Factor (RF) Calibrator | CALIBRATORS AND STANDARDS (CLINICAL CHEMISTRY) - OTHER | IVD General
迈克生物科技股份有限公司 | EU | IVD |  | Total Protein (TP) | TOTAL PROTEIN | IVD General
迈克生物科技股份有限公司 | EU | IVD |  | Hematology Analyzer Control | HAEMATOLOGY CONTROLS - OTHER | IVD General
迈克生物科技股份有限公司 | EU | IVD |  | Cystatin C (Cys C) | CYSTATIN C | IVD General
迈克生物科技股份有限公司 | EU | IVD |  | Uric Acid (UA) | URIC ACID | IVD General
迈克生物科技股份有限公司 | EU | IVD |  | Creatinine (Crea) Assay Kit by SAO Method | CREATININE | IVD General
迈克生物科技股份有限公司 | EU | IVD |  | Urea | UREA/BLOOD UREA NITROGEN | IVD General
迈克生物科技股份有限公司 | EU | IVD |  | Calibrator for Automatic System (Multi-Cal) | CALIBRATORS MULTICOMPONENT (CC) | IVD General
迈克生物科技股份有限公司 | EU | IVD |  | Calibrator for Automatic System (Multi-Cal) | CALIBRATORS MULTICOMPONENT (CC) | IVD General
迈克生物科技股份有限公司 | EU | IVD |  | Hematology Analyzer Reticulocyte Control | RETICULOCYTE CONTROLS | IVD General
迈克生物科技股份有限公司 | EU | IVD |  | C-reactive protein (CRP) Calibrator | STANDARDS AND CALIBRATORS - IMMUNOCHEMISTRY - OTHER | IVD General
迈克生物科技股份有限公司 | EU | IVD |  | Hematology Analyzer Reticulocyte Control | RETICULOCYTE CONTROLS | IVD General
迈克生物科技股份有限公司 | EU | IVD |  | Hematology Analyzer Fluorescent Platelets Control | PLATELET CONTROLS | IVD General
迈克生物科技股份有限公司 | EU | IVD |  | Hematology Analyzer Fluorescent Platelets Control | PLATELET CONTROLS | IVD General
迈克生物科技股份有限公司 | EU | IVD |  | Urine Test Strips | URINE MULTI-CONSTITUENT TEST STRIPS (AUTOMATED) | IVD General
迈克生物科技股份有限公司 | EU | IVD |  | Urine Test Strips | URINE MULTI-CONSTITUENT TEST STRIPS (AUTOMATED) | IVD General
迈克生物科技股份有限公司 | EU | IVD |  | SARS-CoV-2 S-RBD IgG Quantitative Assay Kit (CLIA) | CORONAVIRUS | IVD General
迈克生物科技股份有限公司 | EU | IVD |  | CA72-4 Control | TUMOUR MARKER CONTROLS | IVD General
迈克生物科技股份有限公司 | EU | IVD |  | CA 242 Control | TUMOUR MARKER CONTROLS | IVD General
迈克生物科技股份有限公司 | EU | IVD |  | SARS-CoV-2 Real time Fluorescent PCR Kit | CORONAVIRUS | IVD General
迈克生物科技股份有限公司 | EU | IVD |  | SARS-CoV-2 Real time Fluorescent PCR Kit | CORONAVIRUS | IVD General
迈克生物科技股份有限公司 | EU | IVD |  | SARS-CoV-2 Neutralizing Antibody Kit (CLIA) | CORONAVIRUS | IVD General
迈克生物科技股份有限公司 | EU | IVD |  | T4 Calibrators | STANDARDS AND CALIBRATORS - IMMUNOCHEMISTRY - OTHER | IVD General
迈克生物科技股份有限公司 | EU | IVD |  | FT3 Calibrators | STANDARDS AND CALIBRATORS - IMMUNOCHEMISTRY - OTHER | IVD General
迈克生物科技股份有限公司 | EU | IVD |  | FT4 Calibrators | STANDARDS AND CALIBRATORS - IMMUNOCHEMISTRY - OTHER | IVD General
迈克生物科技股份有限公司 | EU | IVD |  | TSH Calibrators | HORMONE STANDARDS AND CALIBRATORS | IVD General
迈克生物科技股份有限公司 | EU | IVD |  | SARS-CoV-2 Antigen (CLIA) | RESPIRATORY SYNCYTIAL VIRUS (RSV) | IVD General
迈克生物科技股份有限公司 | EU | IVD |  | Immunoglobulin A (IgA) | IMMUNOGLOBULIN A | IVD General
迈克生物科技股份有限公司 | EU | IVD |  | Immunoglobulin M (IgM) | IMMUNOGLOBULIN M | IVD General
迈克生物科技股份有限公司 | EU | IVD |  | Complement 3 (C3) | COMPLEMENT COMPONENT C3/C3C | IVD General
迈克生物科技股份有限公司 | EU | IVD |  | Complement 4 (C4) | COMPLEMENT COMPONENT C4 | IVD General
迈克生物科技股份有限公司 | EU | IVD |  | Anti-thyroglobulin antibodies (Anti-TG) Calibrators (Chemiluminescent Immunoassay) | STANDARDS AND CALIBRATORS - IMMUNOCHEMISTRY - OTHER | IVD General
迈克生物科技股份有限公司 | EU | IVD |  | Immunoglobulin G (IgG) | IMMUNOGLOBULIN G | IVD General
迈克生物科技股份有限公司 | Brazil | IVD |  | GD-5 Diluente A | TAMPÕES, DILUENTES E DEMAIS SOLUÇÕES PARA ANÁLISE LABORATORIAL | I
迈克生物科技股份有限公司 | Korea | IVD |  | Maccura ALP | reagents for clinical enzymes | class 2
迈克生物科技股份有限公司 | Korea | IVD |  | Maccura D-Bil | Other Reagents, classⅡ, for clinical chemistry | class 2
迈克生物科技股份有限公司 | Korea | IVD |  | CREA(SAO) | Other Reagents, classⅡ, for clinical chemistry | class 2
迈克生物科技股份有限公司 | Korea | IVD |  | Maccura HDL-C | Other Reagents, classⅡ, for clinical chemistry | class 2
迈克生物科技股份有限公司 | Korea | IVD |  | Inorganic Phosphorus | IVD reagents for electrolyte tests | class 2
迈克生物科技股份有限公司 | Korea | IVD |  | H-04 | Coagulation analyzer | class 1
迈克生物科技股份有限公司 | Korea | IVD |  | ECH0101303외 1건 | IVD reagents for inflammatory tests | class 2
迈克生物科技股份有限公司 | Korea | IVD |  | Maccura T-Bil | Other Reagents, classⅡ, for clinical chemistry | class 2
迈克生物科技股份有限公司 | Korea | IVD |  | Maccura UREA | Other Reagents, classⅡ, for clinical chemistry | class 2
迈克生物科技股份有限公司 | Korea | IVD |  | Maccura Ca | IVD reagents for electrolyte tests | class 2
迈克生物科技股份有限公司 | Korea | IVD |  | Maccura TC | Other Reagents, classⅡ, for clinical chemistry | class 2
迈克生物科技股份有限公司 | Korea | IVD |  | Maccura Alb | Other Reagents, classⅡ, for clinical chemistry | class 2
迈克生物科技股份有限公司 | Korea | IVD |  | Maccura D-Dimer | IVD reagents for diagnostic blood coagulation test | class 3
迈克生物科技股份有限公司 | Korea | IVD |  | Maccura TG | Other Reagents, classⅡ, for clinical chemistry | class 2
迈克生物科技股份有限公司 | USA | IVD |  | SARS-CoV-2 Fluorescent PCR Kit | Reagents, 2019-Novel Coronavirus Nucleic Acid | N
迈克生物科技股份有限公司 | USA | IVD |  | S-Coagulation Reaction Cuvettes;Cuvettes;Chemiluminescence Analyzer Reaction Cuvettes | Cuvette, Thermostated | 1
迈克生物科技股份有限公司 | USA | IVD |  | Chemiluminescence Analyzer Substrate Buffer | Solution, Stabilized Enzyme | 2
迈克生物科技股份有限公司 | USA | IVD |  | Mag-Bind RNA Extraction Kit; Nucleic Acid Extraction Kit; | Clinical Sample Concentrator | 1
基蛋生物科技股份有限公司 | Hongkong | IVD |  | One Step Test for SARS-CoV-2 Antigen (Colloidal Gold) (CG20615) | IVD Test Reagent/Kits, Immunoassay, Rapid Test, Virus Severe Acute Respiratory Syndrome Coronavirus 2, Antigen | C
杭州安旭生物科技股份有限公司 | Hongkong | IVD |  | COVID-19 Antigen Nasal Test Kit (COV-S35002H1, COV-S35002H5, COV-S35002H20) | IVD Test Reagent/Kits, Immunoassay, Rapid Test, Virus Severe Acute Respiratory Syndrome Coronavirus 2, Antigen | C
浙江东方基因生物制品股份有限公司 | Hongkong | IVD |  | Rapid COVID-19 Antigen Self-Test (GCCOV-502a-H1, GCCOV-502a-H2, GCCOV-502a-H3, GCCOV-502a-H5, GCCOV-502a-H7, GCCOV-502a-H10, GCCOV-502a-H15, GCCOV-502a-H20) | IVD Test Reagent/Kits, Immunoassay, Rapid Test, Virus Severe Acute Respiratory Syndrome Coronavirus 2, Antigen | C
浙江东方基因生物制品股份有限公司 | Hongkong | IVD |  | Rapid COVID-19 Antigen Self-Test (GCCOV-502a-H1, GCCOV-502a-H20) | IVD Test Reagent/Kits, Immunoassay, Rapid Test, Virus Severe Acute Respiratory Syndrome Coronavirus 2, Antigen | C
深圳华大基因股份有限公司 | Hongkong | IVD |  | Real-time fluorescent RT-PCR kit for detecting SARS-CoV-2 (MFG030015) | IVD Test Reagent/Kits, Molecular Assay, Infection, Virus, Severe Acute Respiratory Syndrome Coronavirus, RNA | C
深圳华大基因股份有限公司 | Hongkong | IVD |  | SARS-CoV-2 Virus Antigen Detection Kit (colloidal gold method) (MFG030026) | IVD Test Reagent/Kits, Serology, Virus, Severe Acute Respiratory Syndrome Coronavirus 2, Antigen | C
深圳华大基因股份有限公司 | Hongkong | IVD |  | SARS-CoV-2 Virus Antigen Detection Kit (colloidal gold method) (MFG030029) | IVD Test Reagent/Kits, Serology, Virus, Severe Acute Respiratory Syndrome Coronavirus 2, Antigen | C
深圳华大基因股份有限公司 | Hongkong | IVD |  | Human Papillomavirus (HPV) Typing Kit (Combinatorial Probe-Anchor Synthesis Sequencing Method) (MFG030021) | IVD Test Reagent/Kits, Molecular Assay, Infection, Virus, Human Papilloma Virus | C
深圳华大基因股份有限公司 | Hongkong | IVD |  | DNA Methylation Detection Kit for Human SDC2, ADHFE1 and PPP2R5C Genes (Real-Time PCR) (MFG030034, MFG030035) | IVD Test Reagent/Kits, Molecular Assay, Epigenetic Modification, DNA Methylation, Panel, Colorectal Cancer | B
广州万孚生物技术股份有限公司 | Hongkong | IVD |  | Wondfo 2019-nCoV Antigen Test (Lateral Flow Method) (W634P0024, W634P0025, W634P0026, W634P0027, W634P0028) | IVD Test Reagent/Kits, Immunoassay, Rapid Test, Virus Severe Acute Respiratory Syndrome Coronavirus 2, Antigen | C
杭州奥泰生物技术股份有限公司 | Hongkong | IVD |  | HBsAg Rapid Test Cassette (Whole Blood/Serum/Plasma) (IHBSG-402) | IVD Test Reagent/Kits, Serology, Rapid Test, Virus, Hepatitis B Surface Antigen | D
杭州奥泰生物技术股份有限公司 | Hongkong | IVD |  | ABO and RhD Blood Grouping Rapid Test Cassette (Whole Blood) (OABD-402) | IVD Test Reagent/Kits, Immunohematology, Blood Grouping | D
杭州奥泰生物技术股份有限公司 | Hongkong | IVD |  | SARS-CoV-2 and Influenza A+B Antigen Combo Rapid Test (Nasal Swab) (ISIN-525H) | IVD Test Reagent/Kits, Immunoassay, Rapid Test, Virus Severe Acute Respiratory Syndrome Coronavirus 2/Influenza A/B, Antigen | C
杭州奥泰生物技术股份有限公司 | Hongkong | IVD |  | COVID-19 Antigen Test Cassette (Nasopharyngeal Swab) (FI-NCP-502) | IVD Test Reagent/Kits, Immunoassay, Rapid Test, Virus Severe Acute Respiratory Syndrome Coronavirus 2, Antigen | C
杭州奥泰生物技术股份有限公司 | Hongkong | IVD |  | SARS-CoV-2 Antigen Rapid Test (Nasal Swab) (INCP-502-N) | IVD Test Reagent/Kits, Immunoassay, Rapid Test, Virus Severe Acute Respiratory Syndrome Coronavirus 2, Antigen | C
深圳市亚辉龙生物科技股份有限公司 | Hongkong | IVD |  | GLINE-2019-nCoV Ag (G86256, G86257, G86278, G86279, G86280, G86273, G86281) | IVD Test Reagent/Kits, Serology, Virus, Severe Acute Respiratory Syndrome Coronavirus 2, Antigen | C
深圳市亚辉龙生物科技股份有限公司 | Hongkong | IVD |  | GLINE-2019-nCoV Ag (G86256, G86257, G86278, G86279, G86280, G86273, G86281) | IVD Test Reagent/Kits, Serology, Virus, Severe Acute Respiratory Syndrome Coronavirus 2, Antigen | C
北京热景生物技术股份有限公司 | Hongkong | IVD |  | Coronavirus (2019-nCoV)-Antigentest- (HGCG134S0101, HGCG134S0105, HGCG134S0120, HGCG134S0140) | IVD Test Reagent/Kits, Serology, Rapid Test, Virus, Severe Acute Respiratory Syndrome Coronavirus 2 | C
杭州博拓生物科技股份有限公司 | Hongkong | IVD |  | RightSign HCG Pregnancy Rapid Test (WHCG-C21, WHCG-C11, WHCG-EC21, WHCG-S11) | IVD Test Reagent/Kits, Immunoassay, Rapid Test, Pregnancy, Human Chorionic Gonadotropin | B
杭州博拓生物科技股份有限公司 | Hongkong | IVD |  | COVID-19 Antigen Rapid Test Cassette (Nasal Swab) (ICOVN-C81H) | IVD Test Reagent/Kits, Serology, Virus, Severe Acute Respiratory Syndrome Coronavirus 2, Antigen | C
深圳迈瑞生物医疗电子股份有限公司 | Hongkong | MD |  | uMEC10, uMEC6, uMEC12, uMEC7, uMEC15, uMEC15s | Monitors, Physiologic, Multipurpose, Bedside | III
深圳迈瑞生物医疗电子股份有限公司 | Hongkong | MD |  | Patient Monitor (iMEC8, iMEC10, iMEC12) | Monitors, Physiologic, Multipurpose, Bedside | III
深圳迈瑞生物医疗电子股份有限公司 | Hongkong | MD |  | BeneVision N1 | Monitors, Physiologic, Multipurpose, Bedside | III
深圳迈瑞生物医疗电子股份有限公司 | Hongkong | MD |  | ePM 10M, ePM 12M, ePM 15M, ePM 10, ePM 12, ePM 15 | Monitors, Physiologic, Multipurpose, Bedside | III
深圳迈瑞生物医疗电子股份有限公司 | Hongkong | MD |  | Diagnostic Ultrasound System (Resona 6, Resona 6PRO, Resona 6EXP, Resona 6S, Resona 6OB, Resona 7, Resona 7CV, Resona 7EXP, Resona 7S, Resona 7OB), Transducers (C5-1U, SC8-2U, V11-3HU, D8-4U, DE10-3U, L14-6WU, L11-3U, SP5-1U, LM16-4U, SC6-1U, DE11-3U, SC5-1U, L20-5U, L9-3U, L14-5WU, P10-4U, C6-2GU, C11-3U, P7-3U, P7-3TU, P7-3Ts, L16-4HU, L16-4Hs, C4-1U, DE10-3WU, CW5s, CW2s, D8-2U), Needle-guided brackets (NGB-007, NGB-011, NGB-021, NGB-022, NGB-023, NGB-025, NGB-026, NGB-027, NGB-031, NGB-034, NGB-018, NGB-024, NGB-035, NGB-036, NGB-040, NGB-042) | Scanning Systems, Ultrasonic, General-Purpose | II
深圳迈瑞生物医疗电子股份有限公司 | Hongkong | MD |  | Vital Signs Monitor (VS8,VS8A,VS8C,VS9,VS9A,VS9C) | Monitors, Physiologic, Vital Signs | III
深圳迈瑞生物医疗电子股份有限公司 | Hongkong | MD |  | Diagnostic Ultrasound System (DC-70, DC-70T, DC-70 Pro, DC-70 Exp, DC-70S, DC-75, DC-78), Transducers (C5-2E, C11-3E, C7-3E, L12-3E, L14-6NE, L14-6WE, V11-3E, V11-3WE, V11-3BE, P4-2E, P7-3E, D6-2E, DE10-3E, CW5s, D6-2NE, P10-4E, CB10-4E, SP5-1E, C5-1E, D7-2E, L9-3E, DE11-3E, L16-4HE, V11-3HE, P7-3TE, SC6-1E, SD8-1E, L14-5WE, LM14-6E, L20-5E, 6LB7E), Needle-guided brackets (NGB-004, NGB-007, NGB-009, NGB-011, NGB-015, NGB-018, NGB-019, NGB-020, NGB-021, NGB-022, NGB-023, NGB-025, NGB-027, NGB-034, NGB-035, NGB-039) | Scanning Systems, Ultrasonic, General-Purpose | II
深圳迈瑞生物医疗电子股份有限公司 | Hongkong | MD |  | Diagnostic Ultrasound System (TE7, TE7T, TE7S, TE7 Pro, TE7 Super, TE5, TE5T, TE5S, TE5 Pro, TE5 Super), Transducers (6CV1s, 7L4s, 7LT4s, C11-3s, C4-1s, C5-1s, C5-2s, L11-3VNs, L12-3RCs, L12-4s, L14-5Ws, L14-6Ns, L14-6s, L16-4Hs, L20-5s, L7-3s, L9-3s, P10-4s, P4-2s, P7-3s, P7-3Ts, SC6-1s, SP5-1s, V11-3Ws), Needle-guided brackets (NGB-004, NGB-007, NGB-010, NGB-011, NGB-015, NGB-016, NGB-018, NGB-022, NGB-034, NGB-035, NGB-036, NGB-043) | Scanning Systems, Ultrasonic, General-Purpose | II
深圳迈瑞生物医疗电子股份有限公司 | Hongkong | MD |  | Diagnostic Ultrasound System (M9, M9CV, M9T, M9GI, M8, M8CV, M8T, M8GI), Transducers (C5-1s, L12-4s, P10-4s, P7-3Ts, L14-6Ns, V11-3Ws, C11-3s, CW2s, CW5s, SP5-1s, L14-6Ws, LM14-6s, L10-3s, P7-3s, L16-4Hs, C6-2Gs, L20-5s, D7-2s, DE11-3s, P8-3Ts, P4-2s, L13-3s, P4-2Ns, SC6-1s), Needle-guided brackets (NGB-004, NGB-007, NGB-011, NGB-018, NGB-022, NGB-023, NGB-024, NGB-027) | Scanning Systems, Ultrasonic, General-Purpose | II
深圳迈瑞生物医疗电子股份有限公司 | Hongkong | MD |  | BeneVision | Software, Physiologic Monitoring | III
深圳迈瑞生物医疗电子股份有限公司 | Hongkong | MD |  | Consona N6, Consona N6 Pro, Consona N6 Super, Consona N6P, Consona AR, Consona N6S, Consona N6T, Consona AE, Consona AT, Consona AF, Consona AX, Consona N6K, Consona N6Q, Consona N6V, Consona N6 Exp, Consona N6 Elite, Consona N6 Ultra, Consona N6 Plus, Consona N7, Consona N7 Pro, Consona N7 Super, Consona N7P, Consona VR, Consona N7S, Consona N7T, Consona VI, Consona VT, Consona VF, Consona VX, Consona N7K, Consona N7Q, Consona N7V, Consona N7 Exp, Consona N7 Elite, Consona N7 Ultra, Consona N7 Plus, Consona N8, Consona N8 Pro, Consona N8 Super, Consona N8P, Consona OR, Consona N8S, Consona N8T, Consona OI, Consona OT, Consona OF, Consona OX, Consona N8K, Consona N8Q, Consona N8V, Consona N8 Exp, Consona N8 Elite, Consona N8 Ultra, Consona N8 Plus, Consona N9, Consona N9 Pro, Consona N9 Super, Consona N9P, Consona Nova, Consona N9S, Consona N9T, Consona NI, Consona NT, Consona NF, Consona NX, Consona N9K, Consona N9Q, Consona N9V, Nuewa N9, Nuewa N9 Pro, Nuewa N9 Exp, Nuewa N9 Elite, Recho N9, Recho N9 Pro, Recho N9 Exp, Recho N9 Elite, Consona N9 Exp, Consona N9 Elite, Consona N9 Ultra, Consona N9 Plus, Resona N9, Resona N9 Pro, Resona N9 Exp, Resona N9 Elite | Scanning Systems, Ultrasonic, General-Purpose | II
深圳迈瑞生物医疗电子股份有限公司 | Hongkong | MD |  | DC-6 | Ultrasound system, imaging, general-purpose | II
深圳迈瑞生物医疗电子股份有限公司 | Hongkong | MD |  | DP-9900Plus | Ultrasound system, imaging, general-purpose | II
深圳迈瑞生物医疗电子股份有限公司 | Hongkong | MD |  | PM-8000 Express | Patient monitoring system, general physiology, single-person | III
深圳迈瑞生物医疗电子股份有限公司 | Hongkong | MD |  | MEC-1000, MEC-1200 | Monitoring Systems, Physiologic | III
深圳迈瑞生物医疗电子股份有限公司 | Hongkong | MD |  | iPM-9800 | Monitoring Systems, Physiologic | III
深圳迈瑞生物医疗电子股份有限公司 | Hongkong | MD |  | DP-6600 | Ultrasound system, imaging, general-purpose | II
深圳迈瑞生物医疗电子股份有限公司 | Hongkong | MD |  | DP-6900 Digital Ultraosonic Diagnostic Imaging System (35C20EA, 35C50EA, 65EC10EA, 65C15EA, 65EL60EA, 75L38EA, 75LT38EA, 75L53EA, 75L60EA) | Scanning Systems, Ultrasonic, General-Purpose | II
深圳迈瑞生物医疗电子股份有限公司 | Hongkong | MD |  | VS-800 | Monitoring Systems, Physiologic | III
深圳迈瑞生物医疗电子股份有限公司 | Hongkong | MD |  | PM-9000 Express | Patient monitoring system, general physiology, single-person | III
深圳迈瑞生物医疗电子股份有限公司 | Hongkong | MD |  | DC-3 (Transducers: 3C5A, 3C1, 7L4A, 7L5, 7L6, 10L4, 6CV1, 2P2, 7LT4, 6C2, 6LB7, 6LE7, D6-2) | Scanning Systems, Ultrasonic, General-Purpose | II
深圳迈瑞生物医疗电子股份有限公司 | Hongkong | MD |  | M5 Diagonstic Ultrasound System (Transducer: 3C5s, 6LE7s, L14-6s, 6C2s, 6LB7s, C5-2s, 6CV1s, 3C1s, L11-4s, 7L4s, 2P2s, P4-2s, 7L6s, 7L5s, 10L4s, 7LT4s) | Scanning Systems, Ultrasonic, General-Purpose | II
深圳迈瑞生物医疗电子股份有限公司 | Hongkong | MD |  | PM-7000 | Monitoring Systems, Physiologic | III
深圳迈瑞生物医疗电子股份有限公司 | Hongkong | MD |  | BeneView T5, BeneView T8 | Monitoring Systems, Physiologic | III
深圳迈瑞生物医疗电子股份有限公司 | Hongkong | MD |  | iMEC15, iMEC15S | Monitors, Physiologic, Multipurpose, Bedside | III
深圳迈瑞生物医疗电子股份有限公司 | Hongkong | MD |  | BeneVision | Monitors, Physiologic, Central Station | III
深圳迈瑞生物医疗电子股份有限公司 | Hongkong | MD |  | BeneVision N12, BeneVision N12C, BeneVision N15, BeneVision N17, BeneVision N19, BeneVision N22 | Monitors, Physiologic, Multipurpose, Bedside | III
深圳迈瑞生物医疗电子股份有限公司 | Hongkong | MD |  | Pulse Oximeter (PM-60) | Oximeters, Pulse | III
深圳迈瑞生物医疗电子股份有限公司 | Hongkong | MD |  | HyperVisor VI Central Monitoring System, TMS-6016 Telemetry Monitoring System | Monitors, Physiologic, Multipurpose, Telemetric | III
深圳迈瑞生物医疗电子股份有限公司 | Hongkong | MD |  | DC-7 (Transducers: C5-2, 6C2, 7L4A, L11-4, L12-4, 7L5, L14-6, L7-3, V10-4, V10-4B, 4CD4, P4-2, P7-3, P12-4, 7LT4, 6LB7, 6LE7, CB10-4, P7-3T, CW5) | Scanning Systems, Ultrasonic, General-Purpose | II
深圳迈瑞生物医疗电子股份有限公司 | Hongkong | MD |  | M7 Diagnostic Ultrasound System (Transducer: C5-2s, L14-6s, P4-2s, V10-4s, V10-4Bs, 4CD4s, P7-3s, 7L4s, 6C2s, L7-3s. 7L5s, P12-4s, L12-4s, L14-6Ns, CW2s, P7-3Ts, 7LT4s) | Scanning Systems, Ultrasonic, General-Purpose | II
深圳迈瑞生物医疗电子股份有限公司 | Hongkong | MD |  | Patient Monitor (iMEC8, iMEC10, iMEC12) | Monitors, Bedside, Physiologic | III
深圳迈瑞生物医疗电子股份有限公司 | Hongkong | MD |  | BeneView T1 | Monitors, Bedside, Physiologic | III
深圳迈瑞生物医疗电子股份有限公司 | Hongkong | MD |  | iPM 8, iPM 10, iPM 12 | Monitors, Bedside, Physiologic | III
深圳迈瑞生物医疗电子股份有限公司 | Hongkong | MD |  | BeneHeart R3, BeneHeart R3A | Electrocardiographs, Multichannel, Interpretive | II
深圳迈瑞生物医疗电子股份有限公司 | Hongkong | MD |  | BeneHeart R12, BeneHeart R12A | Electrocardiographs, Multichannel, Interpretive | II
深圳迈瑞生物医疗电子股份有限公司 | Hongkong | MD |  | VS-600, VS-900 | Monitors, Bedside, Physiologic | III
上海复星医药 (集团) 股份有限公司- 复星诊断 | Hongkong | IVD |  | Fosun Covid-19 Ag CARD | IVD Test Reagent/Kits, Immunoassay, Rapid Test, Virus Severe Acute Respiratory Syndrome Coronavirus 2, Antigen | C
上海复星医药 (集团) 股份有限公司- 复星诊断 | Hongkong | IVD |  | Covid-19 Antigen CARD Kit (1.13.0044, 1.13.0045, 1.13.0046) | IVD Test Reagent/Kits, Immunoassay, Rapid Test, Virus Severe Acute Respiratory Syndrome Coronavirus 2, Antigen | C
上海复星医药 (集团) 股份有限公司- 复星诊断 | Hongkong | IVD |  | Covid-19 Antigen CARD Kit (1.13.0044, 1.13.0045, 1.13.0046) | IVD Test Reagent/Kits, Immunoassay, Rapid Test, Virus Severe Acute Respiratory Syndrome Coronavirus 2, Antigen | C
浙江拱东医疗器械股份有限公司 | indonesia | IVD |  | VACULAB EDTA K3 | Blood specimen collection device | Kelas : 2
浙江拱东医疗器械股份有限公司 | indonesia | IVD |  | VACULAB EDTA K2 | Vacuum-assisted blood collection system. | Kelas : 2
浙江拱东医疗器械股份有限公司 | indonesia | IVD |  | VACULAB Clot Activator | Vacuum-assisted blood collection system. | Kelas : 2
浙江拱东医疗器械股份有限公司 | indonesia | IVD |  | VACULAB Micro EDTA K3 | Blood specimen collection device | Kelas : 2
浙江拱东医疗器械股份有限公司 | indonesia | IVD |  | VACULAB Citrate Coagulation | Blood specimen collection device (kit & cair) | Kelas : 2
浙江拱东医疗器械股份有限公司 | indonesia | IVD |  | VACULAB Lithium Heparin | Vacuum-assisted blood collection system. | Kelas : 2
浙江拱东医疗器械股份有限公司 | indonesia | IVD |  | VACULAB Gel Clot Activator | Vacuum-assisted blood collection system. | Kelas : 2
浙江拱东医疗器械股份有限公司 | indonesia | IVD |  | NEW GP Blood Collection Tubes EDTA K2 | Blood specimen collection device | Kelas : 2
浙江拱东医疗器械股份有限公司 | indonesia | IVD |  | NEW GP Blood Collection Tubes Gel/Clot Activator | Blood specimen collection device | Kelas : 2
浙江拱东医疗器械股份有限公司 | indonesia | IVD |  | NEW GP Blood Collection Tubes Sodium Citrate | Blood specimen collection device | Kelas : 2
浙江拱东医疗器械股份有限公司 | indonesia | IVD |  | VACULAB EDTA K2 | Blood specimen collection device | Kelas : 2
浙江拱东医疗器械股份有限公司 | indonesia | IVD |  | VACULAB Glucose | Vacuum-assisted blood collection system. | Kelas : 2
浙江拱东医疗器械股份有限公司 | indonesia | IVD |  | VACULAB EDTA K3 | Blood specimen collection device | Kelas : 2
浙江拱东医疗器械股份有限公司 | indonesia | IVD |  | NEW GP Blood Collection Tubes EDTA K3 | Blood specimen collection device | Kelas : 2
浙江拱东医疗器械股份有限公司 | indonesia | IVD |  | VACULAB Plain No Additive | Blood specimen collection device | Kelas : 2
浙江拱东医疗器械股份有限公司 | indonesia | IVD |  | VACULAB Lithium Heparin | Vacuum-assisted blood collection system. | Kelas : 2
浙江拱东医疗器械股份有限公司 | indonesia | IVD |  | VACULAB Citrate Coagulation | Vacuum-assisted blood collection system. | Kelas : 2
浙江拱东医疗器械股份有限公司 | indonesia | IVD |  | GP Vacu Tube K2 EDTA | Blood specimen collection device | Kelas : 2
浙江拱东医疗器械股份有限公司 | indonesia | IVD |  | GP VACU TUBE Gel/Clot Activator | Blood specimen collection device | Kelas : 2
浙江拱东医疗器械股份有限公司 | indonesia | IVD |  | GD Vaccum Tube Sterile Lithium Heparin | Blood specimen collection device | Kelas : 2
浙江拱东医疗器械股份有限公司 | indonesia | IVD |  | GD Vaccum Tube Sterile Sodium Heparin | Blood specimen collection device | Kelas : 2
浙江拱东医疗器械股份有限公司 | indonesia | IVD |  | GD Vaccum Tube Sterile SST (W/Gel) | Blood specimen collection device | Kelas : 2
浙江拱东医疗器械股份有限公司 | indonesia | IVD |  | GD Micro Tube Plain - 0.5 mL PP | Blood specimen collection device | Kelas : 2
浙江拱东医疗器械股份有限公司 | indonesia | IVD |  | GD Micro Tube EDTA.K3 | Blood specimen collection device | Kelas : 2
浙江拱东医疗器械股份有限公司 | indonesia | IVD |  | GD Vacuum Tube Sterile Plain | Blood specimen collection device | Kelas : 2
浙江拱东医疗器械股份有限公司 | indonesia | IVD |  | GD Vacuum Tube Sterile EDTA K-3 | Blood specimen collection device | Kelas : 2
浙江拱东医疗器械股份有限公司 | indonesia | IVD |  | GD Vacuum Tube Sterile 3,2% Sodium Citrate PET | Blood specimen collection device | Kelas : 2
浙江拱东医疗器械股份有限公司 | indonesia | IVD |  | GD Vaccum Tube Sterile Glucose | Blood specimen collection device | Kelas : 2
浙江拱东医疗器械股份有限公司 | indonesia | IVD |  | GD Vaccum Tube Sterile Clot Activator PET | Blood specimen collection device | Kelas : 2
浙江拱东医疗器械股份有限公司 | indonesia | IVD |  | GD Vacuum Tube Sterile ESR Tube 3.8% Sodium Citrate 1.28 mL Glass | Blood specimen collection device | Kelas : 2
浙江拱东医疗器械股份有限公司 | indonesia | IVD |  | GP Vacu Tube 3.2 % Sodium Citrate (Coagulation) PET Tube | Blood specimen collection device | Kelas : 2
浙江拱东医疗器械股份有限公司 | indonesia | IVD |  | NUSABIO Clot Activator | Blood specimen collection device | Kelas : 2
浙江拱东医疗器械股份有限公司 | indonesia | IVD |  | GP Vacu Tube Glucose | Blood specimen collection device | Kelas : 2
浙江拱东医疗器械股份有限公司 | indonesia | IVD |  | GP Vacu Tube Lithium Heparin | Blood specimen collection device | Kelas : 2
浙江拱东医疗器械股份有限公司 | indonesia | IVD |  | GOLDEN VAC™ Glucose | Blood specimen collection device | Kelas : 2
浙江拱东医疗器械股份有限公司 | indonesia | IVD |  | GOLDEN VAC™ 3.8% ESR Sodium Citrate | Blood specimen collection device | Kelas : 2
浙江拱东医疗器械股份有限公司 | indonesia | IVD |  | GOLDEN VAC ™ Clot Activator | Blood specimen collection device | Kelas : 2
浙江拱东医疗器械股份有限公司 | indonesia | IVD |  | GOLDEN VAC™ Gel/Clot Activator | Blood specimen collection device | Kelas : 2
浙江拱东医疗器械股份有限公司 | indonesia | IVD |  | GOLDEN VAC ™ EDTA K3 | Blood specimen collection device | Kelas : 2
浙江拱东医疗器械股份有限公司 | indonesia | IVD |  | GOLDEN VAC™ 3.2% Sodium Citrate | Blood specimen collection device | Kelas : 2
浙江拱东医疗器械股份有限公司 | indonesia | IVD |  | GOLDEN VAC™ Lithium Heparin | Blood specimen collection device | Kelas : 2
浙江拱东医疗器械股份有限公司 | indonesia | IVD |  | GOLDEN VAC™ EDTA K2 | Blood specimen collection device | Kelas : 2
浙江拱东医疗器械股份有限公司 | indonesia | IVD |  | GOLDEN VAC™ Plain | Blood specimen collection device | Kelas : 2
浙江拱东医疗器械股份有限公司 | indonesia | IVD |  | Golden Vac™ Disposable Virus Collection And Preservation System (VTM) | Transport culture medium. | Kelas : 1
三诺生物传感股份有限公司 | indonesia | IVD |  | SINOCARE mALB/Cr Reagent Kit | Albumin test system (kit & cair) | Kelas : 2
三诺生物传感股份有限公司 | indonesia | IVD |  | Portable Glycosylated Hemoglobin Analyzer | Automated hemoglobin system. | Kelas : 2
三诺生物传感股份有限公司 | indonesia | IVD |  | C-Reactive Protein Reagent Kit | C-reactive protein immunological test system. | Kelas : 2
三诺生物传感股份有限公司 | indonesia | IVD |  | SINOCARE Direct Bilirubin/ Total Protein/ Alkaline Phosphatase/ Glutamyl Transferase Reagent Kit | Multi parameter clinical chemistry test system | Kelas : 2
三诺生物传感股份有限公司 | indonesia | IVD |  | Safe AQ Strip Uji Glukosa Darah | Glucose test system (strip & midstream) | Kelas : 2
三诺生物传感股份有限公司 | indonesia | IVD |  | SINOCARE Safe AQ Smart Blood Glucose Monitoring System | Glucose test system | Kelas : 2
三诺生物传感股份有限公司 | indonesia | IVD |  | Myocardial Enzyme Reagent Kit | Creatine phosphokinase/creatine kinase or isoenzymes test system(kit & cair) | Kelas : 2
三诺生物传感股份有限公司 | indonesia | IVD |  | SINOCARE Glucose / Glycated Serum Albumin Reagent Kit | Multi parameter clinical chemistry test system | Kelas : 2
三诺生物传感股份有限公司 | indonesia | IVD |  | C-Reactive Protein / Serum Amyloid A Reagent Kit | C-reactive protein immunological test system. | Kelas : 2
三诺生物传感股份有限公司 | indonesia | IVD |  | SINOCARE Glycated Hemoglobin Reagent Kit (Boric Acid Affinity Liquid Chromatography/Chromatography) | Glycosylated hemoglobin assay. | Kelas : 2
三诺生物传感股份有限公司 | indonesia | IVD |  | Sinoheart Safe-Accu Sistem Pemantauan Glukosa Darah | Glucose test system | Kelas : 2
三诺生物传感股份有限公司 | indonesia | IVD |  | Sinoheart Safe-Accu Strip Uji Glukosa Darah | Glucose test system (strip & midstream) | Kelas : 2
三诺生物传感股份有限公司 | indonesia | IVD |  | SINOCARE Urinary Microalbumin / Creatinine Reagent Kit (Fluorescence / Benedict-Behre method) | Multi parameter clinical chemistry test system | Kelas : 2
三诺生物传感股份有限公司 | indonesia | IVD |  | SINOCARE Prothrombin Time Reagent Kit | Prothrombin time test. | Kelas : 2
三诺生物传感股份有限公司 | indonesia | IVD |  | SINOCARE Blood Lipid (TC/TG/HDL-C/LDL-C) Reagent Kit | Multi parameter clinical chemistry test system | Kelas : 2
三诺生物传感股份有限公司 | indonesia | IVD |  | SINOCARE Urea / Creatinine / Uric Acid Reagent Kit | Multi parameter clinical chemistry test system | Kelas : 2
三诺生物传感股份有限公司 | indonesia | IVD |  | Sinocare Blood Glucose Control Solution Level 2 | Quality control material (assayed and unassayed) (cair) | Kelas : 2
三诺生物传感股份有限公司 | indonesia | IVD |  | Safe AQ KG Blood Ketone Test Strip | Ketones (nonquantitative) test system (strip & midstream) | Kelas : 2
三诺生物传感股份有限公司 | indonesia | IVD |  | Sinocare Blood Glucose Control Solution Level 1 | Quality control material (assayed and unassayed) (cair) | Kelas : 2
三诺生物传感股份有限公司 | indonesia | IVD |  | SINOCARE β 2-Microglobulin / Cystatin C Reagent Kit | Multi parameter clinical chemistry test system | Kelas : 2
三诺生物传感股份有限公司 | indonesia | IVD |  | SINOCARE Glucose / Homocysteine / Uric Acid / Low Density Lipoprotein Cholesterol Reagent Kit | Multi parameter clinical chemistry test system | Kelas : 2
三诺生物传感股份有限公司 | indonesia | IVD |  | SINOCARE Alanine Aminotransferase / Aspartate Aminotransferase / Total Bilirubin / Albumin Reagent Kit | Multi parameter clinical chemistry test system | Kelas : 2
三诺生物传感股份有限公司 | indonesia | IVD |  | Safe AQ KG Blood Glucose and Ketone Meter | Multi parameter clinical chemistry test system | Kelas : 2
三诺生物传感股份有限公司 | indonesia | IVD |  | SINOCARE Uric Acid Control Solution Level 2 | Quality control material (assayed and unassayed) (cair) | Kelas : 2
三诺生物传感股份有限公司 | indonesia | IVD |  | SINOCARE Portable Automatic Multi-Function Analyzer iCARE-2100 | Multi parameter clinical chemistry test system | Kelas : 2
三诺生物传感股份有限公司 | indonesia | IVD |  | SINOCARE 1,5-Anhydro-D-Sorbitol Reagent Kit | Glucose test system (kit & cair) | Kelas : 2
三诺生物传感股份有限公司 | indonesia | IVD |  | SINOCARE Uric Acid Control Solution Level 1 | Quality control material (assayed and unassayed) (cair) | Kelas : 2
三诺生物传感股份有限公司 | indonesia | IVD |  | Safe AQ KG Blood Glucose Test Strip | Glucose test system (strip & midstream) | Kelas : 2
三诺生物传感股份有限公司 | indonesia | IVD |  | Safe AQ Angel Blood Glucose Test Strip | Glucose test system (strip & midstream) | Kelas : 2
三诺生物传感股份有限公司 | indonesia | IVD |  | Safe AQ Angel Blood Glucose Meter | Glucose test system (strip & midstream) | Kelas : 2
三诺生物传感股份有限公司 | indonesia | IVD |  | PalmLab SLX-121 Lipid and Blood Glucose Analyzer | Glucose test system (strip & midstream) | Kelas : 2
三诺生物传感股份有限公司 | indonesia | IVD |  | PalmLab LL-12 Lipid Test Strip | Cholesterol (total) test system (strip & midstream) | Kelas : 2
三诺生物传感股份有限公司 | indonesia | IVD |  | PalmLab SLX-120 Lipid and Blood Glucose Analyzer | Glucose test system | Kelas : 2
三诺生物传感股份有限公司 | indonesia | IVD |  | Safe AQ Max I Blood Glucose Meter | Glucose test system | Kelas : 2
三诺生物传感股份有限公司 | indonesia | IVD |  | SINOCARE ACR Analyzer | Instrumentation for clinical multiplex test systems. | Kelas : 2
三诺生物传感股份有限公司 | indonesia | IVD |  | SINOCARE PCH-100 HbA1c Analyzer | Glycosylated hemoglobin assay. | Kelas : 2
三诺生物传感股份有限公司 | indonesia | IVD |  | SAFE-ACCU 2 Strip Uji Glukosa Darah | Glucose test system (strip & midstream) | Kelas : 2
三诺生物传感股份有限公司 | indonesia | IVD |  | Gold AQ Plus Blood Glucose Meter | Glucose test system (strip & midstream) | Kelas : 2
三诺生物传感股份有限公司 | indonesia | IVD |  | Safe-Accu 2 Sistem Pemantauan Glukosa Darah | Glucose test system | Kelas : 2
三诺生物传感股份有限公司 | indonesia | IVD |  | Gold AQ Plus Blood Glucose Test Strip | Glucose test system (strip & midstream) | Kelas : 2
三诺生物传感股份有限公司 | indonesia | IVD |  | PalmLab SG-12 Blood Glucose Test Strip | Glucose test system (strip & midstream) | Kelas : 2
三诺生物传感股份有限公司 | indonesia | IVD |  | Safe AQ UG Strip Uji Asam Urat | Uric acid test system (strip & midstream) | Kelas : 2
三诺生物传感股份有限公司 | indonesia | IVD |  | Safe-Accu Strip Uji Glukosa Darah | Glucose test system (strip & midstream) | Kelas : 2
三诺生物传感股份有限公司 | indonesia | IVD |  | Safe-Accu Sistem Pemantauan Glukosa Darah | Glucose test system | Kelas : 2
三诺生物传感股份有限公司 | indonesia | IVD |  | Safe AQ UG Sistem Pemantauan Glukosa Darah dan Asam Urat | Glucose test system | Kelas : 2
三诺生物传感股份有限公司 | indonesia | IVD |  | Safe AQ UG Strip Uji Glukosa Darah | Glucose test system (strip & midstream) | Kelas : 2
三诺生物传感股份有限公司 | indonesia | IVD |  | HbA1c Reagent Kit | Glycosylated hemoglobin assay. | Kelas : 2
三诺生物传感股份有限公司 | indonesia | IVD |  | Safe AQ Pro I Blood Glucose Meter | Glucose test system (strip & midstream) | Kelas : 2
圣湘生物科技股份有限公司 | indonesia | IVD |  | SANSURE Sample Release Reagent | General purpose reagent. | Kelas : 1
圣湘生物科技股份有限公司 | indonesia | IVD |  | SANSURE Nucleic Acid Extraction System | RNA Preanalytical Systems. | Kelas : 2
圣湘生物科技股份有限公司 | indonesia | IVD |  | SANSURE Human Cytomegalovirus DNA Quantitative Fluorescence Diagnostic Kit (PCR- Fluorescence Probing) | Cytomegalovirus serological reagents. | Kelas : 2
圣湘生物科技股份有限公司 | indonesia | IVD |  | SANSURE Herpes Simplex Virus Type 2 DNA Fluorescence Diagnostic Kit (PCR-Fluorescence Probing) | Herpes simplex virus serological assays. | Kelas : 2
圣湘生物科技股份有限公司 | indonesia | IVD |  | Sansure Mycobacterium Tuberculosis DNA Fluorescence Diagnostic Kit (PCR-Fluorescence Probing) | Mycobacterium tuberculosis immunofluorescent reagents. | Kelas : 2
圣湘生物科技股份有限公司 | indonesia | IVD |  | SANSURE Neisseria Gonorrhoeae DNA Fluorescence Diagnostic Kit (PCR-Fluorescence Probing) | Neisseria spp. direct serological test reagents. | Kelas : 2
圣湘生物科技股份有限公司 | indonesia | IVD |  | SANSURE Human Papillomavirus DNA Diagnostic KIT (PCR- Fluorescence Probing) | Dna Detection for Human Papillomavirus | Kelas : 2
圣湘生物科技股份有限公司 | indonesia | IVD |  | NATCH Fully Automated Nucleic Acid Extraction System | RNA Preanalytical Systems. | Kelas : 2
圣湘生物科技股份有限公司 | indonesia | IVD |  | SANSURE Chlamydia Trachomatis DNA Fluorescence Diagnostic Kit (PCR-Fluorescence Probing) | Chlamydia serological reagents. | Kelas : 2
圣湘生物科技股份有限公司 | indonesia | IVD |  | SANSURE Chlamydia Trachomatis/ Ureaplasma Urealyticum/ Neisseria Gonorrhoeae DNA Diagnostic Kit (PCR-Fluorescence Probing) | Chlamydia serological reagents. | Kelas : 2
圣湘生物科技股份有限公司 | indonesia | IVD |  | SANSURE Sample Storage Reagent | Transport culture medium. | Kelas : 1
圣湘生物科技股份有限公司 | indonesia | IVD |  | SANSURE Novel Coronavirus (2019-nCoV) Nucleic Acid Diagnostic Kit (PCR-Fluorescence Probing) | Respiratory viral panel multiplex nucleic acid assay | Kelas : 2
圣湘生物科技股份有限公司 | indonesia | IVD |  | Sansure Hepatitis B Virus DNA Quantitative Fluorescence Diagnostic Kit (PCR-Fluorescence Probing) | Antinuclear antibody immunological test system. | Kelas : 3
圣湘生物科技股份有限公司 | indonesia | IVD |  | SANSURE Monkeypox Virus Nucleic Acid Diagnostic Kit (PCR-Fluorescence Probing) | Nucleic acid based reagents for detection of non-variola orthopoxviruses | Kelas : 2
圣湘生物科技股份有限公司 | indonesia | IVD |  | SANSURE Hepatitis C Virus RNA Quantitative Fluorescence Diagnostic Kit (PCR-Fluorescence Probing) | Antinuclear antibody immunological test system. | Kelas : 3
圣湘生物科技股份有限公司 | indonesia | IVD |  | SANSURE Epstein-Barr Virus DNA Quantitative Fluorescence Diagnostic Kit (PCR-Fluorescence Probing) | Epstein-Barr virus serological reagents. | Kelas : 2
圣湘生物科技股份有限公司 | indonesia | IVD |  | SANSURE Nucleic Acid Extraction-Purification Kit | General purpose reagent. | Kelas : 1
圣湘生物科技股份有限公司 | indonesia | IVD |  | SANSURE Sample Diluent | General purpose reagent. | Kelas : 1
圣湘生物科技股份有限公司 | indonesia | IVD |  | IPONATIC Portable Molecular Workstation | RNA Preanalytical Systems. | Kelas : 2
圣湘生物科技股份有限公司 | indonesia | IVD |  | SANSURE Diagnostic Kit for Coxsackievirus A16 RNA (PCR-Fluorescence Probing) | Coxsackievirus serological reagents. | Kelas : 2
圣湘生物科技股份有限公司 | indonesia | IVD |  | SANSURE Diagnostic Kit for Enterovirus RNA (PCR-Fluorescence Probing) | Enterovirus nucleic acid assay. | Kelas : 2
圣湘生物科技股份有限公司 | indonesia | IVD |  | Sansure Diagnostic Kit For Enterovirus 71 RNA (PCR-Fluorescence Probing) | Antinuclear antibody immunological test system. | Kelas : 2
圣湘生物科技股份有限公司 | indonesia | IVD |  | SANSURE Mycobacterium Tuberculosis and Rifampicin Resistance Nucleic Acid Diagnostic Kit (PCR-Fluorescence Probing) | Nucleic acid-based in vitro diagnostics devices for the detection of Mycobacterium tuberculosis complex in respiratory specimens (kit & cair) | Kelas : 2
北京九强生物技术股份有限公司 | indonesia | IVD |  | PRIMELINE Glucose, GOD-PAP | Glucose test system (kit & cair) | Kelas : 2
北京九强生物技术股份有限公司 | indonesia | IVD |  | MKCELLS Glutamate Oxaloacetate Transaminase (GOT/AST) | Aspartate amino transferase (AST/SGOT) test system (kit & cair) | Kelas : 2
北京九强生物技术股份有限公司 | indonesia | IVD |  | MKCELLS Alkaline Phosphatase (ALP) Assay Kit (NPP Substrate-AMP Buffer Method) | Alkaline phosphatase or isoenzymes test system (kit & cair) | Kelas : 2
北京九强生物技术股份有限公司 | indonesia | IVD |  | PRIMELINE Albumin, BCG | Albumin test system (kit & cair) | Kelas : 2
北京九强生物技术股份有限公司 | indonesia | IVD |  | PRIMELINE GPT/ALT | Alanine amino transferase (ALT/SGPT) test system (kit & cair) | Kelas : 2
北京九强生物技术股份有限公司 | indonesia | IVD |  | PRIMELINE Alkaline Phosphatase | Alkaline phosphatase or isoenzymes test system (kit & cair) | Kelas : 2
北京九强生物技术股份有限公司 | indonesia | IVD |  | PRIMELINE Bilirubin Direct, DCA | Bilirubin (total or direct) test system (kit & cair) | Kelas : 2
北京九强生物技术股份有限公司 | indonesia | IVD |  | PRIMELINE GOT/AST | Aspartate amino transferase (AST/SGOT) test system (kit & cair) | Kelas : 2
北京九强生物技术股份有限公司 | indonesia | IVD |  | PRIMELINE LDL Cholesterol Direct, Surfactant clearance | Cholesterol (total) test system (kit & cair) | Kelas : 2
北京九强生物技术股份有限公司 | indonesia | IVD |  | PRIMELINE Urea, Urease/GLDH | Urea nitrogen test system (kit & cair) | Kelas : 2
北京九强生物技术股份有限公司 | indonesia | IVD |  | PRIMELINE Creatinine, Enzymatic | Creatinine test system (kit & cair) | Kelas : 2
北京九强生物技术股份有限公司 | indonesia | IVD |  | PRIMELINE HDL Cholesterol Direct, Select inhibition | Cholesterol (total) test system (kit & cair) | Kelas : 2
北京九强生物技术股份有限公司 | indonesia | IVD |  | PRIMELINE Total Protein, Biuret | Total protein test system (kit & cair) | Kelas : 2
北京九强生物技术股份有限公司 | indonesia | IVD |  | PRIMELINE Bilirubin Total, DCA | Bilirubin (total or direct) test system (kit & cair) | Kelas : 2
北京九强生物技术股份有限公司 | indonesia | IVD |  | PRIMELINE CK-MB | Creatine phosphokinase/creatine kinase or isoenzymes test system(kit & cair) | Kelas : 2
北京九强生物技术股份有限公司 | indonesia | IVD |  | PRIMELINE Cholesterol, CHOD-PAP | Cholesterol (total) test system (kit & cair) | Kelas : 2
北京九强生物技术股份有限公司 | indonesia | IVD |  | PRIMELINE Triglycerides, GPO-PAP | Triglyceride test system (kit & cair) | Kelas : 2
北京九强生物技术股份有限公司 | indonesia | IVD |  | PRIMELINE Uric Acid, Uricase | Uric acid test system (kit & cair) | Kelas : 2
北京九强生物技术股份有限公司 | indonesia | IVD |  | MKCELLS Albumin (ALB) Assay Kit (Bromocresol Green Method) | Albumin test system (kit & cair) | Kelas : 2
北京九强生物技术股份有限公司 | indonesia | IVD |  | MKCELLS Total Protein (TP) Assay Kit (Biuret Method) | Total protein test system (kit & cair) | Kelas : 2
北京九强生物技术股份有限公司 | indonesia | IVD |  | MKCELLS Urea Assay Kit (Urease-glutamate Dehydrogenase Method) | Urea nitrogen test system (kit & cair) | Kelas : 2
北京九强生物技术股份有限公司 | indonesia | IVD |  | MKCELLS Low Density Lipoprotein Cholesterol (LDL-C) Assay Kit (Direct Method- Surfactant Clearance Method) | Lipoprotein test system (kit & cair) | Kelas : 2
北京九强生物技术股份有限公司 | indonesia | IVD |  | MKCELLS Glutamate Oxaloacetate Transaminase (GOT/AST) Assay Kit (Aspartic acid substrate method) | Aspartate amino transferase (AST/SGOT) test system (kit & cair) | Kelas : 2
北京九强生物技术股份有限公司 | indonesia | IVD |  | MKCELLS Uric Acid (UA) Assay Kit (Uricase Method) | Total protein test system (kit & cair) | Kelas : 2
北京九强生物技术股份有限公司 | indonesia | IVD |  | MKCELLS Glutamate Pyruvate Transaminase (GPT/ALT) Assay Kit (Alanine substrate method) | Alanine amino transferase (ALT/SGPT) test system (kit & cair) | Kelas : 2
北京九强生物技术股份有限公司 | indonesia | IVD |  | PRIMELINE Adenosine Deaminase Assay Kit (ADA) | Cyclic AMP test system (kit & cair) | Kelas : 2
北京九强生物技术股份有限公司 | indonesia | IVD |  | MKCELLS Total Cholesterol (CHO) Assay Kit (CHOD-PAP Method) | Cholesterol (total) test system (kit & cair) | Kelas : 2
北京九强生物技术股份有限公司 | indonesia | IVD |  | MKCELLS Direct Bilirubin (D-Bil) Assay Kit (Diazo with Dichloroaniline Method) | Bilirubin (total or direct) test system (kit & cair) | Kelas : 2
北京九强生物技术股份有限公司 | indonesia | IVD |  | MKCELLS Triglycerides (TG) Assay Kit (GPO-PAP) Method | Triglyceride test system (kit & cair) | Kelas : 2
北京九强生物技术股份有限公司 | indonesia | IVD |  | MKCELLS Creatinine (CRE) Assay Kit (Sarcosine Oxidase Method) | Creatinine test system (kit & cair) | Kelas : 2
北京九强生物技术股份有限公司 | indonesia | IVD |  | MKCELLS Gamma -Glutamyl Transferase Assay Kit (The GPNA Substrate Method) | Gamma-glutamyl transpeptidase and isoenzymes test system (kit & cair) | Kelas : 2
北京九强生物技术股份有限公司 | indonesia | IVD |  | MKCELLS High Density Lipoprotein Cholesterol (HDL-C) Assay Kit (Direct Method- Select Inhibition Method) | Lipoprotein test system (kit & cair) | Kelas : 2
北京九强生物技术股份有限公司 | indonesia | IVD |  | MKCELLS Glucose (GLU) Assay Kit (Hexokinase Method) | Glucose test system (kit & cair) | Kelas : 2
北京九强生物技术股份有限公司 | indonesia | IVD |  | MKCELLS Total Bilirubin (T-Bil) Assay Kit (Diazo with Dichloroaniline method) | Bilirubin (total or direct) test system (kit & cair) | Kelas : 2
北京九强生物技术股份有限公司 | indonesia | IVD |  | MKCELLS Glucose Assay Kit (Glucose Oxidase Method) | Glucose test system (kit & cair) | Kelas : 2
美康生物科技股份有限公司 | indonesia | IVD |  | BARCOV MS-H5510 Automated Hematology Analyzer and Accessories | Automated differential cell counter | Kelas : 2
美康生物科技股份有限公司 | indonesia | IVD |  | MEDICALSYSTEM CLE-P Cleanser | General purpose reagent. | Kelas : 1
美康生物科技股份有限公司 | indonesia | IVD |  | MEDICALSYSTEM LYA-1 Automated Hematology Analyzer Lyse | Red cell lysing reagent. | Kelas : 2
美康生物科技股份有限公司 | indonesia | IVD |  | MEDICALSYSTEM LYA-3 Automated Hematology Analyzer Lyse | Red cell lysing reagent. | Kelas : 2
美康生物科技股份有限公司 | indonesia | IVD |  | MEDICALSYSTEM LYA-2 Automated Hematology Analyzer Lyse | Red cell lysing reagent. | Kelas : 2
美康生物科技股份有限公司 | indonesia | IVD |  | MEDICALSYSTEM DIL-A Automated Hematology Analyzer Diluent | Blood cell diluents | Kelas : 2
美康生物科技股份有限公司 | indonesia | IVD |  | MEDICALSYSTEM DIL-C Automated Hematology Analyzer Diluent | Blood cell diluents | Kelas : 2
美康生物科技股份有限公司 | indonesia | IVD |  | MEDICALSYSTEM LYC-2 Automated Hematology Analyzer Lyse | Red cell lysing reagent. | Kelas : 2
美康生物科技股份有限公司 | indonesia | IVD |  | MEDICALSYSTEM LYC-1 Automated Hematology Analyzer Lyse | Red cell lysing reagent. | Kelas : 2
美康生物科技股份有限公司 | indonesia | IVD |  | MEDICALSYSTEM MS-H652 Automated Hematology Analyzer and Accessories | Automated differential cell counter. | Kelas : 2
美康生物科技股份有限公司 | indonesia | IVD |  | MEDICALSYSTEM DIL-E Automated Hematology Analyzer Diluent | Blood cell diluents | Kelas : 2
美康生物科技股份有限公司 | indonesia | IVD |  | MEDICALSYSTEM MS-H650 Automated Hematology Analyzer and Accessories | Automated cell counter. | Kelas : 2
美康生物科技股份有限公司 | indonesia | IVD |  | MEDICALSYSTEM MS-380P Automated Chemistry Analyzer and Accessories | Instrumentation for clinical multiplex test systems. | Kelas : 2
美康生物科技股份有限公司 | indonesia | IVD |  | MEDICALSYSTEM MS-H630 Automated Hematology Analyzer and Accessories | Automated differential cell counter | Kelas : 2
美康生物科技股份有限公司 | indonesia | IVD |  | MEDICALSYSTEM LYE-1 Automated Hematology Analyzer Lyse | Red cell lysing reagent. | Kelas : 2
郑州安图生物工程股份有限公司 | indonesia | IVD |  | AUTOBIO Angiotensin II CLIA Microparticles | Angiotensin I and renin test system (kit & cair) | Kelas : 2
郑州安图生物工程股份有限公司 | indonesia | IVD |  | AUTOBIO Renin CLIA Microparticles | Angiotensin I and renin test system (kit & cair) | Kelas : 2
郑州安图生物工程股份有限公司 | indonesia | IVD |  | Anti-SARS-COV-2 RBD CLIA Microparticles | Respiratory viral panel multiplex nucleic acid assay | Kelas : 2
郑州安图生物工程股份有限公司 | indonesia | IVD |  | AUTOBIO SARS-CoV-2 NAb Q CLIA Microparticles | Respiratory viral panel multiplex nucleic acid assay | Kelas : 2
郑州安图生物工程股份有限公司 | indonesia | IVD |  | AUTOBIO HGH CLIA Microparticles | Human growth hormone test system (kit & cair) | Kelas : 2
郑州安图生物工程股份有限公司 | indonesia | IVD |  | Autobio 17alpha-OHP CLIA Microparticles | 17-Hydroxyprogesterone test system (kit & cair) | Kelas : 2
郑州安图生物工程股份有限公司 | indonesia | IVD |  | AUTOBIO Calcitonin CLIA Microparticles | Calcitonin test system (kit & cair) | Kelas : 2
郑州安图生物工程股份有限公司 | indonesia | IVD |  | Autobio ACTH CLIA microparticles | Adrenocorticotropic hormone (ACTH) test system (kit & cair) | Kelas : 2
郑州安图生物工程股份有限公司 | indonesia | IVD |  | AUTOBIO Osteocalcin CLIA Micropartocles | Alkaline phosphatase or isoenzymes test system (kit & cair) | Kelas : 2
郑州安图生物工程股份有限公司 | indonesia | IVD |  | Autobio SARS-CoV-2 IgG II CLIA Microparticles | Respiratory viral panel multiplex nucleic acid assay | Kelas : 2
郑州安图生物工程股份有限公司 | indonesia | IVD |  | AUTOBIO Ferritin CLIA Microparticles | Ferritin immunological test system. | Kelas : 2
郑州安图生物工程股份有限公司 | indonesia | IVD |  | AUTOBIO Aldosterone CLIA Microparticles | Aldosterone test system (kit & cair) | Kelas : 2
郑州安图生物工程股份有限公司 | indonesia | IVD |  | Autobio PCT CLIA Microparticles | Procalcitonin test system | Kelas : 2
郑州安图生物工程股份有限公司 | indonesia | IVD |  | Autobio ToRCH IgM Control Level 3 | Quality control material (assayed and unassayed) (cair) | Kelas : 2
郑州安图生物工程股份有限公司 | indonesia | IVD |  | AUTOBIO ToRCH IgG Control Level 1 | Quality control material (assayed and unassayed) (cair) | Kelas : 2
郑州安图生物工程股份有限公司 | indonesia | IVD |  | AUTOBIO ToRCH IgM Control Level 1 | Quality control material (assayed and unassayed) (cair) | Kelas : 2
郑州安图生物工程股份有限公司 | indonesia | IVD |  | AUTOBIO ToRCH IgG Control Level 3 | Quality control material (assayed and unassayed) (cair) | Kelas : 2
郑州安图生物工程股份有限公司 | indonesia | IVD |  | AUTOBIO Tumor Marker Control II Level 2 | Immunological quality control | Kelas : 2
郑州安图生物工程股份有限公司 | indonesia | IVD |  | AUTOBIO Tumor Marker Control II Level 3 | Immunological quality control | Kelas : 2
郑州安图生物工程股份有限公司 | indonesia | IVD |  | AUTOBIO Tumor Marker Control II Level 1 | Quality control material (assayed and unassayed) (cair) | Kelas : 2
郑州安图生物工程股份有限公司 | indonesia | IVD |  | AUTOBIO Hepatofibrosis Control Level 5 | Quality control material (assayed and unassayed) (cair) | Kelas : 2
郑州安图生物工程股份有限公司 | indonesia | IVD |  | AUTOBIO Hepatofibrosis Control Level 2 | Quality control material (assayed and unassayed) (cair) | Kelas : 2
郑州安图生物工程股份有限公司 | indonesia | IVD |  | AUTOBIO HA CLIA Microparticles | Tumor-associated antigen immunological test system. | Kelas : 2
郑州安图生物工程股份有限公司 | indonesia | IVD |  | AUTOBIO LN CLIA Microparticles | Alpha -1-glycoproteins immunological test system. | Kelas : 2
郑州安图生物工程股份有限公司 | indonesia | IVD |  | AUTOBIO Col IV CLIA Microparticles | Antimitochondrial antibody immunological test system. | Kelas : 2
郑州安图生物工程股份有限公司 | indonesia | IVD |  | AUTOBIO PIIINP CLIA Microparticles | Antimitochondrial antibody immunological test system. | Kelas : 2
郑州安图生物工程股份有限公司 | indonesia | IVD |  | Autobio Cholylglycine CLIA Microparticles | Cholylglycine test system (kit & cair) | Kelas : 2
郑州安图生物工程股份有限公司 | indonesia | IVD |  | AUTOBIO HBeAg CLIA Microparticles | Antimitochondrial antibody immunological test system. | Kelas : 3
郑州安图生物工程股份有限公司 | indonesia | IVD |  | AUTOBIO Anti-HBc CLIA Microparticles | Antimitochondrial antibody immunological test system. | Kelas : 3
郑州安图生物工程股份有限公司 | indonesia | IVD |  | AUTOBIO Endocrine Control II level 3 | Quality control material (assayed and unassayed) (cair) | Kelas : 2
郑州安图生物工程股份有限公司 | indonesia | IVD |  | AUTOBIO Cardiac Markers Control Level 3 | Quality control material (assayed and unassayed) (cair) | Kelas : 2
郑州安图生物工程股份有限公司 | indonesia | IVD |  | AUTOBIO Endocrine Control II level 2 | Quality control material (assayed and unassayed) (cair) | Kelas : 2
郑州安图生物工程股份有限公司 | indonesia | IVD |  | AUTOBIO Cardiac Markers Control Level 1 | Quality control material (assayed and unassayed) (cair) | Kelas : 2
郑州安图生物工程股份有限公司 | indonesia | IVD |  | AUTOBIO Cardiac Markers Control Level 2 | Quality control material (assayed and unassayed) (cair) | Kelas : 2
郑州安图生物工程股份有限公司 | indonesia | IVD |  | Autobio Endocrine Control II | Quality control material (assayed and unassayed) (cair) | Kelas : 2
郑州安图生物工程股份有限公司 | indonesia | IVD |  | AUTOBIO Cardiac Markers Control Mix pack | Quality control material (assayed and unassayed) (cair) | Kelas : 2
郑州安图生物工程股份有限公司 | indonesia | IVD |  | Autobio TB IGRA CLIA Microparticles | Mycobacterium tuberculosis immunofluorescent reagents. | Kelas : 2
郑州安图生物工程股份有限公司 | indonesia | IVD |  | AUTOBIO HAV IgM CLIA Microparticles | Hepatitis A virus (HAV) serological assays. | Kelas : 2
郑州安图生物工程股份有限公司 | indonesia | IVD |  | Autobio NT-proBNP CLIA Microparticles | B-type natriuretic peptide test system (kit & cair) | Kelas : 2
郑州安图生物工程股份有限公司 | indonesia | IVD |  | Autobio 25-OH Vitamin D CLIA Microparticles | Vitamin D test system (kit & cair) | Kelas : 2
郑州安图生物工程股份有限公司 | indonesia | IVD |  | AUTOBIO Vitamin B12 CLIA Microparticles | Vitamin B12 test system (kit & cair) | Kelas : 2
郑州安图生物工程股份有限公司 | indonesia | IVD |  | Autobio AMH CLIA Microparticles | Human growth hormone test system (kit & cair) | Kelas : 2
郑州安图生物工程股份有限公司 | indonesia | IVD |  | Autobio Anti-HBe CLIA Microparticles | Antimitochondrial antibody immunological test system. | Kelas : 3
郑州安图生物工程股份有限公司 | indonesia | IVD |  | AUTOBIO HEV IgG CLIA Microparticles | Antimitochondrial antibody immunological test system. | Kelas : 2
郑州安图生物工程股份有限公司 | indonesia | IVD |  | AUTOBIO FSH CLIA Microparticles | Follicle-stimulating hormone test system (kit & cair) | Kelas : 2
郑州安图生物工程股份有限公司 | indonesia | IVD |  | AUTOBIO Free β-hCG CLIA Microparticles | Human chorionic gonadotropin (HCG) test system (kit & cair) | Kelas : 2
郑州安图生物工程股份有限公司 | indonesia | IVD |  | AUTOBIO HEV IgM CLIA Microparticles | Antinuclear antibody immunological test system. | Kelas : 2
郑州安图生物工程股份有限公司 | indonesia | IVD |  | Autobio Cortisol CLIA Microparticles | Cortisol (hydrocortisone and hydroxycorticosterone) test system (kit & cair) | Kelas : 2
郑州安图生物工程股份有限公司 | indonesia | IVD |  | AUTOBIO MYO CLIA Microparticles | Myoglobin immunological test system. | Kelas : 2
郑州安图生物工程股份有限公司 | indonesia | IVD |  | Autobio hs-CRP CLIA Microparticles | C-reactive protein immunological test system. | Kelas : 2
郑州安图生物工程股份有限公司 | indonesia | IVD |  | AUTOBIO Insulin CLIA Microparticles | Immunoreactive insulin test system (kit & cair) | Kelas : 2
郑州安图生物工程股份有限公司 | indonesia | IVD |  | AUTOBIO CA72-4 CLIA Microparticles | Tumor-associated antigen immunological test system. | Kelas : 2
郑州安图生物工程股份有限公司 | indonesia | IVD |  | AUTOBIO IGF-1 CLIA Microparticles | Human growth hormone test system (kit & cair) | Kelas : 2
郑州安图生物工程股份有限公司 | indonesia | IVD |  | AUTOBIO CA50 CLIA Microparticles | Cancer 549 Antigen Immunological Test System | Kelas : 2
郑州安图生物工程股份有限公司 | indonesia | IVD |  | AUTOBIO CA15-3 CLIA Microparticles | Tumor-associated antigen immunological test system. | Kelas : 2
郑州安图生物工程股份有限公司 | indonesia | IVD |  | Autobio fPSA CLIA Microparticles | Complexed Prostate Specific Antigen (CPSA) Immunological Test System | Kelas : 2
郑州安图生物工程股份有限公司 | indonesia | IVD |  | Autobio P-AFP CLIA Microparticles | AFP-L3% immunological test system. | Kelas : 2
郑州安图生物工程股份有限公司 | indonesia | IVD |  | Autobio System Wash | Pipetting and diluting system for clinical use. | Kelas : 1
郑州安图生物工程股份有限公司 | indonesia | IVD |  | AUTOBIO CA19-9 CLIA Microparticles | Tumor-associated antigen immunological test system. | Kelas : 2
郑州安图生物工程股份有限公司 | indonesia | IVD |  | AUTOBIO cTnI CLIA Microparticles | Creatine phosphokinase/creatine kinase or isoenzymes test system(kit & cair) | Kelas : 2
郑州安图生物工程股份有限公司 | indonesia | IVD |  | AUTOBIO CA125 CLIA Microparticles | Cancer 549 Antigen Immunological Test System | Kelas : 2
郑州安图生物工程股份有限公司 | indonesia | IVD |  | AUTOBIO CYFRA 21-1 CLIA Microparticles | Tumor-associated antigen immunological test system. | Kelas : 2
郑州安图生物工程股份有限公司 | indonesia | IVD |  | AUTOBIO TSH CLIA Microparticles | Thyroid stimulating hormone test system (kit & cair) | Kelas : 2
郑州安图生物工程股份有限公司 | indonesia | IVD |  | AUTOBIO FT3 CLIA Microparticles | Total triiodothyronine test system (kit & cair) | Kelas : 2
郑州安图生物工程股份有限公司 | indonesia | IVD |  | AUTOBIO FT4 CLIA Microparticles | Free thyroxine test system (kit & cair) | Kelas : 2
郑州安图生物工程股份有限公司 | indonesia | IVD |  | AUTOBIO HBsAg CLIA Microparticles | Antimitochondrial antibody immunological test system. | Kelas : 3
郑州安图生物工程股份有限公司 | indonesia | IVD |  | AUTOBIO Anti-TP CLIA Microparticles | Treponema pallidum treponemal test reagents. | Kelas : 2
郑州安图生物工程股份有限公司 | indonesia | IVD |  | AUTOBIO Chemiluminescent Substrate | General purpose reagent. | Kelas : 1
郑州安图生物工程股份有限公司 | indonesia | IVD |  | Autobio Wash Buffer | Complement reagent. | Kelas : 2
郑州安图生物工程股份有限公司 | indonesia | IVD |  | AUTOBIO T3 CLIA Microparticles | Total triiodothyronine test system (kit & cair) | Kelas : 2
郑州安图生物工程股份有限公司 | indonesia | IVD |  | AUTOBIO Anti-HCV CLIA Microparticles | Antinuclear antibody immunological test system. | Kelas : 3
郑州安图生物工程股份有限公司 | indonesia | IVD |  | AUTOBIO Rubella IgG CLIA Microparticles | Rubella virus serological reagents. | Kelas : 2
郑州安图生物工程股份有限公司 | indonesia | IVD |  | AUTOBIO PRL CLIA Microparticles | Prolactin (lactogen) test system (kit & cair) | Kelas : 2
郑州安图生物工程股份有限公司 | indonesia | IVD |  | AUTOBIO Diluent Universal | Blood cell diluents | Kelas : 2
郑州安图生物工程股份有限公司 | indonesia | IVD |  | AUTOBIO T4 CLIA Microparticles | Total thyroxine test system (kit & cair) | Kelas : 2
郑州安图生物工程股份有限公司 | indonesia | IVD |  | AUTOBIO Testosteron CLIA Microparticles | Testosterone test system (kit & cair) | Kelas : 2
郑州安图生物工程股份有限公司 | indonesia | IVD |  | AUTOBIO PRG CLIA Microparticles | Progesterone test system (kit & cair) | Kelas : 2
郑州安图生物工程股份有限公司 | indonesia | IVD |  | AUTOBIO AFP CLIA Microparticles | AFP-L3% immunological test system. | Kelas : 2
郑州安图生物工程股份有限公司 | indonesia | IVD |  | AUTOBIO CMV IgG CLIA Microparticles | Cytomegalovirus serological reagents. | Kelas : 2
郑州安图生物工程股份有限公司 | indonesia | IVD |  | Autobio LH CLIA Microparticles | Luteinizing hormone test system (kit & cair) | Kelas : 2
郑州安图生物工程股份有限公司 | indonesia | IVD |  | AUTOBIO E2 CLIA Microparticles | Estradiol test system (kit & cair) | Kelas : 2
郑州安图生物工程股份有限公司 | indonesia | IVD |  | AUTOBIO CEA CLIA Microparticles | Tumor-associated antigen immunological test system. | Kelas : 2
郑州安图生物工程股份有限公司 | indonesia | IVD |  | AUTOBIO HSV-2 IgG CLIA Microparticles | Herpes simplex virus serological assays. | Kelas : 2
郑州安图生物工程股份有限公司 | indonesia | IVD |  | AUTOBIO tPSA CLIA Microparticles | Complexed Prostate Specific Antigen (CPSA) Immunological Test System | Kelas : 2
郑州安图生物工程股份有限公司 | indonesia | IVD |  | AUTOBIO Toxo IgG CLIA Microparticles | Toxoplasma gondii serological reagents. | Kelas : 2
郑州安图生物工程股份有限公司 | indonesia | IVD |  | AUTOBIO CMV IgM CLIA Microparticles | Cytomegalovirus serological reagents. | Kelas : 2
郑州安图生物工程股份有限公司 | indonesia | IVD |  | AUTOBIO Rubella IgM CLIA Microparticles | Rubella virus serological reagents. | Kelas : 2
郑州安图生物工程股份有限公司 | indonesia | IVD |  | AUTOBIO Toxo IgM CLIA Microparticles | Toxoplasma gondii serological reagents. | Kelas : 2
郑州安图生物工程股份有限公司 | indonesia | IVD |  | AUTOBIO HSV-2 IgM CLIA Microparticles | Herpes simplex virus serological assays. | Kelas : 2
郑州安图生物工程股份有限公司 | indonesia | IVD |  | AUTOBIO HSV-1 IgM CLIA Microparticles | Herpes simplex virus serological assays. | Kelas : 2
郑州安图生物工程股份有限公司 | indonesia | IVD |  | AUTOBIO HSV-1 IgG CLIA Microparticles | Herpes simplex virus serological assays. | Kelas : 2
郑州安图生物工程股份有限公司 | indonesia | IVD |  | AUTOBIO β -hCG CLIA Microparticles | Human chorionic gonadotropin (HCG) test system (kit & cair) | Kelas : 2
郑州安图生物工程股份有限公司 | indonesia | IVD |  | AUTOBIO Aerobic Culture Bottle PF | Microbiological assay culture medium. | Kelas : 1
郑州安图生物工程股份有限公司 | indonesia | IVD |  | AUTOBIO Anaerobic Culture Bottle FN | Microbiological assay culture medium. | Kelas : 1
郑州安图生物工程股份有限公司 | indonesia | IVD |  | AUTOBIO Aerobic Culture Bottle FA | Microbiological assay culture medium. | Kelas : 1
中山大学达安基因股份有限公司 | indonesia | IVD |  | Da An Gene RNA/DNA Purification Kit (Magnetic Bead) | General purpose reagent. | Kelas : 1
武汉明德生物科技股份有限公司 | indonesia | IVD |  | TAISHAN INDONESIA iPOCT High-Speed Polymerase Chain Reaction QPT1000 | RNA Preanalytical Systems. | Kelas : 2
武汉明德生物科技股份有限公司 | indonesia | IVD |  | INDOSWAB DNA/RNA Extraction Reagent | General purpose reagent. | Kelas : 1
武汉明德生物科技股份有限公司 | indonesia | IVD |  | TAISHAN INDONESIA Full Automatic Nucleic Acid Extraction and Purification Instruments | RNA Preanalytical Systems. | Kelas : 2
武汉明德生物科技股份有限公司 | indonesia | IVD |  | WUHAN NT-pro BNP Rapid Test | B-type natriuretic peptide test system (kit & cair) | Kelas : 2
武汉明德生物科技股份有限公司 | indonesia | IVD |  | WUHAN PCT Rapid Test Kit | Procalcitonin test system | Kelas : 2
武汉明德生物科技股份有限公司 | indonesia | IVD |  | WUHAN Immune Quantitative Analyser | Immunoelectrophoresis equipment | Kelas : 2
武汉明德生物科技股份有限公司 | indonesia | IVD |  | WUHAN hs-CRP Rapid Test | C-reactive protein immunological test system. | Kelas : 2
武汉明德生物科技股份有限公司 | indonesia | IVD |  | TAISHAN INDONESIA COVID-19 (SARS-CoV-2) Nucleic Acid Test Kit | Respiratory viral panel multiplex nucleic acid assay | Kelas : 2
武汉明德生物科技股份有限公司 | indonesia | IVD |  | TAISHAN INDONESIA DNA/RNA Extraction Reagent | General purpose reagent. | Kelas : 1
杭州安旭生物科技股份有限公司 | indonesia | IVD |  | BIOCARE 3in1 Panel Multi Drug (AMP/THC/MOP) | Multi parameter clinical toxicology test system | Kelas : 2
杭州安旭生物科技股份有限公司 | indonesia | IVD |  | BIOCARE 7in1 Panel Multi Drug (AMP/THC/MOP/MET/BZO/COC/K2) | Multi parameter clinical toxicology test system | Kelas : 2
杭州安旭生物科技股份有限公司 | indonesia | IVD |  | BIOCARE Salmonella typhi IgG/IgM Rapid Test Device | Salmonella spp. serological reagents. | Kelas : 2
杭州安旭生物科技股份有限公司 | indonesia | IVD |  | BIOCARE 5in1 Panel Multi Drug (AMP/THC/MOP/MET/BZO) | Multi parameter clinical toxicology test system | Kelas : 2
杭州安旭生物科技股份有限公司 | indonesia | IVD |  | BIOCARE HBsAg Rapid Test Strip (Serum/Plasma) | Antimitochondrial antibody immunological test system. | Kelas : 3
杭州安旭生物科技股份有限公司 | indonesia | IVD |  | DIASURE COVID 19 Antigen Rapid Test Device | Respiratory viral panel multiplex nucleic acid assay | Kelas : 2
杭州安旭生物科技股份有限公司 | indonesia | IVD |  | BIOCARE Malaria P.f/Pan Rapid Test Device | Plasmodium species antigen detection assays | Kelas : 2
杭州安旭生物科技股份有限公司 | indonesia | IVD |  | FASTEP Multi 7 Drug Panel Test (AMP, THC, MOP, MET, BZO, COC, SOMA/Carisoprodol) | Multi parameter clinical toxicology test system | Kelas : 2
杭州安旭生物科技股份有限公司 | indonesia | IVD |  | BIOCARE Methamphetamine (MET) Rapid Test Strip (Urine) | Methamphetamine test system (strip & midstream) | Kelas : 2
杭州安旭生物科技股份有限公司 | indonesia | IVD |  | BIOCARE Cocaine (COC) Rapid Test Strip (Urine) | Cocaine and cocaine metabolite test system (strip & midstream) | Kelas : 2
杭州安旭生物科技股份有限公司 | indonesia | IVD |  | BIOCARE Tuberculosis Rapid Test Device | Mycobacterium tuberculosis immunofluorescent reagents. | Kelas : 2
杭州安旭生物科技股份有限公司 | indonesia | IVD |  | BIOCARE Helicobacter pylori (H. pylori) Antigen Rapid Test Device (Feces) | Campylobacter fetus serological reagents. | Kelas : 2
杭州安旭生物科技股份有限公司 | indonesia | IVD |  | BIOCARE Amphetamine (AMP) Rapid Test Strip (Urine) | Amphetamine test system (strip & midstream) | Kelas : 2
杭州安旭生物科技股份有限公司 | indonesia | IVD |  | BIOCARE Hepatitis C Virus (HCV) Rapid Test Device | Antinuclear antibody immunological test system. | Kelas : 3
杭州安旭生物科技股份有限公司 | indonesia | IVD |  | BIOCARE Morphine (MOP) Rapid Test Strip (Urine) | Morphine test system (strip & midstream) | Kelas : 2
杭州安旭生物科技股份有限公司 | indonesia | IVD |  | BIOCARE Rotavirus Rapid Test Device (Feces) | Poliovirus serological reagents. | Kelas : 2
杭州安旭生物科技股份有限公司 | indonesia | IVD |  | BIOCARE Cocaine (COC) Rapid Test Device (Urine) | Cocaine and cocaine metabolite test system(card) | Kelas : 2
杭州安旭生物科技股份有限公司 | indonesia | IVD |  | BIOCARE Benzodiazepine (BZO) Rapid Test Device (Urine) | Benzodiazepine test system(card) | Kelas : 2
杭州安旭生物科技股份有限公司 | indonesia | IVD |  | BIOCARE Amphetamine (AMP) Rapid Test Device (Urine) | Amphetamine test system(card) | Kelas : 2
杭州安旭生物科技股份有限公司 | indonesia | IVD |  | DrAccu Fluorescence Immunoassay Analyzer and Accessories | Immunofluorometer equipment | Kelas : 2
杭州安旭生物科技股份有限公司 | indonesia | IVD |  | BIOCARE Human Chorionic Gonadotropin (hCG) Rapid Test Device (Urine) | Human chorionic gonadotropin (HCG) test system (card) | Kelas : 2
杭州安旭生物科技股份有限公司 | indonesia | IVD |  | FASTEP Covid-19 Antigen Rapid Test Device | Respiratory viral panel multiplex nucleic acid assay | Kelas : 2
杭州安旭生物科技股份有限公司 | indonesia | IVD |  | BIOCARE 6in1 Panel Multi Drug (AMP/THC/MOP/MET/BZO/COC) | Multi parameter clinical toxicology test system | Kelas : 2
杭州安旭生物科技股份有限公司 | indonesia | IVD |  | BIOCARE Dengue IgG/IgM Rapid Test Device | Dengue virus serological reagents | Kelas : 2
杭州安旭生物科技股份有限公司 | indonesia | IVD |  | BIOCARE Fecal Occult Blood (FOB) Rapid Test Device (Feces) | Occult blood test | Kelas : 2
杭州安旭生物科技股份有限公司 | indonesia | IVD |  | BIOCARE Dengue NS1 Antigen Rapid Test Device | Dengue virus serological reagents | Kelas : 2
杭州安旭生物科技股份有限公司 | indonesia | IVD |  | FASTEP Covid-19 IgG/IgM Rapid Test Device | Respiratory viral panel multiplex nucleic acid assay | Kelas : 2
杭州安旭生物科技股份有限公司 | indonesia | IVD |  | ECOTEST COVID-19 IgG/IgM Rapid Test Device (Whole blood/Serum/Plasma) | Respiratory viral panel multiplex nucleic acid assay | Kelas : 2
杭州安旭生物科技股份有限公司 | indonesia | IVD |  | ECOTEST COVID-19 Antigen Rapid Test Device | Respiratory viral panel multiplex nucleic acid assay | Kelas : 2
杭州安旭生物科技股份有限公司 | indonesia | IVD |  | BIOCARE Combo 4 (HBsAg, HCV, HIV, Syphilis) Rapid Test Device | Multiple autoantibodies immunological test system. | Kelas : 3
杭州安旭生物科技股份有限公司 | indonesia | IVD |  | BIOCARE HBsAg Rapid Test Device | Antimitochondrial antibody immunological test system. | Kelas : 3
杭州安旭生物科技股份有限公司 | indonesia | IVD |  | BIOCARE THC/Marijuana Rapid Test Strip (Urine) | Cannabinoid test system (strip & midstream) | Kelas : 2
杭州安旭生物科技股份有限公司 | indonesia | IVD |  | BIOCARE Morphine (MOP) Rapid Test Device (Urine) | Morphine test system(card) | Kelas : 2
杭州安旭生物科技股份有限公司 | indonesia | IVD |  | BIOCARE Benzodiazepine (BZO) Rapid Test Strip (Urine) | Benzodiazepine test system (strip & midstream) | Kelas : 2
杭州安旭生物科技股份有限公司 | indonesia | IVD |  | BIOCARE Combo TORCH IgG/IgM Rapid Test Device | Multiparameter serological reagents | Kelas : 2
杭州安旭生物科技股份有限公司 | indonesia | IVD |  | BIOCARE THC/Marijuana Rapid Test Device (Urine) | Cannabinoid test system(card) | Kelas : 2
杭州安旭生物科技股份有限公司 | indonesia | IVD |  | BIOCARE Methamphetamine (MET) Rapid Test Device (Urine) | Methamphetamine test system(card) | Kelas : 2
杭州安旭生物科技股份有限公司 | indonesia | IVD |  | ECOTEST Fluorescence Immunoassay Analyzer | Immunofluorometer equipment | Kelas : 2
杭州安旭生物科技股份有限公司 | indonesia | IVD |  | Acuteck Hemoglobin Test Strip | Whole blood hemoglobin assays. | Kelas : 2
杭州安旭生物科技股份有限公司 | indonesia | IVD |  | BIOCARE Cardiac Troponin I Rapid Test Device | Creatine phosphokinase/creatine kinase or isoenzymes test system (card) | Kelas : 2
杭州安旭生物科技股份有限公司 | indonesia | IVD |  | BIOCARE HBeAg Rapid Test Device (Serum/Plasma) | Antimitochondrial antibody immunological test system. | Kelas : 3
杭州安旭生物科技股份有限公司 | indonesia | IVD |  | BIOCARE Adenovirus Rapid Test Device | Adenovirus serological reagents. | Kelas : 1
杭州安旭生物科技股份有限公司 | indonesia | IVD |  | BIOCARE HIV 1+O/2 Antibody Rapid Test Device | Multiple autoantibodies immunological test system. | Kelas : 3
杭州安旭生物科技股份有限公司 | indonesia | IVD |  | BIOCARE HAV IgM Rapid Test Device | Hepatitis A virus (HAV) serological assays. | Kelas : 2
杭州安旭生物科技股份有限公司 | indonesia | IVD |  | ECOTEST Rapid Diagnostic Test K2 Urine Test Strip | Cannabinoid test system (strip & midstream) | Kelas : 2
杭州安旭生物科技股份有限公司 | indonesia | IVD |  | ECOTEST Rapid Diagnostic Test MOP Urine Test Strip | Morphine test system (kit & cair) | Kelas : 2
杭州安旭生物科技股份有限公司 | indonesia | IVD |  | ECOTEST Rapid Diagnostic Test THC Urine Test Strip | Cannabinoid test system (strip & midstream) | Kelas : 2
杭州安旭生物科技股份有限公司 | indonesia | IVD |  | ECOTEST Rapid Diagnostic Test OPI Urine Test Strip | Opiate test system (strip & midstream) | Kelas : 2
杭州安旭生物科技股份有限公司 | indonesia | IVD |  | ECOTEST Rapid Diagnostic Test BUP Urine Test Strip | Opiate test system (strip & midstream) | Kelas : 2
杭州安旭生物科技股份有限公司 | indonesia | IVD |  | ECOTEST Rapid Diagnostic Test BZO Urine Test Strip | Benzodiazepine test system (strip & midstream) | Kelas : 2
杭州安旭生物科技股份有限公司 | indonesia | IVD |  | ECOTEST Rapid Diagnostic Test MET Urine Test Strip | Methamphetamine test system (strip & midstream) | Kelas : 2
杭州安旭生物科技股份有限公司 | indonesia | IVD |  | ECOTEST Rapid Diagnostic Test AMP Urine Test Strip | Amphetamine test system (strip & midstream) | Kelas : 2
杭州安旭生物科技股份有限公司 | indonesia | IVD |  | ECOTEST Rapid Diagnostic Test MDMA Urine Test Strip | Methamphetamine test system (kit & cair) | Kelas : 2
杭州安旭生物科技股份有限公司 | indonesia | IVD |  | ECOTEST COC Urine Test Strip | Cocaine and cocaine metabolite test system (kit & cair) | Kelas : 2
杭州安旭生物科技股份有限公司 | indonesia | IVD |  | BIOCARE HEV IgM Rapid Test Device (Serum/Plasma) | Antimitochondrial antibody immunological test system. | Kelas : 3
杭州安旭生物科技股份有限公司 | indonesia | IVD |  | BIOCARE Fecal Occult Blood & Transferrin (FOBT) Rapid Test Device | Occult blood test | Kelas : 2
杭州安旭生物科技股份有限公司 | indonesia | IVD |  | BIOCARE 7in1 Panel Multi Drug (AMP, THC, MOP, MET, BZO, COC, Soma/Carisoprodol) | Multi parameter clinical toxicology test system | Kelas : 2
杭州安旭生物科技股份有限公司 | indonesia | IVD |  | BIOCARE Dengue IgG/IgM & Dengue NS1 Antigen Rapid Test Device | Dengue virus serological reagents | Kelas : 2
浙江东方基因生物制品股份有限公司 | indonesia | IVD |  | MONOTES BAR Rapid Test Cassette | Barbiturate test system(card) | Kelas : 2
浙江东方基因生物制品股份有限公司 | indonesia | IVD |  | MONOTES Typhoid Test Cassette | Salmonella spp. serological reagents. | Kelas : 2
浙江东方基因生物制品股份有限公司 | indonesia | IVD |  | MONOTES Dengue NS1 Test Cassette | Dengue virus serological reagents | Kelas : 2
浙江东方基因生物制品股份有限公司 | indonesia | IVD |  | HEALGEN Multi Drug of Abuse 7 in 1 Cup Test (AMP100ng, MOP300ng, THC50ng, COC300ng, MET1000ng, BZO300ng, K250ng) | Multi parameter clinical toxicology test system | Kelas : 2
浙江东方基因生物制品股份有限公司 | indonesia | IVD |  | HEALGEN Multi Drug of Abuse 6 in 1 Cup Test (AMP1000ng,THC50ng, MOP300ng, COC300ng, MET1000ng, BZO300ng) | Multi parameter clinical toxicology test system | Kelas : 2
浙江东方基因生物制品股份有限公司 | indonesia | IVD |  | GP Care Alat Tes Kehamilan hCG Strip Type | Human chorionic gonadotropin (HCG) test system | Kelas : 2
浙江东方基因生物制品股份有限公司 | indonesia | IVD |  | HEALGEN Multi Drug of Abuse 6 in 1 Saliva Test Cup (THC, COC, MOP, MET, AMP, BZO) | Multi parameter clinical toxicology test system | Kelas : 2
浙江东方基因生物制品股份有限公司 | indonesia | IVD |  | HEALGEN HBsAg Test Strip | Antimitochondrial antibody immunological test system. | Kelas : 3
浙江东方基因生物制品股份有限公司 | indonesia | IVD |  | MONOTES THC Test cassette | Cannabinoid test system(card) | Kelas : 2
浙江东方基因生物制品股份有限公司 | indonesia | IVD |  | MONOTES THC Test strips | Cannabinoid test system (strip & midstream) | Kelas : 2
浙江东方基因生物制品股份有限公司 | indonesia | IVD |  | MONOTES Dengue IgG/IgM Cassette | Plasmodium species antigen detection assays | Kelas : 2
浙江东方基因生物制品股份有限公司 | indonesia | IVD |  | MONOTES Multi Drugs Abuse Multi 3 ( AMP, THC, MOP ) | Multi parameter clinical toxicology test system | Kelas : 2
浙江东方基因生物制品股份有限公司 | indonesia | IVD |  | ONEHEALTH HCG One Step Pregnancy Cassette Test | Human chorionic gonadotropin (HCG) test system | Kelas : 2
浙江东方基因生物制品股份有限公司 | indonesia | IVD |  | MONOTES Multi Drugs Abuse Multi 6 (AMP,MOP,THC,COC,MET,BZO) | Multi parameter clinical toxicology test system | Kelas : 2
浙江东方基因生物制品股份有限公司 | indonesia | IVD |  | ORIENT GENE hCG Test Cassette | Human chorionic gonadotropin (HCG) test system (card) | Kelas : 2
浙江东方基因生物制品股份有限公司 | indonesia | IVD |  | ORIENT GENE BAR RAPID TEST CASSETTE | Barbiturate test system(card) | Kelas : 2
浙江东方基因生物制品股份有限公司 | indonesia | IVD |  | ONEHEALTH HCG One Step Pregnancy Strip Test | Human chorionic gonadotropin (HCG) test system | Kelas : 2
浙江东方基因生物制品股份有限公司 | indonesia | IVD |  | ORIENT GENE Syphilis Test Strip | Treponema pallidum treponemal test reagents. | Kelas : 2
浙江东方基因生物制品股份有限公司 | indonesia | IVD |  | ORIENT GENE Syphilis Test Cassette | Treponema pallidum treponemal test reagents. | Kelas : 2
浙江东方基因生物制品股份有限公司 | indonesia | IVD |  | MONOTES TB Test Cassette | Mycobacterium tuberculosis immunofluorescent reagents. | Kelas : 2
浙江东方基因生物制品股份有限公司 | indonesia | IVD |  | ORIENT GENE HIV 1/2 One Step Rapid Test Cassette | Multiple autoantibodies immunological test system. | Kelas : 3
浙江东方基因生物制品股份有限公司 | indonesia | IVD |  | HEXA CARE hCG Pregnancy Test - Strip | Human chorionic gonadotropin (HCG) test system (strip & midstream) | Kelas : 2
浙江东方基因生物制品股份有限公司 | indonesia | IVD |  | GP Care HCG Cassete Type | Human chorionic gonadotropin (HCG) test system | Kelas : 2
浙江东方基因生物制品股份有限公司 | indonesia | IVD |  | HEXA CARE hCG Pregnancy Test - Cassette | Human chorionic gonadotropin (HCG) test system | Kelas : 2
浙江东方基因生物制品股份有限公司 | indonesia | IVD |  | GEA HCG One Step Pregnancy Strip Test | Human chorionic gonadotropin (HCG) test system (strip & midstream) | Kelas : 2
浙江东方基因生物制品股份有限公司 | indonesia | IVD |  | LAMSON Care HcG Pregnancy Test Strip | Human chorionic gonadotropin (HCG) test system (strip & midstream) | Kelas : 2
浙江东方基因生物制品股份有限公司 | indonesia | IVD |  | LAMSON hCG Care Pregnancy Test Cassette | Human chorionic gonadotropin (HCG) test system (card) | Kelas : 2
浙江东方基因生物制品股份有限公司 | indonesia | IVD |  | GEA HCG One Step Pregnancy Strip Test | Human chorionic gonadotropin (HCG) test system (strip & midstream) | Kelas : 2
浙江东方基因生物制品股份有限公司 | indonesia | IVD |  | HEALGEN Coronavirus Ag Rapid Test Cassette (Swab) | Respiratory viral panel multiplex nucleic acid assay | Kelas : 2
浙江东方基因生物制品股份有限公司 | indonesia | IVD |  | HEALGEN COVID-19 IgG/IgM Rapid Test Cassette (whole blood/serum/plasma) | Respiratory viral panel multiplex nucleic acid assay | Kelas : 2
浙江东方基因生物制品股份有限公司 | indonesia | IVD |  | COSMOMED hCG Test | Human chorionic gonadotropin (HCG) test system | Kelas : 2
浙江东方基因生物制品股份有限公司 | indonesia | IVD |  | COSMOMED hCG Test Strip | Human chorionic gonadotropin (HCG) test system | Kelas : 2
浙江东方基因生物制品股份有限公司 | indonesia | IVD |  | AXIMED hCG Ultra Pregnancy Rapid Test Strip | Human chorionic gonadotropin (HCG) test system (strip & midstream) | Kelas : 2
浙江东方基因生物制品股份有限公司 | indonesia | IVD |  | Foccus HCG One Step Pregnancy Strip Test | Human chorionic gonadotropin (HCG) test system | Kelas : 2
浙江东方基因生物制品股份有限公司 | indonesia | IVD |  | LAMSON Care hCG Pregnancy Test Midstream | Human chorionic gonadotropin (HCG) test system (kit & cair) | Kelas : 2
浙江东方基因生物制品股份有限公司 | indonesia | IVD |  | SPEEDYTEST DOA 7 Drugs Panel Test (THC / MOP / AMP / MET / COC / BZO / K2) | Multi parameter clinical toxicology test system | Kelas : 2
浙江东方基因生物制品股份有限公司 | indonesia | IVD |  | HEALGEN K2 (JWH Series) Test Cassette | Cannabinoid test system(card) | Kelas : 2
浙江东方基因生物制品股份有限公司 | indonesia | IVD |  | ACCURATE SYPHILIS (WB/S/P) CASSETTE | Treponema pallidum nontreponemal test reagents. | Kelas : 2
浙江东方基因生物制品股份有限公司 | indonesia | IVD |  | ACCURATE SYPHILIS (WB/S/P) STRIP | Treponema pallidum nontreponemal test reagents. | Kelas : 2
浙江东方基因生物制品股份有限公司 | indonesia | IVD |  | HEALGEN THC Test Strip | Cannabinoid test system (strip & midstream) | Kelas : 2
浙江东方基因生物制品股份有限公司 | indonesia | IVD |  | ACCURATE Typhoid IgG/IgM (S/P) Cassettee | Salmonella spp. serological reagents. | Kelas : 2
浙江东方基因生物制品股份有限公司 | indonesia | IVD |  | ACCURATE DENGUE NS1 (WB/S/P) CASSETTE | Dengue virus serological reagents | Kelas : 2
浙江东方基因生物制品股份有限公司 | indonesia | IVD |  | HEALGEN Typhoid Test Cassette | Salmonella spp. serological reagents. | Kelas : 2
浙江东方基因生物制品股份有限公司 | indonesia | IVD |  | HEALGEN Multi Drug of Abuse Multi 5 (MET, MOP, AMP | Multi parameter clinical toxicology test system | Kelas : 2
浙江东方基因生物制品股份有限公司 | indonesia | IVD |  | HEALGEN SyphilisTest Strip | Treponema pallidum treponemal test reagents. | Kelas : 2
浙江东方基因生物制品股份有限公司 | indonesia | IVD |  | HEALGEN Syphilis Test Cassette | Treponema pallidum nontreponemal test reagents. | Kelas : 2
浙江东方基因生物制品股份有限公司 | indonesia | IVD |  | HEALGEN URS-10 T Reagent Strips for Urinalysis Anti-VC Interverence Ability (Leukocytes, Nitrite, Urobilinogen, pH , Protein, Blood, Specific Gravity , Ketone, Bilirubin, Glucose) | Multi parameter clinical chemistry test system | Kelas : 2
浙江东方基因生物制品股份有限公司 | indonesia | IVD |  | HEALGEN AMP Test Strip | Amphetamine test system (strip & midstream) | Kelas : 2
浙江东方基因生物制品股份有限公司 | indonesia | IVD |  | HEALGEN URS-3T Reagent Strips for Urinalysis (Glucose, pH, Protein) | Multi parameter clinical toxicology test system | Kelas : 2
浙江东方基因生物制品股份有限公司 | indonesia | IVD |  | HEALGEN Multi Drug of Abuse Multi 6 (MDMA, THC, AMP, MOP, COC, BZO) | Multi parameter clinical toxicology test system | Kelas : 2
浙江东方基因生物制品股份有限公司 | indonesia | IVD |  | HEALGEN Multi Drug of Abuse Multi 3 (MDMA, THC, AMP ) | Multi parameter clinical toxicology test system | Kelas : 2
浙江东方基因生物制品股份有限公司 | indonesia | IVD |  | HEALGEN Multi Drug of Abuse Multi 5 (AMP, THC, MOP, COC, MET) | Multi parameter clinical toxicology test system | Kelas : 2
浙江东方基因生物制品股份有限公司 | indonesia | IVD |  | HEALGEN COC Test Casssette | Cocaine and cocaine metabolite test system(card) | Kelas : 2
浙江东方基因生物制品股份有限公司 | indonesia | IVD |  | HEALGEN AMP Test Cassette | Amphetamine test system(card) | Kelas : 2
浙江东方基因生物制品股份有限公司 | indonesia | IVD |  | ACCURATE Drugs Of Abuse Multi 3 Test Dip Card (AMP-300, THC-50, MOP-300 ng/ml) | Multi parameter clinical toxicology test system | Kelas : 2
浙江东方基因生物制品股份有限公司 | indonesia | IVD |  | ORIENT GENE Multi Drug Of Abuse Multi 7 (MET, COC, MOP (Opiat), AMP, BZO, THC, Carisoprodol (SOMA)) | Multi parameter clinical toxicology test system | Kelas : 2
浙江东方基因生物制品股份有限公司 | indonesia | IVD |  | HEALGEN TB Test Cassette | Mycobacterium tuberculosis immunofluorescent reagents. | Kelas : 2
浙江东方基因生物制品股份有限公司 | indonesia | IVD |  | HEALGEN Multi Drug of Abuse Multi 4 (AMP, THC, MOP, MET) | Multi parameter clinical toxicology test system | Kelas : 2
浙江东方基因生物制品股份有限公司 | indonesia | IVD |  | HEALGEN Multi Drug of Abuse 7 in 1 Cup Test (MET, COC, MOP (Opiat), AMP, BZO, THC, Carisoprodol (SOMA)) | Multi parameter clinical toxicology test system | Kelas : 2
浙江东方基因生物制品股份有限公司 | indonesia | IVD |  | HEALGEN MET Methamphetamines Test Cassete | Methamphetamine test system(card) | Kelas : 2
浙江东方基因生物制品股份有限公司 | indonesia | IVD |  | HEALGEN Dengue IgG/IgM One Step Rapid Test Cassette | Dengue virus serological reagents | Kelas : 2
浙江东方基因生物制品股份有限公司 | indonesia | IVD |  | HEALGEN Multi Drug of Abuse Multi 7 (MET, COC, MOP, AMP, BZO, THC, K2 ) | Multi parameter clinical toxicology test system | Kelas : 2
浙江东方基因生物制品股份有限公司 | indonesia | IVD |  | HEALGEN Multi Drug Of Abuse Multi 7 (MET, COC, MOP (Opiat), AMP, BZO, THC, Carisoprodol (SOMA)) | Multi parameter clinical toxicology test system | Kelas : 2
浙江东方基因生物制品股份有限公司 | indonesia | IVD |  | HEALGEN Multi Drug of Abuse Multi 3 (MOP,AMP,THC) | Multi parameter clinical toxicology test system | Kelas : 2
浙江东方基因生物制品股份有限公司 | indonesia | IVD |  | HEALGEN hCG Test Cassette (Urine) | Human chorionic gonadotropin (HCG) test system (card) | Kelas : 2
浙江东方基因生物制品股份有限公司 | indonesia | IVD |  | HEALGEN HBsAg Test Casssette | Antimitochondrial antibody immunological test system. | Kelas : 3
浙江东方基因生物制品股份有限公司 | indonesia | IVD |  | HEALGEN HBsAb One Step Rapid Test Cassette | Antimitochondrial antibody immunological test system. | Kelas : 3
浙江东方基因生物制品股份有限公司 | indonesia | IVD |  | HEALGEN MOP Morphine Test Cassette | Morphine test system(card) | Kelas : 2
浙江东方基因生物制品股份有限公司 | indonesia | IVD |  | HEALGEN BAR Test Cassette | Barbiturate test system(card) | Kelas : 2
浙江东方基因生物制品股份有限公司 | indonesia | IVD |  | HEALGEN THC Test Cassette One Step Rapid Test | Cannabinoid test system(card) | Kelas : 2
浙江东方基因生物制品股份有限公司 | indonesia | IVD |  | HEALGEN Dengue NS 1 Test Cassette | Dengue virus serological reagents | Kelas : 2
浙江东方基因生物制品股份有限公司 | indonesia | IVD |  | HEALGEN Malaria (Pf/Pv) Test Cassette | Plasmodium species antigen detection assays | Kelas : 2
浙江东方基因生物制品股份有限公司 | indonesia | IVD |  | HEALGEN BZO Test Cassette | Benzodiazepine test system(card) | Kelas : 2
浙江东方基因生物制品股份有限公司 | indonesia | IVD |  | HEALGEN HAV IgM Test Cassette | Hepatitis A virus (HAV) serological assays. | Kelas : 2
浙江东方基因生物制品股份有限公司 | indonesia | IVD |  | HEALGEN MDMA Test Cassette | Methamphetamine test system(card) | Kelas : 2
浙江东方基因生物制品股份有限公司 | indonesia | IVD |  | HEALGEN DOA Multi Panel 6 in 1 (AMP, THC, MOP, COC, MET, BZO) | Multi parameter clinical toxicology test system | Kelas : 2
浙江东方基因生物制品股份有限公司 | indonesia | IVD |  | HEALGEN HCV Test Casssette | Antinuclear antibody immunological test system. | Kelas : 3
浙江东方基因生物制品股份有限公司 | indonesia | IVD |  | HEALGEN HCV Test Strip | Antinuclear antibody immunological test system. | Kelas : 3
浙江东方基因生物制品股份有限公司 | indonesia | IVD |  | ACCURATE HBsAg (WB/S/P) CASSETTE | Antimitochondrial antibody immunological test system. | Kelas : 3
浙江东方基因生物制品股份有限公司 | indonesia | IVD |  | HEALGEN HBsAb Rapid Test Strip | Antimitochondrial antibody immunological test system. | Kelas : 3
浙江东方基因生物制品股份有限公司 | indonesia | IVD |  | ORIENT GENE COC Test Cassette | Cocaine and cocaine metabolite test system(card) | Kelas : 2
浙江东方基因生物制品股份有限公司 | indonesia | IVD |  | ORIENT GENE hCG Test Strip | Human chorionic gonadotropin (HCG) test system (strip & midstream) | Kelas : 2
浙江东方基因生物制品股份有限公司 | indonesia | IVD |  | ORIENT GENE HAV Test Cassette | Hepatitis A virus (HAV) serological assays. | Kelas : 2
浙江东方基因生物制品股份有限公司 | indonesia | IVD |  | ORIENT GENE MOP Test Cassette | Morphine test system(card) | Kelas : 2
浙江东方基因生物制品股份有限公司 | indonesia | IVD |  | ORIENT GENE BZO Test Cassette | Benzodiazepine test system(card) | Kelas : 2
浙江东方基因生物制品股份有限公司 | indonesia | IVD |  | ORIENT GENE THC Rapid Test Cassette | Cannabinoid test system(card) | Kelas : 2
浙江东方基因生物制品股份有限公司 | indonesia | IVD |  | ORIENT GENE HCV Rapid Test Cassette | Antinuclear antibody immunological test system. | Kelas : 3
浙江东方基因生物制品股份有限公司 | indonesia | IVD |  | ORIENT GENE HCV Rapid Test Strip | Antinuclear antibody immunological test system. | Kelas : 3
浙江东方基因生物制品股份有限公司 | indonesia | IVD |  | ORIENT GENE Multi Drug of Abuse Multi 7 (AMP, MOP, THC, COC, MET, BZO, K2) | Multi parameter clinical toxicology test system | Kelas : 2
浙江东方基因生物制品股份有限公司 | indonesia | IVD |  | HEALGEN HIV 1/2 Human Immunodefficiency Virus Rapid Test | Multiple autoantibodies immunological test system. | Kelas : 3
浙江东方基因生物制品股份有限公司 | indonesia | IVD |  | ORIENT GENE AMP Test Cassette | Amphetamine test system(card) | Kelas : 2
浙江东方基因生物制品股份有限公司 | indonesia | IVD |  | ORIENT GENE BZO Test Strip | Benzodiazepine test system (strip & midstream) | Kelas : 2
浙江东方基因生物制品股份有限公司 | indonesia | IVD |  | ORIENT GENE COC Test Strip | Cocaine and cocaine metabolite test system (strip & midstream) | Kelas : 2
浙江东方基因生物制品股份有限公司 | indonesia | IVD |  | ORIENT GENE MET Test Strip | Methamphetamine test system (strip & midstream) | Kelas : 2
浙江东方基因生物制品股份有限公司 | indonesia | IVD |  | ACCURATE DENGUE IgG/IgM (WB/S/P) CASSETTE | Dengue virus serological reagents | Kelas : 2
浙江东方基因生物制品股份有限公司 | indonesia | IVD |  | ACCURATE Malaria PF/PV Ag (WB) Cassette | Plasmodium species antigen detection assays | Kelas : 2
浙江东方基因生物制品股份有限公司 | indonesia | IVD |  | ORIENT GENE HBsAg Test Strip | Antimitochondrial antibody immunological test system. | Kelas : 3
浙江东方基因生物制品股份有限公司 | indonesia | IVD |  | ORIENT GENE Typhoid Test Cassette Rapid Diagnostic Test | Salmonella spp. serological reagents. | Kelas : 2
浙江东方基因生物制品股份有限公司 | indonesia | IVD |  | ORIENT GENE MOP Test Strip | Morphine test system (strip & midstream) | Kelas : 2
浙江东方基因生物制品股份有限公司 | indonesia | IVD |  | ORIENT GENE MET Test Cassette | Methamphetamine test system(card) | Kelas : 2
浙江东方基因生物制品股份有限公司 | indonesia | IVD |  | ORIENT GENE HBsAg Test Cassette | Antimitochondrial antibody immunological test system. | Kelas : 3
浙江东方基因生物制品股份有限公司 | indonesia | IVD |  | ORIENT GENE THC Test Strip | Cannabinoid test system (strip & midstream) | Kelas : 2
浙江东方基因生物制品股份有限公司 | indonesia | IVD |  | ORIENT GENE TB Rapid Test Cassette | Mycobacterium tuberculosis immunofluorescent reagents. | Kelas : 2
浙江东方基因生物制品股份有限公司 | indonesia | IVD |  | ORIENT GENE HBsAb Test Cassette | Antimitochondrial antibody immunological test system. | Kelas : 3
浙江东方基因生物制品股份有限公司 | indonesia | IVD |  | ORIENT GENE Malaria (Pf/Pv) Test Cassette | Plasmodium species antigen detection assays | Kelas : 2
浙江东方基因生物制品股份有限公司 | indonesia | IVD |  | ORIENT GENE HBsAb Test Strip | Antimitochondrial antibody immunological test system. | Kelas : 3
浙江东方基因生物制品股份有限公司 | indonesia | IVD |  | ORIENT GENE AMP Rapid Test Strip | Amphetamine test system (strip & midstream) | Kelas : 2
浙江东方基因生物制品股份有限公司 | indonesia | IVD |  | ORIENT GENE Dengue IgG/IgM Test Cassette | Dengue virus serological reagents | Kelas : 2
浙江东方基因生物制品股份有限公司 | indonesia | IVD |  | ORIENT GENE Dengue NS1 Test Cassette | Dengue virus serological reagents | Kelas : 2
浙江东方基因生物制品股份有限公司 | indonesia | IVD |  | ORIENT GENE Multi Drug of Abuse Multi 3 (MOP,AMP,THC) | Multi parameter clinical toxicology test system | Kelas : 2
浙江东方基因生物制品股份有限公司 | indonesia | IVD |  | ORIENT GENE Multi Drugs of Abuse Multi 5 (MET, COC, MOP, AMP, THC) | Multi parameter clinical toxicology test system | Kelas : 2
浙江东方基因生物制品股份有限公司 | indonesia | IVD |  | ORIENT GENE Multi Drugs of Abuse Multi 6 (MET, COC, MOP, AMP, BZO, THC) | Multi parameter clinical toxicology test system | Kelas : 2
浙江东方基因生物制品股份有限公司 | indonesia | IVD |  | ACCURATE Drugs Of Abuse Multi 6 Test Dip Card (AMP-300, MET-300, MOP-300, COC-300, THC-50, BZO-200 ng/ml) | Multi parameter clinical toxicology test system | Kelas : 2
浙江东方基因生物制品股份有限公司 | indonesia | IVD |  | DS HIV 1/2 One Step Rapid Test | Multiple autoantibodies immunological test system. | Kelas : 3
浙江东方基因生物制品股份有限公司 | indonesia | IVD |  | DS Syphilis One Step Rapid Test | Treponema pallidum nontreponemal test reagents. | Kelas : 2
深圳华大基因股份有限公司 | indonesia | IVD |  | BGI NIFTY Nucleic Acid Extraction Kit | General purpose reagent. | Kelas : 1
深圳华大基因股份有限公司 | indonesia | IVD |  | BGI Detection Kit for Noninvasive Fetal Trisomy T21, T18, T13 Test (Combinatorial Probe-Anchor Synthesis Sequencing Method) | Analyte specific reagents. | Kelas : 2
深圳华大基因股份有限公司 | indonesia | IVD |  | BGI Detection Kit for Noninvasive Fetal Trisomy T21, T18, T13 Test (Combinatorial Probe-Anchor Synthesis Sequencing Method) | Analyte specific reagents. | Kelas : 2
深圳华大基因股份有限公司 | indonesia | IVD |  | BGI Detection Kit for Noninvasive Fetal Trisomy T21, T18, T13 Test (Combinatorial Probe-Anchor Synthesis Sequencing Method) | Analyte specific reagents. | Kelas : 2
江苏硕世生物科技股份有限公司 | indonesia | IVD |  | BIOPERFECTUS Real-time PCR System | RNA Preanalytical Systems. | Kelas : 2
江苏硕世生物科技股份有限公司 | indonesia | IVD |  | BIOPERFECTUS Nucleic Acid Extraction Rapid Kit (Magnetic Bead Method) | General purpose reagent. | Kelas : 1
江苏硕世生物科技股份有限公司 | indonesia | IVD |  | BIOPERFECTUS Viral Nucleic Acid Extraction Kit ( Magnetic Bead Method ) | General purpose reagent. | Kelas : 1
江苏硕世生物科技股份有限公司 | indonesia | IVD |  | BIOPERFECTUS Nucleic Acid Extraction System | RNA Preanalytical Systems. | Kelas : 2
江苏硕世生物科技股份有限公司 | indonesia | IVD |  | BIOPERFECTUS Nucleic Acid Extraction System | RNA Preanalytical Systems. | Kelas : 2
江苏硕世生物科技股份有限公司 | indonesia | IVD |  | BIOPERFECTUS Nucleic Acid Extraction System | RNA Preanalytical Systems. | Kelas : 2
江苏硕世生物科技股份有限公司 | indonesia | IVD |  | BIOPERFECTUS Dengue NS1 Ag Rapid Test Kit | Dengue virus serological reagents | Kelas : 2
江苏硕世生物科技股份有限公司 | indonesia | IVD |  | BIOPERFECTUS Dengue IgG/IgM Rapid Test Kit | Dengue virus serological reagents | Kelas : 2
江苏硕世生物科技股份有限公司 | indonesia | IVD |  | BIOPERFECTUS Dengue (NS1Ag+IgG/IgM) DUO Rapid Test Kit | Dengue virus serological reagents | Kelas : 2
江苏硕世生物科技股份有限公司 | indonesia | IVD |  | JIANGSU BIOPERFECTUS COVID-19 Coronavirus Real Time PCR Kit | Respiratory viral panel multiplex nucleic acid assay | Kelas : 2
广东凯普生物科技股份有限公司 | indonesia | IVD |  | HYBRIBIO Beta Thalassemia GenoArray Diagnostic Kit | Hemoglobin A[bdi2] assay. | Kelas : 2
广东凯普生物科技股份有限公司 | indonesia | IVD |  | HYBRIBIO DNA Prep Kit | General purpose reagent. | Kelas : 1
广东凯普生物科技股份有限公司 | indonesia | IVD |  | HYBRIBIO 14 High-risk HPV with 16/18 Genotyping Real-time PCR Kit | Dna Detection for Human Papillomavirus | Kelas : 2
广东凯普生物科技股份有限公司 | indonesia | IVD |  | HYBRIBIO Alpha Thalassemia Genoarray Diagnostic Kit | Hemoglobin A[bdi2] assay. | Kelas : 2
广东凯普生物科技股份有限公司 | indonesia | IVD |  | HYBRIBIO® Hearing Loss Susceptibility GenoArray Diagnostic Kit | Antinuclear antibody immunological test system. | Kelas : 2
广东凯普生物科技股份有限公司 | indonesia | IVD |  | HYBRIBIO 21 HPV GenoArray Diagnostic Kit | Dna Detection for Human Papillomavirus | Kelas : 2
广东凯普生物科技股份有限公司 | indonesia | IVD |  | HYBRIBIO COVID-19 Real-Time PCR Kit | Respiratory viral panel multiplex nucleic acid assay | Kelas : 2
广东凯普生物科技股份有限公司 | indonesia | IVD |  | HYBRIBIO DNA Hybrimax | Automated fluorescence in situ hybridization (FISH) enumeration systems | Kelas : 2
深圳市新产业生物医学工程股份有限公司 | indonesia | IVD |  | MAGLUMI Prolactin (CLIA) | Prolactin (lactogen) test system (kit & cair) | Kelas : 2
深圳市新产业生物医学工程股份有限公司 | indonesia | IVD |  | MAGLUMI 4000 CLIA Analyzer and Accessories | Instrumentation for clinical multiplex test systems. | Kelas : 2
深圳市新产业生物医学工程股份有限公司 | indonesia | IVD |  | MAGLUMI Wash concentrate | General purpose reagent. | Kelas : 1
深圳市新产业生物医学工程股份有限公司 | indonesia | IVD |  | Maglumi™ Light Check | General purpose reagent. | Kelas : 1
深圳市新产业生物医学工程股份有限公司 | indonesia | IVD |  | MAGLUMI Reaction Module | General purpose laboratory equipment labeled or promoted for a specific medical use. | Kelas : 1
深圳市新产业生物医学工程股份有限公司 | indonesia | IVD |  | MAGLUMI Anti-GAD (CLIA) | Multiple autoantibodies immunological test system. | Kelas : 2
深圳市新产业生物医学工程股份有限公司 | indonesia | IVD |  | MAGLUMI Thyroglobulin (CLIA) | Thyroid autoantibody immunological test system. | Kelas : 2
深圳市新产业生物医学工程股份有限公司 | indonesia | IVD |  | MAGLUMI IAA (CLIA) | Multiple autoantibodies immunological test system. | Kelas : 2
深圳市新产业生物医学工程股份有限公司 | indonesia | IVD |  | MAGLUMI 800 CLIA Analyzer and Accessories | Instrumentation for clinical multiplex test systems. | Kelas : 2
深圳市新产业生物医学工程股份有限公司 | indonesia | IVD |  | SNIBE MAGLUMI 600 Chemiluminescence Immunoassay (CLIA) System and Accessories | Instrumentation for clinical multiplex test systems. | Kelas : 2
深圳市新产业生物医学工程股份有限公司 | indonesia | IVD |  | MAGLUMI C-Peptide (CLIA) | C-peptides of proinsulin test system (kit & cair) | Kelas : 2
深圳市新产业生物医学工程股份有限公司 | indonesia | IVD |  | MAGLUMI® Anti-CCP (CLIA) | Rheumatoid factor immunological test system. | Kelas : 2
深圳市新产业生物医学工程股份有限公司 | indonesia | IVD |  | MAGLUMI ® NT-proBNP (CLIA) | B-type natriuretic peptide test system (kit & cair) | Kelas : 2
深圳市新产业生物医学工程股份有限公司 | indonesia | IVD |  | MAGLUMI CA 19-9 (CLIA) | 17-Ketosteroids test system (card) | Kelas : 2
深圳市新产业生物医学工程股份有限公司 | indonesia | IVD |  | MAGLUMI Progesterone (CLIA) | Progesterone test system (kit & cair) | Kelas : 2
深圳市新产业生物医学工程股份有限公司 | indonesia | IVD |  | MAGLUMI Anti-HAV (CLIA) | Hepatitis A virus (HAV) serological assays. | Kelas : 2
深圳市新产业生物医学工程股份有限公司 | indonesia | IVD |  | MOLECISION™ Nucleic Acid Extraction Kit | General purpose reagent. | Kelas : 1
深圳市新产业生物医学工程股份有限公司 | indonesia | IVD |  | MAGLUMI X3 | Immunofluorometer equipment | Kelas : 2
深圳市新产业生物医学工程股份有限公司 | indonesia | IVD |  | MOLECISION™ Fully Auto Nucleic Acid Purification System | RNA Preanalytical Systems. | Kelas : 2
深圳市新产业生物医学工程股份有限公司 | indonesia | IVD |  | MOLECISION™ Fully Auto Nucleic Acid Purification System | RNA Preanalytical Systems. | Kelas : 2
深圳市新产业生物医学工程股份有限公司 | indonesia | IVD |  | MAGLUMI Total T3 (CLIA) | Total triiodothyronine test system (kit & cair) | Kelas : 2
深圳市新产业生物医学工程股份有限公司 | indonesia | IVD |  | MAGLUMI ® cTnI (CLIA) | Creatine phosphokinase/creatine kinase or isoenzymes test system(kit & cair) | Kelas : 2
深圳市新产业生物医学工程股份有限公司 | indonesia | IVD |  | MAGLUMI ® Anti-HBs (CLIA) | Antimitochondrial antibody immunological test system. | Kelas : 2
深圳市新产业生物医学工程股份有限公司 | indonesia | IVD |  | MAGLUMI Free T3 (CLIA) | Free thyroxine test system (kit & cair) | Kelas : 2
深圳市新产业生物医学工程股份有限公司 | indonesia | IVD |  | MAGLUMI™ Anti-HBe (CLIA) | Antimitochondrial antibody immunological test system. | Kelas : 3
深圳市新产业生物医学工程股份有限公司 | indonesia | IVD |  | MAGLUMI T-Uptake (CLIA) | Triiodothyronine uptake test system (kit & cair) | Kelas : 2
深圳市新产业生物医学工程股份有限公司 | indonesia | IVD |  | MAGLUMI ® Free T4 (CLIA) | Free thyroxine test system (kit & cair) | Kelas : 2
深圳市新产业生物医学工程股份有限公司 | indonesia | IVD |  | BIOSSAYS™ ALT Alanine Aminotransferase Assay Kit (IFCC) | Alanine amino transferase (ALT/SGPT) test system (kit & cair) | Kelas : 2
深圳市新产业生物医学工程股份有限公司 | indonesia | IVD |  | BIOSSAYS Alkaline phospatase Assay Kit (IFCC) | Alkaline phosphatase or isoenzymes test system (kit & cair) | Kelas : 2
深圳市新产业生物医学工程股份有限公司 | indonesia | IVD |  | BIOSSAYS™ Total Cholesterol Assay Kit (CHOD-PAP) | Cholesterol (total) test system (kit & cair) | Kelas : 2
深圳市新产业生物医学工程股份有限公司 | indonesia | IVD |  | BIOSSAYS™ Total bilirubin Assay Kit (Vanadate) | Bilirubin (total or direct) test system (kit & cair) | Kelas : 2
深圳市新产业生物医学工程股份有限公司 | indonesia | IVD |  | BIOSSAYS™ AST Aspartate Aminotransferase Assay Kit (IFCC) | Aspartate amino transferase (AST/SGOT) test system (kit & cair) | Kelas : 2
深圳市新产业生物医学工程股份有限公司 | indonesia | IVD |  | BIOSSAYS Low Density Lipoprotein Cholesterol Assay Kit (CAT) | Lipoprotein test system (kit & cair) | Kelas : 2
深圳市新产业生物医学工程股份有限公司 | indonesia | IVD |  | BIOSSAYS Glucose Assay Kit (Hexokinase) | Glucose test system (kit & cair) | Kelas : 2
深圳市新产业生物医学工程股份有限公司 | indonesia | IVD |  | BIOASSAYS Direct bilirubin Assay Kit (Vanadate) | Bilirubin (total or direct) test system (kit & cair) | Kelas : 2
深圳市新产业生物医学工程股份有限公司 | indonesia | IVD |  | BIOSSAYS ™ TP Total Protein Assay Kit (Biuret) | Total protein test system (kit & cair) | Kelas : 2
深圳市新产业生物医学工程股份有限公司 | indonesia | IVD |  | BIOASSAY High Density Lipoprotein Cholesterol Assay Kit (PPD) | Lipoprotein test system (kit & cair) | Kelas : 2
深圳市新产业生物医学工程股份有限公司 | indonesia | IVD |  | BIOSSAYS™ Albumin Assay Kit (BCG) | Albumin test system (kit & cair) | Kelas : 2
深圳市新产业生物医学工程股份有限公司 | indonesia | IVD |  | BIOSSAYS ™ Uric Acid Assay Kit (Uricase-PAP) | Uric acid test system (kit & cair) | Kelas : 2
深圳市新产业生物医学工程股份有限公司 | indonesia | IVD |  | BIOSSAYS ™ Urea Assay Kit (Urease Kinetic) | Urea nitrogen test system (kit & cair) | Kelas : 2
深圳市新产业生物医学工程股份有限公司 | indonesia | IVD |  | BIOSSAYS ™ Creatinine Assay Kit (PAP) | Creatine test system (kit & cair) | Kelas : 2
深圳市新产业生物医学工程股份有限公司 | indonesia | IVD |  | BIOSSAYS™ Gamma-Glutamyl transfurase Assay Kit (IFCC) | Gamma-glutamyl transpeptidase and isoenzymes test system (kit & cair) | Kelas : 2
深圳市新产业生物医学工程股份有限公司 | indonesia | IVD |  | MAGLUMI H.pylori IgM (CLIA) | Campylobacter fetus serological reagents. | Kelas : 2
深圳市新产业生物医学工程股份有限公司 | indonesia | IVD |  | MAGLUMI™ T4 (CLIA) | Thyroxine-binding globulin test system (kit & cair) | Kelas : 2
深圳市新产业生物医学工程股份有限公司 | indonesia | IVD |  | MAGLUMI AMH (CLIA) | Human growth hormone test system (kit & cair) | Kelas : 2
深圳市新产业生物医学工程股份有限公司 | indonesia | IVD |  | MAGLUMI 17 α -OH Progesterone (CLIA) | 17-Hydroxyprogesterone test system (kit & cair) | Kelas : 2
深圳市新产业生物医学工程股份有限公司 | indonesia | IVD |  | SNIBE Biossays™ BC1200 Automatic Biochemistry Analyzer and Accessories | Instrumentation for clinical multiplex test systems. | Kelas : 2
深圳市新产业生物医学工程股份有限公司 | indonesia | IVD |  | BIOSSAYS ™ Automatic Biochemistry Analyzer BC240 Plus and Accessories | Instrumentation for clinical multiplex test systems. | Kelas : 2
深圳市新产业生物医学工程股份有限公司 | indonesia | IVD |  | MAGLUMI™ GH (Growth Hormon) (CLIA) | Human growth hormone test system (kit & cair) | Kelas : 2
深圳市新产业生物医学工程股份有限公司 | indonesia | IVD |  | MOLECISION™ SARS-CoV-2 RT-PCR Assay | Respiratory viral panel multiplex nucleic acid assay | Kelas : 2
深圳市新产业生物医学工程股份有限公司 | indonesia | IVD |  | MAGLUMI HAV IgM (CLIA) | Hepatitis A virus (HAV) serological assays. | Kelas : 2
深圳市新产业生物医学工程股份有限公司 | indonesia | IVD |  | MAGLUMI Toxo IgG (CLIA) | Toxoplasma gondii serological reagents. | Kelas : 2
深圳市新产业生物医学工程股份有限公司 | indonesia | IVD |  | MAGLUMI™ HCG/ β-HCG (CLIA) | Human chorionic gonadotropin (HCG) test system (kit & cair) | Kelas : 2
深圳市新产业生物医学工程股份有限公司 | indonesia | IVD |  | MAGLUMI SARS-CoV-2 S-RBD IgG II (CLIA) | Respiratory viral panel multiplex nucleic acid assay | Kelas : 2
深圳市新产业生物医学工程股份有限公司 | indonesia | IVD |  | MAGLUMI CRP (CLIA) | C-reactive protein immunological test system. | Kelas : 2
深圳市新产业生物医学工程股份有限公司 | indonesia | IVD |  | Maglumi™ Rubella IgG (CLIA) | Rubella virus serological reagents. | Kelas : 2
深圳市新产业生物医学工程股份有限公司 | indonesia | IVD |  | MAGLUMI™ Anti-HBc (CLIA) | Antimitochondrial antibody immunological test system. | Kelas : 3
深圳市新产业生物医学工程股份有限公司 | indonesia | IVD |  | MAGLUMI™ Total PSA (CLIA) | Tumor-associated antigen immunological test system. | Kelas : 2
深圳市新产业生物医学工程股份有限公司 | indonesia | IVD |  | MAGLUMI Rubella IgM (CLIA) | Rubella virus serological reagents. | Kelas : 2
深圳市新产业生物医学工程股份有限公司 | indonesia | IVD |  | Maglumi™ CK-MB (CLIA) | Creatine phosphokinase/creatine kinase or isoenzymes test system(kit & cair) | Kelas : 2
深圳市新产业生物医学工程股份有限公司 | indonesia | IVD |  | MAGLUMI™ ANA Screen (CLIA) | Antinuclear antibody immunological test system. | Kelas : 2
深圳市新产业生物医学工程股份有限公司 | indonesia | IVD |  | MAGLUMI ® D-Dimer (CLIA) | Fibrinogen/fibrin degradation products assay. | Kelas : 2
深圳市新产业生物医学工程股份有限公司 | indonesia | IVD |  | Maglumi™ CMV IgG | Cytomegalovirus serological reagents. | Kelas : 2
深圳市新产业生物医学工程股份有限公司 | indonesia | IVD |  | MAGLUMI Starter 1+2 | Immunological quality control | Kelas : 2
深圳市新产业生物医学工程股份有限公司 | indonesia | IVD |  | MAGLUMI CMV IgM (CLIA) | Cytomegalovirus serological reagents. | Kelas : 2
深圳市新产业生物医学工程股份有限公司 | indonesia | IVD |  | MAGLUMI™ 25-OH Vitamin D (CLIA) | Vitamin D test system (kit & cair) | Kelas : 2
深圳市新产业生物医学工程股份有限公司 | indonesia | IVD |  | Maglumi™ Insulin (CLIA) | Immunoreactive insulin test system (kit & cair) | Kelas : 2
深圳市新产业生物医学工程股份有限公司 | indonesia | IVD |  | MAGLUMI™ Cortisol (CLIA) | Cortisol (hydrocortisone and hydroxycorticosterone) test system (kit & cair) | Kelas : 2
深圳市新产业生物医学工程股份有限公司 | indonesia | IVD |  | MAGLUMI ACTH (CLIA) | Adrenocorticotropic hormone (ACTH) test system (kit & cair) | Kelas : 2
深圳市新产业生物医学工程股份有限公司 | indonesia | IVD |  | MAGLUMI ™ Anti-dsDNA IgG | Antinuclear antibody immunological test system. | Kelas : 2
深圳市新产业生物医学工程股份有限公司 | indonesia | IVD |  | MAGLUMI System Tubing Cleaning Solution | General purpose reagent. | Kelas : 1
深圳市新产业生物医学工程股份有限公司 | indonesia | IVD |  | MAGLUMI™ Estradiol (CLIA) | Estradiol test system (kit & cair) | Kelas : 2
深圳市新产业生物医学工程股份有限公司 | indonesia | IVD |  | MAGLUMI™ Testosterone (CLIA) | Testosterone test system (kit & cair) | Kelas : 2
深圳市新产业生物医学工程股份有限公司 | indonesia | IVD |  | SNIBE Maglumi 2000 Plus Fully-Auto Chemiluminescence Immunoassay Analyzer and Accessories | Instrumentation for clinical multiplex test systems. | Kelas : 2
深圳市新产业生物医学工程股份有限公司 | indonesia | IVD |  | MAGLUMI Syphilis (CLIA) | Treponema pallidum treponemal test reagents. | Kelas : 2
深圳市新产业生物医学工程股份有限公司 | indonesia | IVD |  | MAGLUMI X8 | Instrumentation for clinical multiplex test systems. | Kelas : 2
深圳市新产业生物医学工程股份有限公司 | indonesia | IVD |  | MAGLUMI™ AFP (CLIA) | AFP-L3% immunological test system. | Kelas : 2
深圳市新产业生物医学工程股份有限公司 | indonesia | IVD |  | MAGLUMI CA 15-3 | Tumor-associated antigen immunological test system. | Kelas : 2
深圳市新产业生物医学工程股份有限公司 | indonesia | IVD |  | Maglumi™ IgE (CLIA) | Immunoglobulins A, G, M, D, and E immunological test system. | Kelas : 2
深圳市新产业生物医学工程股份有限公司 | indonesia | IVD |  | MAGLUMI™ Ferritin (CLIA) | Ferritin immunological test system. | Kelas : 2
深圳市新产业生物医学工程股份有限公司 | indonesia | IVD |  | MAGLUMI HIV Ab/Ag Combi (CLIA) | Multiple autoantibodies immunological test system. | Kelas : 3
深圳市新产业生物医学工程股份有限公司 | indonesia | IVD |  | Maglumi CEA (CLIA) | Tumor-associated antigen immunological test system. | Kelas : 2
深圳市新产业生物医学工程股份有限公司 | indonesia | IVD |  | MAGLUMI™ Anti-HCV (CLIA) | Antinuclear antibody immunological test system. | Kelas : 3
深圳市新产业生物医学工程股份有限公司 | indonesia | IVD |  | MAGLUMI™ LH (CLIA) | Luteinizing hormone test system (kit & cair) | Kelas : 2
深圳市新产业生物医学工程股份有限公司 | indonesia | IVD |  | MAGLUMI™ CA 125 (CLIA) | Tumor-associated antigen immunological test system. | Kelas : 2
深圳市新产业生物医学工程股份有限公司 | indonesia | IVD |  | MAGLUMI IL-6 (CLIA) | Tumor-associated antigen immunological test system. | Kelas : 2
深圳市新产业生物医学工程股份有限公司 | indonesia | IVD |  | MAGLUMI ® H. pylori IgG (CLIA) | Campylobacter fetus serological reagents. | Kelas : 2
深圳市新产业生物医学工程股份有限公司 | indonesia | IVD |  | Maglumi™ Procalcitionin(PCT) | Procalcitonin test system | Kelas : 2
深圳市新产业生物医学工程股份有限公司 | indonesia | IVD |  | MAGLUMI™ FSH (CLIA) | Follicle-stimulating hormone test system (kit & cair) | Kelas : 2
广州万孚生物技术股份有限公司 | indonesia | IVD |  | FINECARE™ Vitamin D Rapid Quantitative Test | Vitamin D test system (card) | Kelas : 2
广州万孚生物技术股份有限公司 | indonesia | IVD |  | FINECARE fT3 Rapid Quantitative Test | Total triiodothyronine test system (card) | Kelas : 2
广州万孚生物技术股份有限公司 | indonesia | IVD |  | FINECARE™ fT4 Rapid Quantitative Test | Free thyroxine test system (card) | Kelas : 2
广州万孚生物技术股份有限公司 | indonesia | IVD |  | FINECARE FIA Meter III Plus | Immunofluorometer equipment | Kelas : 2
广州万孚生物技术股份有限公司 | indonesia | IVD |  | WONDFO T3 (Triidothyronine) Rapid Quantitative Test | Total triiodothyronine test system (card) | Kelas : 2
广州万孚生物技术股份有限公司 | indonesia | IVD |  | WONDFO Microalbumin Rapid Test | Albumin test system (card) | Kelas : 2
广州万孚生物技术股份有限公司 | indonesia | IVD |  | WONDFO TSH (Thyroid-Stimulating Hormone) Rapid Quantitative Test | Thyroid stimulating hormone test system (card) | Kelas : 2
广州万孚生物技术股份有限公司 | indonesia | IVD |  | AMOR Test Strip Uji Kehamilan | Human chorionic gonadotropin (HCG) test system (strip & midstream) | Kelas : 2
广州万孚生物技术股份有限公司 | indonesia | IVD |  | ANSWER HBsAb Serum/Plasma Test Strip | Antimitochondrial antibody immunological test system. | Kelas : 3
广州万孚生物技术股份有限公司 | indonesia | IVD |  | ANSWER HBsAb Serum/Plasma Test Cassette | Antimitochondrial antibody immunological test system. | Kelas : 3
广州万孚生物技术股份有限公司 | indonesia | IVD |  | FINECARE™ 2019-nCOV RBD Antibody Test | Respiratory viral panel multiplex nucleic acid assay | Kelas : 2
广州万孚生物技术股份有限公司 | indonesia | IVD |  | WONDFO CK-MB Rapid Test | Creatine phosphokinase/creatine kinase or isoenzymes test system (card) | Kelas : 2
广州万孚生物技术股份有限公司 | indonesia | IVD |  | WONDFO One Step HBsAg Whole Blood/Serum/Plasma Test Cassette | Antimitochondrial antibody immunological test system. | Kelas : 3
广州万孚生物技术股份有限公司 | indonesia | IVD |  | WONDFO One Step Hepatitis C Virus Whole Blood/Serum/Plasma Test Cassette | Antinuclear antibody immunological test system. | Kelas : 3
广州万孚生物技术股份有限公司 | indonesia | IVD |  | WONDFO One Step Dengue IgG/IgM Whole Blood/Serum/Plasma Test Cassette | Dengue virus serological reagents | Kelas : 2
广州万孚生物技术股份有限公司 | indonesia | IVD |  | WONDFO One Step Syphilis test Cassette (whole blood/Serum/Plasma) | Treponema pallidum treponemal test reagents. | Kelas : 2
广州万孚生物技术股份有限公司 | indonesia | IVD |  | WONDFO One Step Multi-Drug Urine T-Cup 7 Parameter (AMP/MOP/THC/MET/BZO/COC/KET) | Multi parameter clinical toxicology test system | Kelas : 2
广州万孚生物技术股份有限公司 | indonesia | IVD |  | WONDFO One Step Syphilis Test Strip (whole blood / Serum / Plasma) | Treponema pallidum treponemal test reagents. | Kelas : 2
广州万孚生物技术股份有限公司 | indonesia | IVD |  | WONDFO One Step HBsAg Serum / Plasma Test Strip | Antimitochondrial antibody immunological test system. | Kelas : 3
广州万孚生物技术股份有限公司 | indonesia | IVD |  | WONDFO One Step HBsAb Serum/Plasma Test Cassette | Antimitochondrial antibody immunological test system. | Kelas : 3
广州万孚生物技术股份有限公司 | indonesia | IVD |  | WONDFO One Step Hepatitis C Virus Whole Blood/Serum/Plasma Test Strip | Antinuclear antibody immunological test system. | Kelas : 3
广州万孚生物技术股份有限公司 | indonesia | IVD |  | WONDFO One Step HIV 1/2 Whole Blood/Serum/Plasma Test Cassette (2 lines) | Multiple autoantibodies immunological test system. | Kelas : 3
广州万孚生物技术股份有限公司 | indonesia | IVD |  | WONDFO One Step HIV 1/2 Whole Blood/Serum/Plasma Test Strip (2 lines) | Multiple autoantibodies immunological test system. | Kelas : 3
广州万孚生物技术股份有限公司 | indonesia | IVD |  | WATSONS One Step Pregnancy Test Strip | Human chorionic gonadotropin (HCG) test system (strip & midstream) | Kelas : 2
广州万孚生物技术股份有限公司 | indonesia | IVD |  | WONDFO Combined Diagnostic Kit for Dengue NS1 Antigen and IgG/IgM Antibody (Colloidal Gold) Test Cassette | Dengue virus serological reagents | Kelas : 2
广州万孚生物技术股份有限公司 | indonesia | IVD |  | WATSONS One Step Ovulation Test | Luteinizing hormone test system (strip & midstream) | Kelas : 2
广州万孚生物技术股份有限公司 | indonesia | IVD |  | WONDFO One Step Multi-Drug Urine Test 7 Panel (AMP/MOP/THC/MET/BZO/COC/K2) | Multi parameter clinical toxicology test system | Kelas : 2
广州万孚生物技术股份有限公司 | indonesia | IVD |  | WONDFO Malaria HRP2 / PLDH (P.f/Pan) | Plasmodium species antigen detection assays | Kelas : 2
广州万孚生物技术股份有限公司 | indonesia | IVD |  | WONDFO One Step Dengue NS1 Antigen Whole Blood/Serum/Plasma Test | Dengue virus serological reagents | Kelas : 2
广州万孚生物技术股份有限公司 | indonesia | IVD |  | WATSONS One Step Pregnancy Test | Human chorionic gonadotropin (HCG) test system (strip & midstream) | Kelas : 2
广州万孚生物技术股份有限公司 | indonesia | IVD |  | WONDFO One Step Multi-Drug Urine K-Cup ( MOP / THC / MET / BZO / COC / K2 / ETG / MDMA ) | Multi parameter clinical toxicology test system | Kelas : 2
广州万孚生物技术股份有限公司 | indonesia | IVD |  | WONDFO Vitamin D Rapid Quantitative Test | Vitamin D test system (card) | Kelas : 2
广州万孚生物技术股份有限公司 | indonesia | IVD |  | WONDFO One Step Multi-Drug Urine Test 3 Panel (AMP/MOP/THC) | Multi parameter clinical toxicology test system | Kelas : 2
广州万孚生物技术股份有限公司 | indonesia | IVD |  | WONDFO One Step Amphetamine Urine Test Cassette | Amphetamine test system(card) | Kelas : 2
广州万孚生物技术股份有限公司 | indonesia | IVD |  | WONDFO One Step Amphetamine Urine Test Strip | Amphetamine test system (strip & midstream) | Kelas : 2
广州万孚生物技术股份有限公司 | indonesia | IVD |  | WATSONS One Step Early Pregnancy Test | Human chorionic gonadotropin (HCG) test system (strip & midstream) | Kelas : 2
广州万孚生物技术股份有限公司 | indonesia | IVD |  | WONDFO One Step Multi-Drug Urine Test 5 Panel (MOP/MET/THC/COC/MDMA) | Multi parameter clinical toxicology test system | Kelas : 2
广州万孚生物技术股份有限公司 | indonesia | IVD |  | WONDFO One Step Multi-Drug Urine Test 6 Panel (AMP/MOP/THC/MET/BZO/COC) | Multi parameter clinical toxicology test system | Kelas : 2
广州万孚生物技术股份有限公司 | indonesia | IVD |  | WONDFO fT3 Rapid Quantitative Test | Total triiodothyronine test system (card) | Kelas : 2
广州万孚生物技术股份有限公司 | indonesia | IVD |  | WONDFO One Step Multi-Drug Urine Test 5 Panel (AMP/MOP/THC/MET/BZO) | Multi parameter clinical toxicology test system | Kelas : 2
广州万孚生物技术股份有限公司 | indonesia | IVD |  | WONDFO fT4 Rapid Quantitative Test | Free thyroxine test system (card) | Kelas : 2
广州万孚生物技术股份有限公司 | indonesia | IVD |  | WONDFO One Step HCG Urine Test Cassette | Human chorionic gonadotropin (HCG) test system (card) | Kelas : 2
广州万孚生物技术股份有限公司 | indonesia | IVD |  | WONDFO One Step HCG Urine Test Strip | Human chorionic gonadotropin (HCG) test system (strip & midstream) | Kelas : 2
广州万孚生物技术股份有限公司 | indonesia | IVD |  | WONDFO One Step Marijuana Urine Test Cassette | Cannabinoid test system(card) | Kelas : 2
广州万孚生物技术股份有限公司 | indonesia | IVD |  | WONDFO One Step Marijuana Urine Test Strip | Cannabinoid test system (strip & midstream) | Kelas : 2
广州万孚生物技术股份有限公司 | indonesia | IVD |  | WATSONS One Step Pregnancy Test Cassette | Human chorionic gonadotropin (HCG) test system (strip & midstream) | Kelas : 2
广州万孚生物技术股份有限公司 | indonesia | IVD |  | WONDFO One Step Methamphetamine Urine Test Strip | Methamphetamine test system (strip & midstream) | Kelas : 2
广州万孚生物技术股份有限公司 | indonesia | IVD |  | WONDFO One Step Morphine Urine Test Cassette | Morphine test system(card) | Kelas : 2
广州万孚生物技术股份有限公司 | indonesia | IVD |  | WONDFO One Step Benzodiazepines Urine Test Cassette | Benzodiazepine test system(card) | Kelas : 2
广州万孚生物技术股份有限公司 | indonesia | IVD |  | WONDFO One Step Morphine Urine Test Strip | Morphine test system (strip & midstream) | Kelas : 2
广州万孚生物技术股份有限公司 | indonesia | IVD |  | WONDFO One Step Benzodiazepines Urine Test Strip | Benzodiazepine test system (strip & midstream) | Kelas : 2
广州万孚生物技术股份有限公司 | indonesia | IVD |  | WONDFO One Step Methamphetamine Urine Test Cassette | Methamphetamine test system(card) | Kelas : 2
广州万孚生物技术股份有限公司 | indonesia | IVD |  | WONDFO One Step Cocaine Urine Test Cassette | Cocaine and cocaine metabolite test system(card) | Kelas : 2
广州万孚生物技术股份有限公司 | indonesia | IVD |  | WONDFO One Step Cocaine Urine Test Strip | Cocaine and cocaine metabolite test system (strip & midstream) | Kelas : 2
广州万孚生物技术股份有限公司 | indonesia | IVD |  | ANSWER HCG Urine Test Cassette | Human chorionic gonadotropin (HCG) test system (card) | Kelas : 2
广州万孚生物技术股份有限公司 | indonesia | IVD |  | ANSWER HCG Urine Test Strip | Human chorionic gonadotropin (HCG) test system (card) | Kelas : 2
广州万孚生物技术股份有限公司 | indonesia | IVD |  | WONDFO NT-proBNP Rapid Quantitative Test | B-type natriuretic peptide test system | Kelas : 2
广州万孚生物技术股份有限公司 | indonesia | IVD |  | FINECARE™ 2019-nCoV IgM/IgG Test | Respiratory viral panel multiplex nucleic acid assay | Kelas : 2
广州万孚生物技术股份有限公司 | indonesia | IVD |  | WONDFO IL-6 Rapid Quantitative Test | Tumor-associated antigen immunological test system. | Kelas : 2
广州万孚生物技术股份有限公司 | indonesia | IVD |  | WONDFO Coagulation Control | Hematology quality control mixture. | Kelas : 2
广州万孚生物技术股份有限公司 | indonesia | IVD |  | WONDFO Prothrombin Time Reagent Kit | Prothrombin time test. | Kelas : 2
广州万孚生物技术股份有限公司 | indonesia | IVD |  | WONDFO Activated Clotting Time Reagent Kit (clotting) | Activated whole blood clotting time tests. | Kelas : 2
广州万孚生物技术股份有限公司 | indonesia | IVD |  | WONDFO Thrombin Time Reagent Kit | Thrombin time test. | Kelas : 2
广州万孚生物技术股份有限公司 | indonesia | IVD |  | WONDFO Optical Coagulation Analyzer | Coagulation instrument. | Kelas : 2
广州万孚生物技术股份有限公司 | indonesia | IVD |  | WONDFO Activated Partial Thromboplastin Time Reagent Kit | Partial thromboplastin time tests. | Kelas : 2
广州万孚生物技术股份有限公司 | indonesia | IVD |  | WONDFO Fibrinogen Reagent Kit (Clotting) | Fibrinogen/fibrin degradation products assay. | Kelas : 2
广州万孚生物技术股份有限公司 | indonesia | IVD |  | FINECARE Ferritin Rapid Quantitative Test | Ferritin immunological test system. | Kelas : 2
广州万孚生物技术股份有限公司 | indonesia | IVD |  | WONDFO HbA1c Rapid Test | Glycosylated hemoglobin assay. | Kelas : 2
广州万孚生物技术股份有限公司 | indonesia | IVD |  | WONDFO Blood Gas Analyzer Test Card (pH/pCO2/pO2/K+/NA+/CI-/CA++/HCT/Glu/Lac) | Blood gases (P CO 2, P O 2) and blood pH test system (card) | Kelas : 2
广州万孚生物技术股份有限公司 | indonesia | IVD |  | WONDFO Blood Gas Analyzer Reagent Pack | Blood gases (P CO 2, P O 2) and blood pH test system (kit & cair) | Kelas : 2
广州万孚生物技术股份有限公司 | indonesia | IVD |  | WONDFO Troponin I Rapid Test | Creatine phosphokinase/creatine kinase or isoenzymes test system (card) | Kelas : 2
广州万孚生物技术股份有限公司 | indonesia | IVD |  | WONDFO T4 Rapid Quantitative Test | Total thyroxine test system (card) | Kelas : 2
广州万孚生物技术股份有限公司 | indonesia | IVD |  | DALF WT DOA Multi Drug 6 (AM/BZ/CO/MP/THC/MET) | Multi parameter clinical toxicology test system | Kelas : 2
广州万孚生物技术股份有限公司 | indonesia | IVD |  | WONDFO Ferritin Rapid Quantitative Test | Ferritin immunological test system. | Kelas : 2
广州万孚生物技术股份有限公司 | indonesia | IVD |  | WONDFO BGA-102 Blood Gas Analyzer | Blood gases (P CO 2, P O 2) and blood pH test system | Kelas : 2
广州万孚生物技术股份有限公司 | indonesia | IVD |  | WONDFO β-hCG Rapid Quantitative Test | Human chorionic gonadotropin (HCG) test system (card) | Kelas : 2
广州万孚生物技术股份有限公司 | indonesia | IVD |  | DALF WT Hepatitis B Antigen Dip Test | Antimitochondrial antibody immunological test system. | Kelas : 3
广州万孚生物技术股份有限公司 | indonesia | IVD |  | DALF WT DOA Methamphetamine Dip Test | Methamphetamine test system (strip & midstream) | Kelas : 2
广州万孚生物技术股份有限公司 | indonesia | IVD |  | DALF WT DOA BZd Dip Test | Benzodiazepine test system (strip & midstream) | Kelas : 2
广州万孚生物技术股份有限公司 | indonesia | IVD |  | DALF WT Hepatitis C Antibody Dip Test | Antinuclear antibody immunological test system. | Kelas : 3
广州万孚生物技术股份有限公司 | indonesia | IVD |  | DALF WT Pregnancy Drop Test | Human chorionic gonadotropin (HCG) test system (card) | Kelas : 2
广州万孚生物技术股份有限公司 | indonesia | IVD |  | DALF WT Hepatitis C Antibody Drop Test | Antimitochondrial antibody immunological test system. | Kelas : 3
广州万孚生物技术股份有限公司 | indonesia | IVD |  | DALF WT Pregnancy Dip Test | Human chorionic gonadotropin (HCG) test system (strip & midstream) | Kelas : 2
广州万孚生物技术股份有限公司 | indonesia | IVD |  | DALF WT Hepatitis B Antigen Drop Test | Antimitochondrial antibody immunological test system. | Kelas : 3
广州万孚生物技术股份有限公司 | indonesia | IVD |  | DALF WT DOA Benzodiazepine Drop Test | Benzodiazepine test system(card) | Kelas : 2
广州万孚生物技术股份有限公司 | indonesia | IVD |  | DALF WT DOA Amphetamine Dip Test | Amphetamine test system (strip & midstream) | Kelas : 2
广州万孚生物技术股份有限公司 | indonesia | IVD |  | DALF WT Malaria Pf/ Pan Drop Test | Plasmodium species antigen detection assays | Kelas : 2
广州万孚生物技术股份有限公司 | indonesia | IVD |  | DALF WT DOA Multi Drug 5 (AM,BZ,CO,MP,THC) | Multi parameter clinical toxicology test system | Kelas : 2
广州万孚生物技术股份有限公司 | indonesia | IVD |  | DALF WT DOA Multi Drug 3 (AM,MP,THC) | Multi parameter clinical toxicology test system | Kelas : 2
广州万孚生物技术股份有限公司 | indonesia | IVD |  | DALF WT DOA Amphetamine Drop Test | Amphetamine test system(card) | Kelas : 2
广州万孚生物技术股份有限公司 | indonesia | IVD |  | DALF WT DOA Barbiturate Drop Test | Barbiturate test system(card) | Kelas : 2
广州万孚生物技术股份有限公司 | indonesia | IVD |  | FINECARE™ T4 Rapid Quantitative Test | Thyroid autoantibody immunological test system. | Kelas : 2
广州万孚生物技术股份有限公司 | indonesia | IVD |  | FINECARE™ One Step MAU Rapid Quantitative Test | Albumin immunological test system. | Kelas : 2
广州万孚生物技术股份有限公司 | indonesia | IVD |  | FINECARE™ TSH Rapid Quantitative Test | Thyroid stimulating hormone test system (card) | Kelas : 2
广州万孚生物技术股份有限公司 | indonesia | IVD |  | FINECARE FIA Meter | Immunofluorometer equipment | Kelas : 2
广州万孚生物技术股份有限公司 | indonesia | IVD |  | FINECARE T3 Rapid Quantitative Test | Thyroid autoantibody immunological test system. | Kelas : 2
广州万孚生物技术股份有限公司 | indonesia | IVD |  | FINECARE PSA Rapid Quantitative Test | Tumor-associated antigen immunological test system. | Kelas : 2
广州万孚生物技术股份有限公司 | indonesia | IVD |  | FINECARE™ D-Dimer Rapid Quantitative Test | Fibrinogen/fibrin degradation products assay. | Kelas : 2
广州万孚生物技术股份有限公司 | indonesia | IVD |  | FINECARE™ HbA1c Rapid Quantitative Test | Glycosylated hemoglobin assay. | Kelas : 2
广州万孚生物技术股份有限公司 | indonesia | IVD |  | FINECARE™ PCT Rapid Quantitative Test | Procalcitonin test system | Kelas : 2
广州万孚生物技术股份有限公司 | indonesia | IVD |  | FINECARE ™ CK-MB Rapid Quantitative Test | Creatine phosphokinase/creatine kinase or isoenzymes test system (card) | Kelas : 2
广州万孚生物技术股份有限公司 | indonesia | IVD |  | FINECARE™ cTn I Rapid Quantitative Test | Creatine phosphokinase/creatine kinase or isoenzymes test system(kit & cair) | Kelas : 2
广州万孚生物技术股份有限公司 | indonesia | IVD |  | FINECARE ™ AFP Rapid Quantitative Test | AFP-L3% immunological test system. | Kelas : 2
广州万孚生物技术股份有限公司 | indonesia | IVD |  | FINECARE CRP Rapid Quantitative Test | C-reactive protein immunological test system. | Kelas : 2
广州万孚生物技术股份有限公司 | indonesia | IVD |  | WONDFO Alpha-fetoprotein Rapid Test | AFP-L3% immunological test system. | Kelas : 2
广州万孚生物技术股份有限公司 | indonesia | IVD |  | WONDFO® PSA (Prostate Specific Antigen) Rapid Quantitative Test Whole Blood/Serum/Plasma | Complexed Prostate Specific Antigen (CPSA) Immunological Test System | Kelas : 2
广州万孚生物技术股份有限公司 | indonesia | IVD |  | WONDFO® Carcino-embryonic Antigen Quantitative Rapid Test | Tumor-associated antigen immunological test system. | Kelas : 2
广州万孚生物技术股份有限公司 | indonesia | IVD |  | WONDFO hsCRP Rapid Test | C-reactive protein immunological test system. | Kelas : 2
广州万孚生物技术股份有限公司 | indonesia | IVD |  | WONDFO FIA Meter Plus | Immunofluorometer equipment | Kelas : 2
广州万孚生物技术股份有限公司 | indonesia | IVD |  | WONDFO D-Dimer Rapid Test | Fibrinogen/fibrin degradation products assay. | Kelas : 2
广州万孚生物技术股份有限公司 | indonesia | IVD |  | WONDFO PCT Rapid Quantitative Test | Procalcitonin test system | Kelas : 2
广州万孚生物技术股份有限公司 | indonesia | IVD |  | WONDFO Myoglobin Rapid Test | Myoglobin immunological test system. | Kelas : 2
广州万孚生物技术股份有限公司 | indonesia | IVD |  | FastBio-RBD FIA Meter | Immunofluorometer equipment | Kelas : 2
广州万孚生物技术股份有限公司 | indonesia | IVD |  | FastBio-RBD (2019-nCoV Neutralizing Antibody Test) | Respiratory viral panel multiplex nucleic acid assay | Kelas : 2
杭州奥泰生物技术股份有限公司 | indonesia | IVD |  | FOKUS Multi-Drug 6 Drugs Rapid Test Panel (AMP/BZO/COC/THC/MET/MOP) | Multi parameter clinical toxicology test system | Kelas : 2
杭州奥泰生物技术股份有限公司 | indonesia | IVD |  | FIATEST™ Fluorescence Immunoassay Analyzer | Immunofluorometer equipment | Kelas : 2
杭州奥泰生物技术股份有限公司 | indonesia | IVD |  | ACRO Zika NS1 Rapid Test Cassette (Whole Blood/Serum/Plasma) | Plasmodium species antigen detection assays | Kelas : 2
杭州奥泰生物技术股份有限公司 | indonesia | IVD |  | JUSCHEK Multi-Drug 3 Drug Rapid Test Panel | Multi parameter clinical toxicology test system | Kelas : 2
杭州奥泰生物技术股份有限公司 | indonesia | IVD |  | FOKUS FOB Rapid Test Cassette | Occult blood test | Kelas : 2
杭州奥泰生物技术股份有限公司 | indonesia | IVD |  | BERIGHT™ COVID-19 Antigen Rapid Test (Nasopharyngeal Swab) | Respiratory viral panel multiplex nucleic acid assay | Kelas : 2
杭州奥泰生物技术股份有限公司 | indonesia | IVD |  | DALF DOA MULTI PANEL 6 (AMP,BZD,COC,MOP,THC,MET) | Multi parameter clinical chemistry test system | Kelas : 2
杭州奥泰生物技术股份有限公司 | indonesia | IVD |  | SIGPRO Multipanel 12 Cup Key (MET.THC.AMP.COC.OPI.CAR (SOMA).BZO.ETG.K2) Plus Adulteration (PH, SG, CRE) | Multi parameter clinical toxicology test system | Kelas : 2
杭州奥泰生物技术股份有限公司 | indonesia | IVD |  | DALF DOA MULTI PANEL 5 (AMP,BZD,COC,MOP,THC) | Multi parameter clinical chemistry test system | Kelas : 2
杭州奥泰生物技术股份有限公司 | indonesia | IVD |  | A CLASS Viral DNA/RNA Extraction Kit | General purpose reagent. | Kelas : 1
杭州奥泰生物技术股份有限公司 | indonesia | IVD |  | PREVENT Covid-19 Antigen Rapid Test Nasopharyngeal Swab | Respiratory viral panel multiplex nucleic acid assay | Kelas : 2
杭州奥泰生物技术股份有限公司 | indonesia | IVD |  | ALL-TEST™ HCV Rapid Test Cassette (Whole Blood/Serum/Plasma) | Antinuclear antibody immunological test system. | Kelas : 3
杭州奥泰生物技术股份有限公司 | indonesia | IVD |  | FIATEST™ PCT Test Cassette | Device to detect and measure non-microbial analyte(s) in human clinical specimens to aid in assessment of patients with suspected sepsis. | Kelas : 2
杭州奥泰生物技术股份有限公司 | indonesia | IVD |  | ALL-TEST ™ HBsAg Rapid Test Cassette | Antimitochondrial antibody immunological test system. | Kelas : 3
杭州奥泰生物技术股份有限公司 | indonesia | IVD |  | A CLASS Virus Specimen Stabilizer | Transport culture medium. | Kelas : 1
杭州奥泰生物技术股份有限公司 | indonesia | IVD |  | ALLCHEK ™ Multi-Drug 5 Drugs Rapid Test Panel (MOP300/THC50/AMP1000/MET1000/BZO300) | Multi parameter clinical toxicology test system | Kelas : 2
杭州奥泰生物技术股份有限公司 | indonesia | IVD |  | ALLCHEK ™ Multi-Drug 7 Drugs Rapid Test Panel (MOP300/COC300/BZO300/AMP1000/MET1000/THC50/K2-50)-(Urine) | Multi parameter clinical toxicology test system | Kelas : 2
杭州奥泰生物技术股份有限公司 | indonesia | IVD |  | FIATEST™ HbA1c Test Cassette | Glycosylated hemoglobin assay. | Kelas : 2
杭州奥泰生物技术股份有限公司 | indonesia | IVD |  | FIATEST™ β-HCG Test Cassette | Human chorionic gonadotropin (HCG) test system (card) | Kelas : 2
杭州奥泰生物技术股份有限公司 | indonesia | IVD |  | FIATEST™ cTnI (Cardiac Troponin I) Test Cassette | Creatine phosphokinase/creatine kinase or isoenzymes test system (card) | Kelas : 2
杭州奥泰生物技术股份有限公司 | indonesia | IVD |  | FIATEST™ CK-MB Test Cassette | Creatine phosphokinase/creatine kinase or isoenzymes test system (card) | Kelas : 2
杭州奥泰生物技术股份有限公司 | indonesia | IVD |  | FIATEST Myoglobin Test Cassette | Myoglobin immunological test system. | Kelas : 2
杭州奥泰生物技术股份有限公司 | indonesia | IVD |  | FIATEST TSH Test Cassette | Thyroid stimulating hormone test system (card) | Kelas : 2
杭州奥泰生物技术股份有限公司 | indonesia | IVD |  | SIGPRO Methamphetamine Single Cassette Test | Methamphetamine test system(card) | Kelas : 2
杭州奥泰生物技术股份有限公司 | indonesia | IVD |  | ALLTEST Multi-Drug 6 Drugs Rapid Test 1-Step Cup (Urine) | Multi parameter clinical toxicology test system | Kelas : 2
杭州奥泰生物技术股份有限公司 | indonesia | IVD |  | ALCORE Multi Drug Test 6 Parameter (AMP, MET, THC, BZO, MOR, OXY) | Multi parameter clinical toxicology test system | Kelas : 2
杭州奥泰生物技术股份有限公司 | indonesia | IVD |  | ALCORE Multi Drug Test 7 Parameter (AMP, MET, THC, BZO, COC, OPI, CAR) | Multi parameter clinical toxicology test system | Kelas : 2
杭州奥泰生物技术股份有限公司 | indonesia | IVD |  | ALLCHEK Virus DNA/RNA Extraction Kit | General purpose reagent. | Kelas : 1
杭州奥泰生物技术股份有限公司 | indonesia | IVD |  | ALL-TEST™ HAV IgG/IgM Combo Rapid Test Cassette (Serum/Plasma) | Hepatitis A virus (HAV) serological assays. | Kelas : 2
杭州奥泰生物技术股份有限公司 | indonesia | IVD |  | BERIGHT™ Malaria P.f./Pan Rapid Test Cassette (Whole Blood) | Plasmodium species antigen detection assays | Kelas : 2
杭州奥泰生物技术股份有限公司 | indonesia | IVD |  | SIGPRO DOA 3 Drugs Panel Test ( THC-AMP-BZO ) | Multi parameter clinical toxicology test system | Kelas : 2
杭州奥泰生物技术股份有限公司 | indonesia | IVD |  | ALLTEST™ COC300 Rapid Test Cassette (Urine) | Cocaine and cocaine metabolite test system(card) | Kelas : 2
杭州奥泰生物技术股份有限公司 | indonesia | IVD |  | ALL-TEST™ hCG Pregnancy Rapid Test Cassette (Urine) | Human chorionic gonadotropin (HCG) test system (strip & midstream) | Kelas : 2
杭州奥泰生物技术股份有限公司 | indonesia | IVD |  | ALL-TEST™ Syphilis Rapid Test Cassette (Whole Blood/Serum/Plasma) | Treponema pallidum nontreponemal test reagents. | Kelas : 2
杭州奥泰生物技术股份有限公司 | indonesia | IVD |  | ALL-TEST ™ Typhoid Rapid Test Cassette (Whole Blood/Serum/Plasma) | Salmonella spp. serological reagents. | Kelas : 2
杭州奥泰生物技术股份有限公司 | indonesia | IVD |  | ALL-TEST™ Malaria P.f./P.v Rapid Test Cassette (Whole Blood) | Plasmodium species antigen detection assays | Kelas : 2
杭州奥泰生物技术股份有限公司 | indonesia | IVD |  | SIGPRO – DOA 8 Drugs Cup Panel Test AMP/MET/THC/BZO/MOP/ETG/K2/ CARISOPRODOL(SOMA) Multipanel Cassette Test | Multi parameter clinical toxicology test system | Kelas : 2
杭州奥泰生物技术股份有限公司 | indonesia | IVD |  | Beright Viral Trasport Medium (Non-Inactivated Type) | Transport culture medium. | Kelas : 1
杭州奥泰生物技术股份有限公司 | indonesia | IVD |  | Beright Viral Trasport Medium (Inactivated Type) | Transport culture medium. | Kelas : 1
杭州奥泰生物技术股份有限公司 | indonesia | IVD |  | ALL-TEST™ Dengue Rapid Test Cassette (Whole Blood/Serum/Plasma) | Plasmodium species antigen detection assays | Kelas : 2
杭州奥泰生物技术股份有限公司 | indonesia | IVD |  | FOKUS hCG Pregnancy Rapid Test Dipstick | Human chorionic gonadotropin (HCG) test system (card) | Kelas : 2
杭州奥泰生物技术股份有限公司 | indonesia | IVD |  | CITEST Multi-Drug 6 Drugs Rapid Test Cup (Oral Fluid) (OPI/MET/COC/AMP/BZO/THC ) | Multi parameter clinical toxicology test system | Kelas : 2
杭州奥泰生物技术股份有限公司 | indonesia | IVD |  | TESTPACK Alat Tes Kehamilan Strip | Human chorionic gonadotropin (HCG) test system (strip & midstream) | Kelas : 2
杭州奥泰生物技术股份有限公司 | indonesia | IVD |  | D.TEST Dengue NS1 Test Cassette | Dengue virus serological reagents | Kelas : 2
杭州奥泰生物技术股份有限公司 | indonesia | IVD |  | SIGPRO – DOA 7 CUP Drugs Panel Test (METH/THC/AMP/COCAIN/OPIAT/CARISOPRODOL(SOMA)/BENZO) Multipanel CUPTest | Multi parameter clinical toxicology test system | Kelas : 2
杭州奥泰生物技术股份有限公司 | indonesia | IVD |  | CITEST Multi Drug 6 Drugs Rapid Test 1-Step Cup (Urine) (AMP, COC, THC, MET, ,MOP, BZO)) | Multi parameter clinical toxicology test system | Kelas : 2
杭州奥泰生物技术股份有限公司 | indonesia | IVD |  | ORIANA ™ Urinalysis Reagent Strips | Multi parameter clinical chemistry test system | Kelas : 2
杭州奥泰生物技术股份有限公司 | indonesia | IVD |  | CITEST Multi Drug 5 Drugs Rapid Test 1-Step Cup (Urine) (AMP, COC,MET,MOP,THC) | Multi parameter clinical toxicology test system | Kelas : 2
杭州奥泰生物技术股份有限公司 | indonesia | IVD |  | CITEST™ LF Reader | Automated urinalysis system. | Kelas : 2
杭州奥泰生物技术股份有限公司 | indonesia | IVD |  | CITEST Multi-Drug 3 Drugs Rapid Test Cup (Oral Fluid) (COC/AMP/THC) | Multi parameter clinical toxicology test system | Kelas : 2
杭州奥泰生物技术股份有限公司 | indonesia | IVD |  | D.TEST HBsAg Test Cassette | Antimitochondrial antibody immunological test system. | Kelas : 3
杭州奥泰生物技术股份有限公司 | indonesia | IVD |  | CITEST™ Urinalysis Reagent Strips – 12U (Urine) (LEU/NIT/URO/PRO/pH/BLO/SG/KET/BIL/GLU/ASC/ALB) | Multi parameter clinical chemistry test system | Kelas : 2
杭州奥泰生物技术股份有限公司 | indonesia | IVD |  | FOKUS HIV 1.2 Rapid Test Cassette | Multiple autoantibodies immunological test system. | Kelas : 3
杭州奥泰生物技术股份有限公司 | indonesia | IVD |  | STAR DIAGNOSTICS HBSAG RAPID TEST CASSETTE | Antimitochondrial antibody immunological test system. | Kelas : 3
杭州奥泰生物技术股份有限公司 | indonesia | IVD |  | FIATEST ™ Microalbumin Test Cassette | Albumin immunological test system. | Kelas : 2
杭州奥泰生物技术股份有限公司 | indonesia | IVD |  | BERIGHT AMP Rapid Tes Cassette (Urine) | Amphetamine test system(card) | Kelas : 2
杭州奥泰生物技术股份有限公司 | indonesia | IVD |  | BERIGHT THC Rapid Test Cassette (Urine) | Cannabinoid test system(card) | Kelas : 2
杭州奥泰生物技术股份有限公司 | indonesia | IVD |  | ALLCHEK™ Amphetamine (AMP) 1000 Rapid Test Dipstrip (Urine) | Amphetamine test system (strip & midstream) | Kelas : 2
杭州奥泰生物技术股份有限公司 | indonesia | IVD |  | FIATEST™ C-Reactive Protein (CRP) Test Cassette | C-reactive protein immunological test system. | Kelas : 2
杭州奥泰生物技术股份有限公司 | indonesia | IVD |  | D.TEST Dengue IgG/IgM Test Cassette | Dengue virus serological reagents | Kelas : 2
杭州奥泰生物技术股份有限公司 | indonesia | IVD |  | ALLCHEK™ Benzodiazepines (BZO) Rapid Test Dipstick - (Urine) | Benzodiazepine test system (kit & cair) | Kelas : 2
杭州奥泰生物技术股份有限公司 | indonesia | IVD |  | FIATEST™ D-Dimer Test Cassette | Fibrinogen/fibrin degradation products assay. | Kelas : 2
杭州奥泰生物技术股份有限公司 | indonesia | IVD |  | BERIGHT COC Rapid Test Cassette (Urine) | Cocaine and cocaine metabolite test system(card) | Kelas : 2
杭州奥泰生物技术股份有限公司 | indonesia | IVD |  | PREVENT Multi-Drug 3 Drugs Rapid Test Panel (AMP/MOP/THC) | Multi parameter clinical toxicology test system | Kelas : 2
杭州奥泰生物技术股份有限公司 | indonesia | IVD |  | CITEST Multi Drug 3 Drugs Rapid Test 1-Step Cup (Urine) (AMP, COC,THC)) | Multi parameter clinical toxicology test system | Kelas : 2
杭州奥泰生物技术股份有限公司 | indonesia | IVD |  | CITEST™ Urinalysis Reagent Strips – 10U (Urine) (LEU/NIT/URO/PRO/pH/BLO/SG/KET/BIL/GLU) | Multi parameter clinical chemistry test system | Kelas : 2
杭州奥泰生物技术股份有限公司 | indonesia | IVD |  | SIGPRO DOA 3 Drugs Panel ( THC-AMP-MET ) | Multi parameter clinical toxicology test system | Kelas : 2
杭州奥泰生物技术股份有限公司 | indonesia | IVD |  | SIGPRO DOA 4 Drugs Panel ( THC-MET-MDMA-BZO ) | Multi parameter clinical toxicology test system | Kelas : 2
杭州奥泰生物技术股份有限公司 | indonesia | IVD |  | MEDBIO Multi-Drug 7 Drugs Rapid Test Panel | Multi parameter clinical toxicology test system | Kelas : 2
杭州奥泰生物技术股份有限公司 | indonesia | IVD |  | SIGPRO DOA 5 Drugs Multipanel Test ( THC-MOP-AMP-MET-BZO ) | Multi parameter clinical toxicology test system | Kelas : 2
杭州奥泰生物技术股份有限公司 | indonesia | IVD |  | CITEST Multi Drug 7 Drugs Rapid Test Panel (Urine) (THC, MET,MOP, AMP, BZO, K2, CAR) | Multi parameter clinical toxicology test system | Kelas : 2
杭州奥泰生物技术股份有限公司 | indonesia | IVD |  | SIGPRO DOA 5 Drugs Multipanel Test ( THC-MOP-MET-MDMA-BZO ) | Multi parameter clinical toxicology test system | Kelas : 2
杭州奥泰生物技术股份有限公司 | indonesia | IVD |  | SIGPRO DOA 4 Drugs Panel ( THC-AMP-MET-BZO ) | Multi parameter clinical toxicology test system | Kelas : 2
杭州奥泰生物技术股份有限公司 | indonesia | IVD |  | CITEST Multi Drug 7 Drugs Rapid Test 1-Step Cup (Urine) (THC, MET,MOP, AMP, BZO, K2, CAR) | Multi parameter clinical toxicology test system | Kelas : 2
杭州奥泰生物技术股份有限公司 | indonesia | IVD |  | SIGPRO DOA 6 Drugs Panel ( THC-MOP-AMP-MET-BZO-COC ) | Multi parameter clinical toxicology test system | Kelas : 2
杭州奥泰生物技术股份有限公司 | indonesia | IVD |  | SIGPRO – DOA 7 Drugs Panel Test (THC/MOP/AMP/MET/BZO/COC/K2) | Multi parameter clinical toxicology test system | Kelas : 2
杭州奥泰生物技术股份有限公司 | indonesia | IVD |  | SIGPRO DOA 3 Drugs Panel ( THC-MET-BZO ) | Multi parameter clinical toxicology test system | Kelas : 2
杭州奥泰生物技术股份有限公司 | indonesia | IVD |  | SIGPRO DOA 6 Drugs Multipanel Cup Test ( THC-MOP-AMP-MET-BZO-COC | Multi parameter clinical toxicology test system | Kelas : 2
杭州奥泰生物技术股份有限公司 | indonesia | IVD |  | SIGPRO - DOA 7 Drugs Panel Test (METH/THC/AMP/COCAIN/OPIAT/CARISOPRODOL(SOMA)/BENZO) Multipanel Cassette Test | Multi parameter clinical toxicology test system | Kelas : 2
杭州奥泰生物技术股份有限公司 | indonesia | IVD |  | SIGPRO DOA 5 Drugs Multipanel Cup Test ( THC-MOP-AMP-MET-BZO ) | Multi parameter clinical toxicology test system | Kelas : 2
杭州奥泰生物技术股份有限公司 | indonesia | IVD |  | SIGPRO DOA 7 Drugs Panel Test THC-MOP-AMP-MET-COC-K2-CAT/CATHINONE | Multi parameter clinical toxicology test system | Kelas : 2
杭州奥泰生物技术股份有限公司 | indonesia | IVD |  | PREVENT LF READER | Multi parameter clinical chemistry test system | Kelas : 2
杭州奥泰生物技术股份有限公司 | indonesia | IVD |  | CITEST™ Urine Analyzer AUR-200 and Accessories | Automated urinalysis system. | Kelas : 2
杭州奥泰生物技术股份有限公司 | indonesia | IVD |  | FOKUS hCG Pregnancy Rapid Test Cassette | Human chorionic gonadotropin (HCG) test system | Kelas : 2
杭州奥泰生物技术股份有限公司 | indonesia | IVD |  | CITEST Multi Drug 8 Drugs Rapid Test Panel (Urine) (MOP, COC,THC,AMP, MTD, BAR,BZO, BUP ) | Multi parameter clinical toxicology test system | Kelas : 2
杭州奥泰生物技术股份有限公司 | indonesia | IVD |  | CITEST Multi Drug 10 Drugs Rapid Test Panel (Urine) (MOP,MDMA, COC,THC,AMP, MET, MTD, BAR,BZO, BUP ) | Multi parameter clinical toxicology test system | Kelas : 2
杭州奥泰生物技术股份有限公司 | indonesia | IVD |  | CITEST Multi Drug 6 Drugs Rapid Test Panel (Urine) (OPI, MDMA, COC,THC, AMP, MET) | Multi parameter clinical toxicology test system | Kelas : 2
杭州奥泰生物技术股份有限公司 | indonesia | IVD |  | CITEST Multi Drug 3 Drugs Rapid Test Panel (Urine) (AMP,COC,THC) | Multi parameter clinical toxicology test system | Kelas : 2
杭州奥泰生物技术股份有限公司 | indonesia | IVD |  | CITEST Multi Drug 5 Drugs Rapid Test Panel (Urine) (MOP, COC,THC,MET, BZO ) | Multi parameter clinical toxicology test system | Kelas : 2
杭州奥泰生物技术股份有限公司 | indonesia | IVD |  | CITEST Multi Drug 6 Drugs Rapid Test Cassette (AMP/COC/THC/MET/MOP/BZO) | Multi parameter clinical toxicology test system | Kelas : 2
杭州奥泰生物技术股份有限公司 | indonesia | IVD |  | AT HB Hemoglobin Testing System | Automated hemoglobin system. | Kelas : 2
杭州奥泰生物技术股份有限公司 | indonesia | IVD |  | AT HB Hemoglobin Test Strip | Whole blood hemoglobin assays. | Kelas : 2
杭州奥泰生物技术股份有限公司 | indonesia | IVD |  | CITEST Multi Drug 7 Drugs Rapid Test Cassette (AMP/COC/THC/MET/MOP/MDMA/MTD) | Multi parameter clinical toxicology test system | Kelas : 2
杭州奥泰生物技术股份有限公司 | indonesia | IVD |  | CITEST Multi Drug 5 Drugs Rapid Test Cassette (AMP/COC/MET/MOP/THC) | Multi parameter clinical toxicology test system | Kelas : 2
杭州奥泰生物技术股份有限公司 | indonesia | IVD |  | CITEST Multi Drug 3 Drugs Rapid Test Cassette (AMP/THC/COC) | Multi parameter clinical toxicology test system | Kelas : 2
杭州奥泰生物技术股份有限公司 | indonesia | IVD |  | Beright Dengue Combo Rapid Test Cassette | Dengue virus serological reagents | Kelas : 2
杭州奥泰生物技术股份有限公司 | indonesia | IVD |  | JUSCHEK Multi-Drug 8 Drug Rapid Test Panel | Multi parameter clinical toxicology test system | Kelas : 2
杭州奥泰生物技术股份有限公司 | indonesia | IVD |  | NOVATREND Flourescence Immunoassay Analyzer | Immunonephelometer equipment | Kelas : 2
杭州奥泰生物技术股份有限公司 | indonesia | IVD |  | JUSCHEK Multi-Drug 6 Drug Rapid Test Panel | Multi parameter clinical toxicology test system | Kelas : 2
杭州奥泰生物技术股份有限公司 | indonesia | IVD |  | JUSCHEK Multi-Drug 7 Drug Rapid Test Panel | Multi parameter clinical toxicology test system | Kelas : 2
杭州奥泰生物技术股份有限公司 | indonesia | IVD |  | JUSCHEK Multi-Drug 10 Drug Rapid Test Panel | Multi parameter clinical toxicology test system | Kelas : 2
杭州奥泰生物技术股份有限公司 | indonesia | IVD |  | JUSCHEK Multi-Drug 5 Drug Rapid Test Panel | Multi parameter clinical toxicology test system | Kelas : 2
杭州奥泰生物技术股份有限公司 | indonesia | IVD |  | D.Test Multi – Drug Rapid Test 6 Parameter (AMP/MOR/THC/MET/BZD/COC) | Multi parameter clinical toxicology test system | Kelas : 2
杭州奥泰生物技术股份有限公司 | indonesia | IVD |  | SureStep ™ Urine Test Drug Screen Dip Card (AMP1000/BZO300/CAR1000/COC300/MET500/MOP300/THC50) | Multi parameter clinical toxicology test system | Kelas : 2
杭州奥泰生物技术股份有限公司 | indonesia | IVD |  | ALLCHEK ™ Alcohol Rapid Test Dipstick (Urine) | Multi parameter clinical toxicology test system | Kelas : 2
杭州奥泰生物技术股份有限公司 | indonesia | IVD |  | SureStep ™ Urine Test Drug Screen Cassette AB-PINACA (ABP) | Multi parameter clinical toxicology test system | Kelas : 2
杭州奥泰生物技术股份有限公司 | indonesia | IVD |  | ALLCHEK™ Multi-Drug 3 Drugs Rapid Test Panel (AMP300/MOP300/THC50-(Urine) | Multi parameter clinical toxicology test system | Kelas : 2
杭州奥泰生物技术股份有限公司 | indonesia | IVD |  | D.TEST Multi-Drug Rapid Test 7 Parameter (AMP/OPI/THC/MET/BZD/COC/KAR) | Multi parameter clinical toxicology test system | Kelas : 2
杭州奥泰生物技术股份有限公司 | indonesia | IVD |  | Prevent Multi-Drug 8 Drugs Rapid Test Panel | Multi parameter clinical toxicology test system | Kelas : 2
杭州奥泰生物技术股份有限公司 | indonesia | IVD |  | ALLCHEK ™ Multi-Drug 6 Drugs Rapid Test Panel (MOP300/COC300/THC50/AMP1000/MET1000/BZO300)-(Urine) | Multi parameter clinical toxicology test system | Kelas : 2
杭州奥泰生物技术股份有限公司 | indonesia | IVD |  | ALLCHEK ™ Multi-Drug 7 Drugs Rapid Test Panel (MOP300/COC300/BZO200/AMP300/MET300/THC50 /CAR2000)-(Urine) | Multi parameter clinical toxicology test system | Kelas : 2
杭州奥泰生物技术股份有限公司 | indonesia | IVD |  | TESTPACK Pregnancy Test Midstream | Human chorionic gonadotropin (HCG) test system (strip & midstream) | Kelas : 2
杭州奥泰生物技术股份有限公司 | indonesia | IVD |  | ALCORE Multi Drug 3 Parameter (AMP, THC, MOP) | Multi parameter clinical toxicology test system | Kelas : 2
深圳市亚辉龙生物科技股份有限公司 | indonesia | IVD |  | YHLO iFlash Anti CCP | Rheumatoid factor immunological test system. | Kelas : 2
深圳市亚辉龙生物科技股份有限公司 | indonesia | IVD |  | YHLO iFlash RF IgM | Rheumatoid factor immunological test system. | Kelas : 2
深圳市亚辉龙生物科技股份有限公司 | indonesia | IVD |  | YHLO iFlash RF | Rheumatoid factor immunological test system. | Kelas : 2
深圳市亚辉龙生物科技股份有限公司 | indonesia | IVD |  | YHLO I- UNICELL Incubator | Microbiological incubator. | Kelas : 1
深圳市亚辉龙生物科技股份有限公司 | indonesia | IVD |  | YHLO iFlash RA33 IgG | Rheumatoid factor immunological test system. | Kelas : 2
深圳市亚辉龙生物科技股份有限公司 | indonesia | IVD |  | YHLO iFlash RF IgG | Rheumatoid factor immunological test system. | Kelas : 2
深圳市亚辉龙生物科技股份有限公司 | indonesia | IVD |  | YHLO iFlash-β2-Glycoprotein I IgG | Beta -2-glycoprotein I immunological test system. | Kelas : 2
深圳市亚辉龙生物科技股份有限公司 | indonesia | IVD |  | YHLO iFlash-PTH | Parathyroid hormone test system (kit & cair) | Kelas : 2
深圳市亚辉龙生物科技股份有限公司 | indonesia | IVD |  | YHLO iFlash BNP | B-type natriuretic peptide test system (kit & cair) | Kelas : 2
深圳市亚辉龙生物科技股份有限公司 | indonesia | IVD |  | YHLO iFlash-Anti-β2-Glycoprotein I | Beta -2-glycoprotein I immunological test system. | Kelas : 2
深圳市亚辉龙生物科技股份有限公司 | indonesia | IVD |  | YHLO iFlash-β2-Glycoprotein I IgM | Beta -2-glycoprotein I immunological test system. | Kelas : 2
深圳市亚辉龙生物科技股份有限公司 | indonesia | IVD |  | YHLO iFlash Jo-1 IgG | Antinuclear antibody immunological test system. | Kelas : 2
深圳市亚辉龙生物科技股份有限公司 | indonesia | IVD |  | YHLO iFlash SM IgG | Antinuclear antibody immunological test system. | Kelas : 2
深圳市亚辉龙生物科技股份有限公司 | indonesia | IVD |  | YHLO iFlash-C-Peptide | C-peptides of proinsulin test system (kit & cair) | Kelas : 2
深圳市亚辉龙生物科技股份有限公司 | indonesia | IVD |  | YHLO iFlash - Anti HBc | Antimitochondrial antibody immunological test system. | Kelas : 3
深圳市亚辉龙生物科技股份有限公司 | indonesia | IVD |  | YHLO iFlash-Adiponectin | Glucose test system (kit & cair) | Kelas : 2
深圳市亚辉龙生物科技股份有限公司 | indonesia | IVD |  | YHLO iFlash Toxo IgG (CLIA) | Toxoplasma gondii serological reagents. | Kelas : 2
深圳市亚辉龙生物科技股份有限公司 | indonesia | IVD |  | YHLO iFlash-Insulin | Immunoreactive insulin test system (kit & cair) | Kelas : 2
深圳市亚辉龙生物科技股份有限公司 | indonesia | IVD |  | YHLO iFlash-Cortisol | Cortisol (hydrocortisone and hydroxycorticosterone) test system (kit & cair) | Kelas : 2
深圳市亚辉龙生物科技股份有限公司 | indonesia | IVD |  | YHLO iFlash-CK-MB | Creatine phosphokinase/creatine kinase or isoenzymes test system(kit & cair) | Kelas : 2
深圳市亚辉龙生物科技股份有限公司 | indonesia | IVD |  | YHLO iFlash Troponin-I | Creatine phosphokinase/creatine kinase or isoenzymes test system(kit & cair) | Kelas : 2
深圳市亚辉龙生物科技股份有限公司 | indonesia | IVD |  | YHLO iFlash RNP-70 IgG | Antinuclear antibody immunological test system. | Kelas : 2
深圳市亚辉龙生物科技股份有限公司 | indonesia | IVD |  | YHLO iFlash-ACTH | Adrenocorticotropic hormone (ACTH) test system (kit & cair) | Kelas : 2
深圳市亚辉龙生物科技股份有限公司 | indonesia | IVD |  | VISION ESR Analyzer Vision C | Automated sedimentation rate device. | Kelas : 1
深圳市亚辉龙生物科技股份有限公司 | indonesia | IVD |  | VISION ESR Analyzer Vision A | Automated sedimentation rate device. | Kelas : 1
深圳市亚辉龙生物科技股份有限公司 | indonesia | IVD |  | VISION ESR Analyzer Vision B | Automated sedimentation rate device. | Kelas : 1
深圳市亚辉龙生物科技股份有限公司 | indonesia | IVD |  | YHLO iFlash SS-B IgG | Antinuclear antibody immunological test system. | Kelas : 2
深圳市亚辉龙生物科技股份有限公司 | indonesia | IVD |  | YHLO iFlash-β2-Glycoprotein I IgA | Beta -2-glycoprotein I immunological test system. | Kelas : 2
深圳市亚辉龙生物科技股份有限公司 | indonesia | IVD |  | YHLO iFlash-Total PSA | Tumor-associated antigen immunological test system. | Kelas : 2
深圳市亚辉龙生物科技股份有限公司 | indonesia | IVD |  | YHLO iFlash Toxo IgM (CLIA) | Toxoplasma gondii serological reagents. | Kelas : 2
深圳市亚辉龙生物科技股份有限公司 | indonesia | IVD |  | YHLO iFlash-Rubella IgM | Rubella virus serological reagents. | Kelas : 2
深圳市亚辉龙生物科技股份有限公司 | indonesia | IVD |  | YHLO iFlash HIV Combo | Multiple autoantibodies immunological test system. | Kelas : 3
深圳市亚辉龙生物科技股份有限公司 | indonesia | IVD |  | YHLO iFlash-SS-A IgG | Antinuclear antibody immunological test system. | Kelas : 2
深圳市亚辉龙生物科技股份有限公司 | indonesia | IVD |  | YHLO iFlash CMV IgG (CLIA) | Cytomegalovirus serological reagents. | Kelas : 2
深圳市亚辉龙生物科技股份有限公司 | indonesia | IVD |  | YHLO iFlash Scl-70 IgG | Antinuclear antibody immunological test system. | Kelas : 2
深圳市亚辉龙生物科技股份有限公司 | indonesia | IVD |  | YHLO iFlash-Rubella IgG | Rubella virus serological reagents. | Kelas : 2
深圳市亚辉龙生物科技股份有限公司 | indonesia | IVD |  | YHLO iFlash Anti HBe Antibody to Hepatitis B e Antigen | Antimitochondrial antibody immunological test system. | Kelas : 3
深圳市亚辉龙生物科技股份有限公司 | indonesia | IVD |  | YHLO iFlash – Anti HCV | Antinuclear antibody immunological test system. | Kelas : 3
深圳市亚辉龙生物科技股份有限公司 | indonesia | IVD |  | YHLO iFlash Anti HBs | Antimitochondrial antibody immunological test system. | Kelas : 3
深圳市亚辉龙生物科技股份有限公司 | indonesia | IVD |  | YHLO iFlash-Cardiolipin IgM | Multiple autoantibodies immunological test system. | Kelas : 2
深圳市亚辉龙生物科技股份有限公司 | indonesia | IVD |  | YHLO iFlash-Cardiolipin IgA | Multiple autoantibodies immunological test system. | Kelas : 2
深圳市亚辉龙生物科技股份有限公司 | indonesia | IVD |  | YHLO Rubella IgG Control | Rubella virus serological reagents | Kelas : 2
深圳市亚辉龙生物科技股份有限公司 | indonesia | IVD |  | YHLO iFlash-Cardiolipin IgG | Multiple autoantibodies immunological test system. | Kelas : 2
深圳市亚辉龙生物科技股份有限公司 | indonesia | IVD |  | YHLO iFlash ANA | Antinuclear antibody immunological test system. | Kelas : 2
深圳市亚辉龙生物科技股份有限公司 | indonesia | IVD |  | YHLO iFlash-Anti-Cardiolipin | Multiple autoantibodies immunological test system. | Kelas : 2
深圳市亚辉龙生物科技股份有限公司 | indonesia | IVD |  | YHLO iFlash dsDNA IgG | Antinuclear antibody immunological test system. | Kelas : 2
深圳市亚辉龙生物科技股份有限公司 | indonesia | IVD |  | YHLO iFlash Anti TSHR | Thyroid stimulating hormone test system (kit & cair) | Kelas : 2
深圳市亚辉龙生物科技股份有限公司 | indonesia | IVD |  | YHLO iFlash-PCT (Procalcitonin) | Device to detect and measure non-microbial analyte(s) in human clinical specimens to aid in assessment of patients with suspected sepsis | Kelas : 2
深圳市亚辉龙生物科技股份有限公司 | indonesia | IVD |  | YHLO iFlash-NSE | Tumor-associated antigen immunological test system. | Kelas : 2
深圳市亚辉龙生物科技股份有限公司 | indonesia | IVD |  | YHLO iFlash – PG I (Pepsinogen I) | Antiparietal antibody immunological test system. | Kelas : 2
深圳市亚辉龙生物科技股份有限公司 | indonesia | IVD |  | YHLO iFlash Anti TP (Antibody To Treponema Pallidum) CLIA | Treponema pallidum nontreponemal test reagents. | Kelas : 2
深圳市亚辉龙生物科技股份有限公司 | indonesia | IVD |  | YHLO iFlash HBeAg Hepatitis B e Antigen | Antimitochondrial antibody immunological test system. | Kelas : 3
深圳市亚辉龙生物科技股份有限公司 | indonesia | IVD |  | YHLO iFlash-CYFRA 21-1 | Tumor-associated antigen immunological test system. | Kelas : 2
深圳市亚辉龙生物科技股份有限公司 | indonesia | IVD |  | YHLO UNICELL D-DIMER | Fibrinogen/fibrin degradation products assay. | Kelas : 2
深圳市亚辉龙生物科技股份有限公司 | indonesia | IVD |  | YHLO iFlash HBsAg Hepatitis B Surface Antigen | Antimitochondrial antibody immunological test system. | Kelas : 3
深圳市亚辉龙生物科技股份有限公司 | indonesia | IVD |  | YHLO iFlash-25-OH Vitamin D | Vitamin D test system (kit & cair) | Kelas : 2
深圳市亚辉龙生物科技股份有限公司 | indonesia | IVD |  | YHLO iFlash CA 19-9 | Tumor-associated antigen immunological test system. | Kelas : 2
深圳市亚辉龙生物科技股份有限公司 | indonesia | IVD |  | YHLO iFlash Free PSA (CLIA) | Tumor-associated antigen immunological test system. | Kelas : 2
深圳市亚辉龙生物科技股份有限公司 | indonesia | IVD |  | YHLO iFlash CEA | Tumor-associated antigen immunological test system. | Kelas : 2
深圳市亚辉龙生物科技股份有限公司 | indonesia | IVD |  | YHLO iFlash CA 15-3 (Cancer Antigen 15-3) | Tumor-associated antigen immunological test system. | Kelas : 2
深圳市亚辉龙生物科技股份有限公司 | indonesia | IVD |  | YHLO iFlash CA 125 | Tumor-associated antigen immunological test system. | Kelas : 2
深圳市亚辉龙生物科技股份有限公司 | indonesia | IVD |  | YHLO Toxo IgG Control | Quality control material (assayed and unassayed) (cair) | Kelas : 2
深圳市亚辉龙生物科技股份有限公司 | indonesia | IVD |  | YHLO CMV IgG Control | Cytomegalovirus serological reagents. | Kelas : 2
深圳市亚辉龙生物科技股份有限公司 | indonesia | IVD |  | YHLO iFlash-Anti-TPO | Thyroid autoantibody immunological test system. | Kelas : 2
深圳市亚辉龙生物科技股份有限公司 | indonesia | IVD |  | YHLO iFlash CMV IgM (CLIA) | Cytomegalovirus serological reagents. | Kelas : 2
深圳市亚辉龙生物科技股份有限公司 | indonesia | IVD |  | YHLO iFlash-HSV-2 IgM | Herpes simplex virus serological assays. | Kelas : 2
深圳市亚辉龙生物科技股份有限公司 | indonesia | IVD |  | YHLO iFlash FT3 | Total triiodothyronine test system (kit & cair) | Kelas : 2
深圳市亚辉龙生物科技股份有限公司 | indonesia | IVD |  | YHLO iFlash FT4 | Free thyroxine test system (kit & cair) | Kelas : 2
深圳市亚辉龙生物科技股份有限公司 | indonesia | IVD |  | YHLO iFlash-Anti-Tg (Antibody to Thyroglobulin) | Thyroid autoantibody immunological test system. | Kelas : 2
深圳市亚辉龙生物科技股份有限公司 | indonesia | IVD |  | YHLO iFlash 1800A Chemiluminescence Immunoassay Analyzer and Accessories | Immunofluorometer equipment. (Electrically Operated) | Kelas : 2
深圳市亚辉龙生物科技股份有限公司 | indonesia | IVD |  | YHLO iFlash HSV-1 IgG | Herpes simplex virus serological assays. | Kelas : 2
深圳市亚辉龙生物科技股份有限公司 | indonesia | IVD |  | YHLO iFlash-HSV-1 IgM | Herpes simplex virus serological assays. | Kelas : 2
深圳市亚辉龙生物科技股份有限公司 | indonesia | IVD |  | YHLO iFlash-HSV-2 IgG | Herpes simplex virus serological assays. | Kelas : 2
深圳市亚辉龙生物科技股份有限公司 | indonesia | IVD |  | YHLO iFlash T4 | Total thyroxine test system (kit & cair) | Kelas : 2
深圳市亚辉龙生物科技股份有限公司 | indonesia | IVD |  | YHLO iFlash TG Thyroglobulin | Thyroid autoantibody immunological test system. | Kelas : 2
深圳市亚辉龙生物科技股份有限公司 | indonesia | IVD |  | YHLO iFLASH TSH | Thyroid stimulating hormone test system (kit & cair) | Kelas : 2
深圳市亚辉龙生物科技股份有限公司 | indonesia | IVD |  | YHLO iFlash T3 | Total triiodothyronine test system (kit & cair) | Kelas : 2
深圳市亚辉龙生物科技股份有限公司 | indonesia | IVD |  | YHLO iFlash-2019-nCoV NAb | Respiratory viral panel multiplex nucleic acid assay | Kelas : 2
深圳市亚辉龙生物科技股份有限公司 | indonesia | IVD |  | YHLO UNICELL-2019-nCoV NAb | Respiratory viral panel multiplex nucleic acid assay | Kelas : 2
深圳市亚辉龙生物科技股份有限公司 | indonesia | IVD |  | YHLO GLINE-2019-nCoV Ag | Respiratory viral panel multiplex nucleic acid assay | Kelas : 2
深圳市亚辉龙生物科技股份有限公司 | indonesia | IVD |  | HUMAN HumaSRate 24PT and Accessories | Erythrocyte sedimentation rate test | Kelas : 2
深圳市亚辉龙生物科技股份有限公司 | indonesia | IVD |  | YHLO iFlash-free βhCG | Human chorionic gonadotropin (HCG) test system (kit & cair) | Kelas : 2
深圳市亚辉龙生物科技股份有限公司 | indonesia | IVD |  | YHLO iFlash-2019-nCoV Antigen | Respiratory viral panel multiplex nucleic acid assay | Kelas : 2
深圳市亚辉龙生物科技股份有限公司 | indonesia | IVD |  | YHLO AMH Control | Quality control material (assayed and unassayed) (cair) | Kelas : 2
深圳市亚辉龙生物科技股份有限公司 | indonesia | IVD |  | YHLO iFlash 1200-A Chemiluminescence Immunoassay Analyzer and Accessories | Immunofluorometer equipment. (Electrically Operated) | Kelas : 2
深圳市亚辉龙生物科技股份有限公司 | indonesia | IVD |  | YHLO PCT Control | Quality control material (assayed and unassayed) (cair) | Kelas : 2
深圳市亚辉龙生物科技股份有限公司 | indonesia | IVD |  | YHLO Pre-Trigger Solution | General purpose reagent. | Kelas : 1
深圳市亚辉龙生物科技股份有限公司 | indonesia | IVD |  | YHLO Wash Buffer | General purpose reagent. | Kelas : 1
深圳市亚辉龙生物科技股份有限公司 | indonesia | IVD |  | YHLO Trigger Solution | General purpose reagent. | Kelas : 1
深圳市亚辉龙生物科技股份有限公司 | indonesia | IVD |  | YHLO 2019-nCoV NAb Control (CLIA) | Respiratory viral panel multiplex nucleic acid assay | Kelas : 2
深圳市亚辉龙生物科技股份有限公司 | indonesia | IVD |  | YHLO iFlash-Inhibin A | Follicle-stimulating hormone test system (kit & cair) | Kelas : 2
深圳市亚辉龙生物科技股份有限公司 | indonesia | IVD |  | YHLO 2019-nCoV IgM Control | Respiratory viral panel multiplex nucleic acid assay | Kelas : 2
深圳市亚辉龙生物科技股份有限公司 | indonesia | IVD |  | YHLO iFlash-Cleaning Solution | General purpose reagent. | Kelas : 1
深圳市亚辉龙生物科技股份有限公司 | indonesia | IVD |  | YHLO iFlash-PAPP-A | Total protein test system (kit & cair) | Kelas : 2
深圳市亚辉龙生物科技股份有限公司 | indonesia | IVD |  | YHLO iFlash DHEA-S | Dehydroepiandrosterone (free and sulfate) test system (kit & cair) | Kelas : 2
深圳市亚辉龙生物科技股份有限公司 | indonesia | IVD |  | YHLO iFlash E2 | Estradiol test system (kit & cair) | Kelas : 2
深圳市亚辉龙生物科技股份有限公司 | indonesia | IVD |  | YHLO UNICELL-2019-nCOV Ag | Respiratory viral panel multiplex nucleic acid assay | Kelas : 2
深圳市亚辉龙生物科技股份有限公司 | indonesia | IVD |  | YHLO 2019-nCoV IgG Control | Respiratory viral panel multiplex nucleic acid assay | Kelas : 2
深圳市亚辉龙生物科技股份有限公司 | indonesia | IVD |  | YHLO iFlash Progesterone | Progesterone test system (kit & cair) | Kelas : 2
深圳市亚辉龙生物科技股份有限公司 | indonesia | IVD |  | YHLO iFlash Prolactin | Prolactin (lactogen) test system (kit & cair) | Kelas : 2
深圳市亚辉龙生物科技股份有限公司 | indonesia | IVD |  | YHLO GLINE-2019-nCoV IgM/IgG | Respiratory viral panel multiplex nucleic acid assay | Kelas : 2
深圳市亚辉龙生物科技股份有限公司 | indonesia | IVD |  | YHLO UNICELL- 25-OH Vitamin D | Vitamin D test system (card) | Kelas : 2
深圳市亚辉龙生物科技股份有限公司 | indonesia | IVD |  | YHLO iFlash-Unconjugated Estriol | Estriol test system (kit & cair) | Kelas : 2
深圳市亚辉龙生物科技股份有限公司 | indonesia | IVD |  | YHLO iFlash LH | Luteinizing hormone test system (kit & cair) | Kelas : 2
深圳市亚辉龙生物科技股份有限公司 | indonesia | IVD |  | DRAWRAY iStar-D-dimer | Fibrinogen/fibrin degradation products assay. | Kelas : 2
深圳市亚辉龙生物科技股份有限公司 | indonesia | IVD |  | YHLO iFlash HCG | Human chorionic gonadotropin (HCG) test system (kit & cair) | Kelas : 2
深圳市亚辉龙生物科技股份有限公司 | indonesia | IVD |  | YHLO iFlash-SARS-CoV-2 IgM (iFlash-2019-nCoV IgM) | Respiratory viral panel multiplex nucleic acid assay | Kelas : 2
深圳市亚辉龙生物科技股份有限公司 | indonesia | IVD |  | YHLO iFlash FSH | Follicle-stimulating hormone test system (kit & cair) | Kelas : 2
深圳市亚辉龙生物科技股份有限公司 | indonesia | IVD |  | YHLO Immunoassay Multi Control | Quality control material (assayed and unassayed) (cair) | Kelas : 2
深圳市亚辉龙生物科技股份有限公司 | indonesia | IVD |  | YHLO iFlash Inhibin B | Follicle-stimulating hormone test system (kit & cair) | Kelas : 2
深圳市亚辉龙生物科技股份有限公司 | indonesia | IVD |  | YHLO iFlash-SARS-CoV-2 IgG (iFlash-2019-nCoV IgG) | Respiratory viral panel multiplex nucleic acid assay | Kelas : 2
深圳市亚辉龙生物科技股份有限公司 | indonesia | IVD |  | YHLO UNICELL-AMH | Human growth hormone test system (card) | Kelas : 2
深圳市亚辉龙生物科技股份有限公司 | indonesia | IVD |  | YHLO UNICELL-cTnI | Creatine phosphokinase/creatine kinase or isoenzymes test system (card) | Kelas : 2
深圳市亚辉龙生物科技股份有限公司 | indonesia | IVD |  | YHLO UNICELL -cTnI/CK-MB/Myo | Creatine phosphokinase/creatine kinase or isoenzymes test system (card) | Kelas : 2
深圳市亚辉龙生物科技股份有限公司 | indonesia | IVD |  | YHLO UNICELL – PCT/CRP | Procalcitonin test system | Kelas : 2
深圳市亚辉龙生物科技股份有限公司 | indonesia | IVD |  | YHLO UNICELL-INHB | Follicle-stimulating hormone test system (kit & cair) | Kelas : 2
深圳市亚辉龙生物科技股份有限公司 | indonesia | IVD |  | YHLO UNICELL CK-MB | Creatine phosphokinase/creatine kinase or isoenzymes test system (card) | Kelas : 2
深圳市亚辉龙生物科技股份有限公司 | indonesia | IVD |  | YHLO iFlash - PG II | Antiparietal antibody immunological test system. | Kelas : 2
深圳市亚辉龙生物科技股份有限公司 | indonesia | IVD |  | YHLO UNICELL – hsCRP + CRP | C-reactive protein immunological test system. | Kelas : 2
深圳市亚辉龙生物科技股份有限公司 | indonesia | IVD |  | YHLO UNICELL-PCT | Procalcitonin test system | Kelas : 2
深圳市亚辉龙生物科技股份有限公司 | indonesia | IVD |  | YHLO UNICELL – HbA1C | Glycosylated hemoglobin assay. | Kelas : 2
深圳市亚辉龙生物科技股份有限公司 | indonesia | IVD |  | YHLO UNICELL-NT-proBNP | B-type natriuretic peptide test system (card) | Kelas : 2
深圳市亚辉龙生物科技股份有限公司 | indonesia | IVD |  | YHLO UNICELL-S Immunofluorescence Reader dan Accessories | Immunofluorometer equipment. (Electrically Operated) | Kelas : 2
深圳市亚辉龙生物科技股份有限公司 | indonesia | IVD |  | YHLO iFlash-PR3 IgG | Immunoglobulins A, G, M, D, and E immunological test system. | Kelas : 2
深圳市亚辉龙生物科技股份有限公司 | indonesia | IVD |  | YHLO iFlash-MPO IgG | Immunoglobulins A, G, M, D, and E immunological test system. | Kelas : 2
深圳市亚辉龙生物科技股份有限公司 | indonesia | IVD |  | YHLO iFlash - AFP | AFP-L3% immunological test system. | Kelas : 2
深圳市亚辉龙生物科技股份有限公司 | indonesia | IVD |  | DRAWRAY Wash Buffer | General purpose reagent. | Kelas : 1
深圳市亚辉龙生物科技股份有限公司 | indonesia | IVD |  | YHLO iFlash-Folate | Folic acid test system (kit & cair) | Kelas : 2
深圳市亚辉龙生物科技股份有限公司 | indonesia | IVD |  | DRAWRAY Trigger Solution | General purpose reagent. | Kelas : 1
深圳市亚辉龙生物科技股份有限公司 | indonesia | IVD |  | YHLO iFlash-Mycoplasma pn. IgM | Mycoplasma spp. serological reagents. | Kelas : 2
深圳市亚辉龙生物科技股份有限公司 | indonesia | IVD |  | YHLO iFlash-Ferritin | Ferritin immunological test system. | Kelas : 2
深圳市亚辉龙生物科技股份有限公司 | indonesia | IVD |  | YHLO Tumor Marker Multi Control | Tumor-associated antigen immunological test system. | Kelas : 2
深圳市亚辉龙生物科技股份有限公司 | indonesia | IVD |  | Drawray iStar- NT-proBNP | B-type natriuretic peptide test system (kit & cair) | Kelas : 2
深圳市亚辉龙生物科技股份有限公司 | indonesia | IVD |  | YHLO HSV-2 IgM Control | Herpes simplex virus serological assays. | Kelas : 2
深圳市亚辉龙生物科技股份有限公司 | indonesia | IVD |  | YHLO iFlash-Chlamydia pn. IgG | Chlamydia serological reagents. | Kelas : 2
深圳市亚辉龙生物科技股份有限公司 | indonesia | IVD |  | DRAWRAY ISTAR - Anti-TPO | Thyroid autoantibody immunological test system. | Kelas : 2
深圳市亚辉龙生物科技股份有限公司 | indonesia | IVD |  | YHLO iFlash-Chlamydia pn. IgM | Chlamydia serological reagents. | Kelas : 2
深圳市亚辉龙生物科技股份有限公司 | indonesia | IVD |  | Drawray iStar- Anti-Tg | Thyroid autoantibody immunological test system. | Kelas : 2
深圳市亚辉龙生物科技股份有限公司 | indonesia | IVD |  | DRAWRAY iStar- Anti-TSHR | Thyroid autoantibody immunological test system. | Kelas : 2
深圳市亚辉龙生物科技股份有限公司 | indonesia | IVD |  | YHLO iFlash-Vitamin B12 II | Vitamin B12 test system (kit & cair) | Kelas : 2
深圳市亚辉龙生物科技股份有限公司 | indonesia | IVD |  | Drawray iStar- CK-MB | Creatine phosphokinase/creatine kinase or isoenzymes test system(kit & cair) | Kelas : 2
深圳市亚辉龙生物科技股份有限公司 | indonesia | IVD |  | DTAWRAY iStar- Troponin I | Creatine phosphokinase/creatine kinase or isoenzymes test system(kit & cair) | Kelas : 2
深圳市亚辉龙生物科技股份有限公司 | indonesia | IVD |  | YHLO HSV-1 IgM Control | Herpes simplex virus serological assays. | Kelas : 2
深圳市亚辉龙生物科技股份有限公司 | indonesia | IVD |  | YHLO HSV-2 IgG Control | Herpes simplex virus serological assays. | Kelas : 2
深圳市亚辉龙生物科技股份有限公司 | indonesia | IVD |  | DRAWRAY iStar- PCT | Device to detect and measure non-microbial analyte(s) in human clinical specimens to aid in assessment of patients with suspected sepsis. | Kelas : 2
深圳市亚辉龙生物科技股份有限公司 | indonesia | IVD |  | YHLO HSV-1 IgG Control | Herpes simplex virus serological assays. | Kelas : 2
深圳市亚辉龙生物科技股份有限公司 | indonesia | IVD |  | DRAWRAY iStar-Tg | Thyroid autoantibody immunological test system. | Kelas : 2
深圳市亚辉龙生物科技股份有限公司 | indonesia | IVD |  | DRAWRAY iStar-TSH | Thyroid stimulating hormone test system (kit & cair) | Kelas : 2
深圳市亚辉龙生物科技股份有限公司 | indonesia | IVD |  | Drawray iStar-FT4 | Free thyroxine test system (kit & cair) | Kelas : 2
深圳市亚辉龙生物科技股份有限公司 | indonesia | IVD |  | YHLO Rubella IgM Control | Rubella virus serological reagents | Kelas : 2
深圳市亚辉龙生物科技股份有限公司 | indonesia | IVD |  | YHLO iFlash-EB VCA IgG | Epstein-Barr virus serological reagents. | Kelas : 2
深圳市亚辉龙生物科技股份有限公司 | indonesia | IVD |  | YHLO iFlash-EB NA IgG | Epstein-Barr virus serological reagents. | Kelas : 2
深圳市亚辉龙生物科技股份有限公司 | indonesia | IVD |  | YHLO iFlash-EB NA IgA | Epstein-Barr virus serological reagents. | Kelas : 2
深圳市亚辉龙生物科技股份有限公司 | indonesia | IVD |  | YHLO iFlash-IAA | Immunoreactive insulin test system (kit & cair) | Kelas : 2
深圳市亚辉龙生物科技股份有限公司 | indonesia | IVD |  | YHLO iFlash-EB EA IgM | Epstein-Barr virus serological reagents. | Kelas : 2
深圳市亚辉龙生物科技股份有限公司 | indonesia | IVD |  | YHLO iFlash-EB VCA IgM | Epstein-Barr virus serological reagents. | Kelas : 2
深圳市亚辉龙生物科技股份有限公司 | indonesia | IVD |  | YHLO iFlash-EB VCA IgA | Epstein-Barr virus serological reagents. | Kelas : 2
深圳市亚辉龙生物科技股份有限公司 | indonesia | IVD |  | YHLO CMV IgM Control | Cytomegalovirus serological reagents. | Kelas : 2
深圳市亚辉龙生物科技股份有限公司 | indonesia | IVD |  | YHLO iFlash-AMA-M2 | Immunoglobulins A, G, M, D, and E immunological test system. | Kelas : 2
深圳市亚辉龙生物科技股份有限公司 | indonesia | IVD |  | YHLO iFlash-IA-2A | Free thyroxine test system (kit & cair) | Kelas : 2
深圳市亚辉龙生物科技股份有限公司 | indonesia | IVD |  | YHLO iFlash-ICA | Multiple autoantibodies immunological test system. | Kelas : 2
深圳市亚辉龙生物科技股份有限公司 | indonesia | IVD |  | YHLO iFlash-Laminin | Alpha -1-glycoproteins immunological test system. | Kelas : 2
深圳市亚辉龙生物科技股份有限公司 | indonesia | IVD |  | Drawray iStar-FT3 | Total triiodothyronine test system (kit & cair) | Kelas : 2
深圳市亚辉龙生物科技股份有限公司 | indonesia | IVD |  | Drawray iStar-T4 | Total thyroxine test system (kit & cair) | Kelas : 2
深圳市亚辉龙生物科技股份有限公司 | indonesia | IVD |  | YHLO iFlash-GBM IgG | Multiple autoantibodies immunological test system. | Kelas : 2
深圳市亚辉龙生物科技股份有限公司 | indonesia | IVD |  | YHLO iFlash-ZnT8A | Zinc transporter 8 autoantibody immunological test system. | Kelas : 2
深圳市亚辉龙生物科技股份有限公司 | indonesia | IVD |  | YHLO iFlash-HA | Antimitochondrial antibody immunological test system. | Kelas : 2
深圳市亚辉龙生物科技股份有限公司 | indonesia | IVD |  | YHLO iFlash-Col IV | Antimitochondrial antibody immunological test system. | Kelas : 2
深圳市亚辉龙生物科技股份有限公司 | indonesia | IVD |  | YHLO iFlash-PIIIPNP | Antimitochondrial antibody immunological test system. | Kelas : 2
深圳市亚辉龙生物科技股份有限公司 | indonesia | IVD |  | Drawray iStar-T3 | Total triiodothyronine test system (kit & cair) | Kelas : 2
深圳市亚辉龙生物科技股份有限公司 | indonesia | IVD |  | YHLO iFlash-SMA IgG | Antismooth muscle antibody immunological test system. | Kelas : 2
深圳市亚辉龙生物科技股份有限公司 | indonesia | IVD |  | YHLO iFlash-GADA | Antimitochondrial antibody immunological test system. | Kelas : 2
深圳市亚辉龙生物科技股份有限公司 | indonesia | IVD |  | YHLO Toxo IgM Control | Toxoplasma gondii serological reagents. | Kelas : 2
深圳市亚辉龙生物科技股份有限公司 | indonesia | IVD |  | Drawray iStar 500 Chemiluminescence Immunoassay Analyzer and Accessories | Immunofluorometer equipment. (Electrically Operated) | Kelas : 2
上海科华生物工程股份有限公司 | indonesia | IVD |  | KHB Diagnostic Kit for SARS-CoV-2 IgM/IgG Antibody (Colloidal Gold) | Respiratory viral panel multiplex nucleic acid assay | Kelas : 2
上海科华生物工程股份有限公司 | indonesia | IVD |  | KHB Diagnostic Kit for HIV (1+2) Antibody (Colloidal Gold) V2 | Multiple autoantibodies immunological test system. | Kelas : 3
杭州博拓生物科技股份有限公司 | indonesia | IVD |  | RIGHTSIGN Multi-Drug 5 Drugs Rapid Test Panel (Urine) (COC 300/MET 1000/THC 50/MDMA 500/MOP 300) | Multi parameter clinical toxicology test system | Kelas : 2
杭州博拓生物科技股份有限公司 | indonesia | IVD |  | RIGHTSIGN Multi-Drug 5 Drugs Rapid Test Panel (Urine) (BZO 300/AMP 1000/MET 1000/THC 50/MOP 300) | Multi parameter clinical toxicology test system | Kelas : 2
杭州博拓生物科技股份有限公司 | indonesia | IVD |  | RIGHTSIGN H.pylori Antigen Rapid Test Cassette (Feces) | Campylobacter fetus serological reagents. | Kelas : 2
杭州博拓生物科技股份有限公司 | indonesia | IVD |  | MS. TELLME Midstream Pregnancy Test | Human chorionic gonadotropin (HCG) test system | Kelas : 2
杭州博拓生物科技股份有限公司 | indonesia | IVD |  | RIGHTSIGN HBsAg Rapid Test Strip (Serum/Plasma) | Antimitochondrial antibody immunological test system. | Kelas : 3
杭州博拓生物科技股份有限公司 | indonesia | IVD |  | RIGHTSIGN HCG Pregnancy Rapid Test Cassette (Serum/Plasma/Urine) (10 mIU/mL) | Human chorionic gonadotropin (HCG) test system (card) | Kelas : 2
杭州博拓生物科技股份有限公司 | indonesia | IVD |  | RIGHTSIGN Typhoid Rapid Test Cassette (Serum/Plasma) | Salmonella spp. serological reagents. | Kelas : 2
杭州博拓生物科技股份有限公司 | indonesia | IVD |  | RIGHTSIGN H.pylori Antibody Rapid Test Cassette (Whole Blood/Serum/Plasma) | Campylobacter fetus serological reagents. | Kelas : 2
杭州博拓生物科技股份有限公司 | indonesia | IVD |  | RIGHTSIGN Multi-Drug 6 Drugs Rapid Test Panel (Urine) (COC 300/ AMP 1000/ MET 1000/ THC 50/ MOP 300/ BZO 300) | Multi parameter clinical toxicology test system | Kelas : 2
杭州博拓生物科技股份有限公司 | indonesia | IVD |  | RIGHTSIGN COC Rapid Test Strip (Urine) | Cocaine and cocaine metabolite test system (strip & midstream) | Kelas : 2
杭州博拓生物科技股份有限公司 | indonesia | IVD |  | RIGHTSIGN THC Rapid Test Strip (Urine) | Cannabinoid test system (strip & midstream) | Kelas : 2
杭州博拓生物科技股份有限公司 | indonesia | IVD |  | RIGHTSIGN BZO Rapid Test Cassette (Urine) | Benzodiazepine test system(card) | Kelas : 2
杭州博拓生物科技股份有限公司 | indonesia | IVD |  | RIGHTSIGN AMP Rapid Test Strip (Urine) | Amphetamine test system (strip & midstream) | Kelas : 2
杭州博拓生物科技股份有限公司 | indonesia | IVD |  | RIGHTSIGN COVID-19 Antigen Rapid Test Cassette (Nasopharyngeal Swab) | Respiratory viral panel multiplex nucleic acid assay | Kelas : 2
杭州博拓生物科技股份有限公司 | indonesia | IVD |  | RIGHTSIGN HBsAg Rapid Test Cassette (Serum/Plasma) | Antimitochondrial antibody immunological test system. | Kelas : 3
杭州博拓生物科技股份有限公司 | indonesia | IVD |  | RIGHTSIGN Multi 3 Drugs Rapid Test Panel (Urine) ( | Multi parameter clinical toxicology test system | Kelas : 2
杭州博拓生物科技股份有限公司 | indonesia | IVD |  | RIGHTSIGN HCV Rapid Test Cassette (Serum/Plasma) | Antinuclear antibody immunological test system. | Kelas : 3
杭州博拓生物科技股份有限公司 | indonesia | IVD |  | RIGHTSIGN COC Rapid Test Cassette (Urine) | Cocaine and cocaine metabolite test system(card) | Kelas : 2
杭州博拓生物科技股份有限公司 | indonesia | IVD |  | RIGHTSIGN PPX Rapid Test Cassette (Urine) | Propoxyphene test system(card) | Kelas : 2
杭州博拓生物科技股份有限公司 | indonesia | IVD |  | RIGHTSIGN Synthetic Marijuana (K2) Rapid Test Cassette (Urine) | Cannabinoid test system(card) | Kelas : 2
杭州博拓生物科技股份有限公司 | indonesia | IVD |  | RIGHTSIGN EDDP Rapid Test Cassette (Urine) | Methadone test system(card) | Kelas : 2
杭州博拓生物科技股份有限公司 | indonesia | IVD |  | RIGHTSIGN COVID-19 IgG/IgM Rapid Test Cassette (Whole Blood/Serum/Plasma) | Respiratory viral panel multiplex nucleic acid assay | Kelas : 2
杭州博拓生物科技股份有限公司 | indonesia | IVD |  | RIGHTSIGN 6-MAM Rapid Test Cassette (Urine) | Morphine test system(card) | Kelas : 2
杭州博拓生物科技股份有限公司 | indonesia | IVD |  | RIGHTSIGN ® Tuberculosis Rapid Test Cassette (Whole Blood/Serum/Plasma) | Mycobacterium tuberculosis immunofluorescent reagents. | Kelas : 2
杭州博拓生物科技股份有限公司 | indonesia | IVD |  | RIGHTSIGN MET Rapid Test Strip (Urine) | Methamphetamine test system (strip & midstream) | Kelas : 2
杭州博拓生物科技股份有限公司 | indonesia | IVD |  | RIGHTSIGN MET Rapid Test Cassette (Urine) | Methamphetamine test system(card) | Kelas : 2
杭州博拓生物科技股份有限公司 | indonesia | IVD |  | RIGHTSIGN THC Rapid Test Cassette (Urine) | Cannabinoid test system(card) | Kelas : 2
杭州博拓生物科技股份有限公司 | indonesia | IVD |  | RIGHTSIGN MOP Rapid Test Strip (Urine) | Morphine test system (strip & midstream) | Kelas : 2
杭州博拓生物科技股份有限公司 | indonesia | IVD |  | RIGHTSIGN AMP Rapid Test Cassette (Urine) | Amphetamine test system(card) | Kelas : 2
杭州博拓生物科技股份有限公司 | indonesia | IVD |  | RIGHTSIGN LSD Rapid Test Cassette (Urine) | Lysergic acid diethylamide (LSD) test system(card) | Kelas : 2
杭州博拓生物科技股份有限公司 | indonesia | IVD |  | RIGHTSIGN LH Ovulation Rapid Test Cassette (Urine) | Luteinizing hormone test system (card) | Kelas : 2
杭州博拓生物科技股份有限公司 | indonesia | IVD |  | MS. TELLME Pregnancy Test Strip | Human chorionic gonadotropin (HCG) test system (strip & midstream) | Kelas : 2
杭州博拓生物科技股份有限公司 | indonesia | IVD |  | RIGHTSIGN Malaria P.f./Pan Rapid Test Cassette (Whole Blood) | Plasmodium species antigen detection assays | Kelas : 2
杭州博拓生物科技股份有限公司 | indonesia | IVD |  | RIGHTSIGN MOP Rapid Test Cassette (Urine) | Morphine test system(card) | Kelas : 2
杭州博拓生物科技股份有限公司 | indonesia | IVD |  | RIGHTSIGN HAV Rapid Test Cassette (Serum/Plasma) | Hepatitis A virus (HAV) serological assays. | Kelas : 2
杭州博拓生物科技股份有限公司 | indonesia | IVD |  | RIGHTSIGN THC Rapid Test Cassette (Urine) | Cannabinoid test system(card) | Kelas : 2
杭州博拓生物科技股份有限公司 | indonesia | IVD |  | RIGHTSIGN hCG Pregnancy Rapid Test Strip (Urine) | Human chorionic gonadotropin (HCG) test system (strip & midstream) | Kelas : 2
杭州博拓生物科技股份有限公司 | indonesia | IVD |  | RIGHTSIGN hCG Pregnancy Rapid Test Cassette (Urine) | Human chorionic gonadotropin (HCG) test system (card) | Kelas : 2
杭州博拓生物科技股份有限公司 | indonesia | IVD |  | RIGHTSIGN HIV 1.2.O Rapid Test Cassette (Whole Blood/Serum/Plasma) | Multiple autoantibodies immunological test system. | Kelas : 3
杭州博拓生物科技股份有限公司 | indonesia | IVD |  | RIGHTSIGN MQL Rapid Test Cassette (Urine) | Methaqualone test system(card) | Kelas : 2
杭州博拓生物科技股份有限公司 | indonesia | IVD |  | RIGHTSIGN HBsAb Rapid Test Cassette (Serum/Plasma) | Antimitochondrial antibody immunological test system. | Kelas : 3
杭州博拓生物科技股份有限公司 | indonesia | IVD |  | RIGHTSIGN COT Rapid Test Cassette (Urine) | Carbon monoxide test system(card) | Kelas : 2
杭州博拓生物科技股份有限公司 | indonesia | IVD |  | RIGHTSIGN BAR Rapid Test Cassette (Urine) | Barbiturate test system(card) | Kelas : 2
杭州博拓生物科技股份有限公司 | indonesia | IVD |  | RIGHTSIGN HBsAg Rapid Test Cassette (Whole Blood/Serum/Plasma) | Antimitochondrial antibody immunological test system. | Kelas : 3
杭州博拓生物科技股份有限公司 | indonesia | IVD |  | RIGHTSIGN Multi-Drug 4 Drugs Rapid Test Panel (Urine) (AMP/THC/MOP/BZO) | Multi parameter clinical toxicology test system | Kelas : 2
杭州博拓生物科技股份有限公司 | indonesia | IVD |  | RIGHTSIGN Multi-Drug 5 Drugs Rapid Test Panel (Urine) (COC300/AMP1000/MET1000/THC50/MOP300) | Multi parameter clinical toxicology test system | Kelas : 2
杭州博拓生物科技股份有限公司 | indonesia | IVD |  | RIGHTSIGN Alcohol Rapid Test Strip (Saliva) | Alcohol test system (strip & midstream) | Kelas : 2
杭州博拓生物科技股份有限公司 | indonesia | IVD |  | RIGHTSIGN FOB Rapid Test Cassette (Feces) | Occult blood test | Kelas : 2
杭州博拓生物科技股份有限公司 | indonesia | IVD |  | RIGHTSIGN OPI Rapid Test Cassette (Urine) (2000ng/mL) | Opiate test system(card) | Kelas : 2
杭州博拓生物科技股份有限公司 | indonesia | IVD |  | RIGHTSIGN Dengue Rapid Test Cassette (Whole Blood/Serum/Plasma) | Dengue virus serological reagents | Kelas : 2
杭州博拓生物科技股份有限公司 | indonesia | IVD |  | RIGHTSIGN Syphilis Rapid Test Cassette (Whole Blood/ Serum/ Plasma) | Treponema pallidum treponemal test reagents. | Kelas : 2
杭州博拓生物科技股份有限公司 | indonesia | IVD |  | RIGHTSIGN OXY Rapid Test Cassette (Urine) | Codeine test system(card) | Kelas : 2
杭州博拓生物科技股份有限公司 | indonesia | IVD |  | RIGHTSIGN Dengue NS1 Antigen Rapid Test Cassette (Whole Blood/Serum/Plasma) | Dengue virus serological reagents | Kelas : 2
杭州博拓生物科技股份有限公司 | indonesia | IVD |  | RIGHTSIGN Syphilis Rapid Test Strip (Whole Blood /Serum/ Plasma) | Treponema pallidum treponemal test reagents. | Kelas : 2
杭州博拓生物科技股份有限公司 | indonesia | IVD |  | RIGHTSIGN KET Rapid Test Cassette (Urine) | Amphetamine test system(card) | Kelas : 2
杭州博拓生物科技股份有限公司 | indonesia | IVD |  | RIGHTSIGN Cardiac Troponin I Rapid Test Cassette ( Whole blood/Serum/Plasma) | Creatine phosphokinase/creatine kinase or isoenzymes test system (card) | Kelas : 2
杭州博拓生物科技股份有限公司 | indonesia | IVD |  | RIGHTSIGN MDMA Rapid Test Cassette (Urine) | Methamphetamine test system(card) | Kelas : 2
杭州博拓生物科技股份有限公司 | indonesia | IVD |  | RIGHTSIGN Methadone (MTD) Rapid Test Cassette ( urine) | Methadone test system(card) | Kelas : 2
杭州博拓生物科技股份有限公司 | indonesia | IVD |  | RIGHTSIGN AFP Rapid Test Cassette (Whole Blood/Serum/Plasma) | AFP-L3% immunological test system. | Kelas : 2
杭州博拓生物科技股份有限公司 | indonesia | IVD |  | RIGHTSIGN CEA Rapid Test Cassette (Whole Blood/Serum/Plasma) | Tumor-associated antigen immunological test system. | Kelas : 2
杭州博拓生物科技股份有限公司 | indonesia | IVD |  | RIGHTSIGN PCP Rapid Test Cassette (Urine) | Amphetamine test system (kit & cair) | Kelas : 2
杭州博拓生物科技股份有限公司 | indonesia | IVD |  | RIGHTSIGN PSA Rapid Test Cassette (Whole Blood/Serum/Plasma) | Tumor-associated antigen immunological test system. | Kelas : 2
杭州博拓生物科技股份有限公司 | indonesia | IVD |  | RIGHTSIGN AMP Rapid Test Cassette (Urine) (500ng/ml) | Amphetamine test system(card) | Kelas : 2
杭州博拓生物科技股份有限公司 | indonesia | IVD |  | RIGHTSIGN AMP Rapid Test Cassette (Urine) (300ng/ml) | Amphetamine test system(card) | Kelas : 2
上海之江生物科技股份有限公司 | indonesia | IVD |  | LIFERIVER Novel Coronavirus (2019-nCoV) Real Time Multiplex RT-PCR Kit | Respiratory viral panel multiplex nucleic acid assay | Kelas : 2
上海之江生物科技股份有限公司 | indonesia | IVD |  | LIFERIVER EX3600 Automated Nucleic Acid Extraction Instrument | RNA Preanalytical Systems. | Kelas : 2
上海之江生物科技股份有限公司 | indonesia | IVD |  | LIFERIVER Viral RNA Isolation Kit (Preloaded For Auto-Extraction) | General purpose reagent. | Kelas : 1
南京诺唯赞生物科技股份有限公司 | indonesia | IVD |  | VAZYME 2019-Novel Coronavirus (2019-nCoV) Triplex RT-qPCR Detection Kit | Respiratory viral panel multiplex nucleic acid assay | Kelas : 2
南京诺唯赞生物科技股份有限公司 | indonesia | IVD |  | VAZYME Automatic Nucleic Acids Extraction Instrument | RNA Preanalytical Systems. | Kelas : 2
南京诺唯赞生物科技股份有限公司 | indonesia | IVD |  | VAZYME D-Dimer Test Kit (Quantum Dots Fluorescence Immunochromatography) | Fibrinogen/fibrin degradation products assay. | Kelas : 2
南京诺唯赞生物科技股份有限公司 | indonesia | IVD |  | VAZYME Interleukin 6 (IL-6) Test Kit (Quantum Dots Fluorescence Immunochromatography) | Tumor-associated antigen immunological test system. | Kelas : 2
南京诺唯赞生物科技股份有限公司 | indonesia | IVD |  | VAZYME Procalcitonin (PCT) Test Kit (Quantum Dots Fluorescence Immunochromatography) | Procalcitonin test system | Kelas : 2
南京诺唯赞生物科技股份有限公司 | indonesia | IVD |  | VAZYME Full-Scale C-Reactive Protein (CRP) Test Kit (Quantum Dots Fluorescence Immunochromatography) | C-reactive protein immunological test system. | Kelas : 2
南京诺唯赞生物科技股份有限公司 | indonesia | IVD |  | VAZYME Automatic Flourescence Immunoassay Analyzer | Immunofluorometer equipment | Kelas : 2
南京诺唯赞生物科技股份有限公司 | indonesia | IVD |  | VAZYME Anti-SARS-CoV-2 Neutralizing Antibody ELISA Kit | Respiratory viral panel multiplex nucleic acid assay | Kelas : 2
南京诺唯赞生物科技股份有限公司 | indonesia | IVD |  | VAZYME DNA/RNA Extraction Kit | General purpose reagent. | Kelas : 1
南京诺唯赞生物科技股份有限公司 | indonesia | IVD |  | VAZYME Virus Sample Stabilizer | Transport culture medium. | Kelas : 1
南京诺唯赞生物科技股份有限公司 | indonesia | IVD |  | VAZYME FastPure Viral DNA/RNA Mini Kit | General purpose reagent. | Kelas : 1
南京诺唯赞生物科技股份有限公司 | indonesia | IVD |  | VAZYME Quantum Dot Fluorescence Immune Analyzer | Immunofluorometer equipment | Kelas : 2
南京诺唯赞生物科技股份有限公司 | indonesia | IVD |  | KIFATEST Covid-19 Antigen | Respiratory viral panel multiplex nucleic acid assay | Kelas : 2
南京诺唯赞生物科技股份有限公司 | indonesia | IVD |  | VAZYME Severe Acute Respiratory Syndrome Coronavirus 2 (SARS-CoV-2) Antigen Detection Kit (Colloidal Gold-Based) | Respiratory viral panel multiplex nucleic acid assay | Kelas : 2
南京诺唯赞生物科技股份有限公司 | indonesia | IVD |  | VAZYME Brain Natriuretic Peptide (BNP) Test Kit (Quantum Dots Fluorescence Immunochromatography) | B-type natriuretic peptide test system (kit & cair) | Kelas : 2
厦门艾德生物医药科技股份有限公司 | indonesia | IVD |  | AmoyDx® ALK Gene Fusions and ROS1 Gene Fusions Detection Kit | Tumor-associated antigen immunological test system. | Kelas : 2
厦门艾德生物医药科技股份有限公司 | indonesia | IVD |  | AmoyDx® EGFR 29 Mutations Detection Kit | Tumor-associated antigen immunological test system. | Kelas : 2
迪瑞医疗科技股份有限公司 | indonesia | IVD |  | DIRUI BF -5D-I Diluent | Blood cell diluents | Kelas : 2
迪瑞医疗科技股份有限公司 | indonesia | IVD |  | DIRUI Control for Body Liquid Level 1 | Hematology quality control mixture. | Kelas : 2
迪瑞医疗科技股份有限公司 | indonesia | IVD |  | BM Diagnostics BM-240S Plus Automatic Chemistry Analyzer and Accessories | Instrumentation for clinical multiplex test systems. | Kelas : 2
迪瑞医疗科技股份有限公司 | indonesia | IVD |  | DIRUI Control for Body Liquid Level 2 | Hematology quality control mixture. | Kelas : 2
迪瑞医疗科技股份有限公司 | indonesia | IVD |  | DIRUI Fluorescent Calibrator | Calibrator for cell indices. | Kelas : 2
迪瑞医疗科技股份有限公司 | indonesia | IVD |  | DIRUI BF - WNL Lyse | Red cell lysing reagent. | Kelas : 2
迪瑞医疗科技股份有限公司 | indonesia | IVD |  | DIRUI BF-7200 Automatic Hematology System and Accessories | Automated differential cell counter | Kelas : 2
迪瑞医疗科技股份有限公司 | indonesia | IVD |  | DIRUI Fluorescent Control Level 2 | Hematology quality control mixture. | Kelas : 2
迪瑞医疗科技股份有限公司 | indonesia | IVD |  | DIRUI Fluorescent Control Level 1 | Hematology quality control mixture. | Kelas : 2
迪瑞医疗科技股份有限公司 | indonesia | IVD |  | DIRUI BF - WFL Lyse | Red cell lysing reagent. | Kelas : 2
迪瑞医疗科技股份有限公司 | indonesia | IVD |  | DIRUI Control for Reticulocyte Level 3 | Hematology quality control mixture. | Kelas : 2
迪瑞医疗科技股份有限公司 | indonesia | IVD |  | DIRUI Control for Reticulocyte Level 1 | Hematology quality control mixture. | Kelas : 2
迪瑞医疗科技股份有限公司 | indonesia | IVD |  | DIRUI Control for Reticulocyte Level 2 | Hematology quality control mixture. | Kelas : 2
迪瑞医疗科技股份有限公司 | indonesia | IVD |  | DIRUI H Series Urine Analyzer Control Liquid for Specific Gravity Level 2 | Quality control material (assayed and unassayed) (cair) | Kelas : 2
迪瑞医疗科技股份有限公司 | indonesia | IVD |  | DIRUI Coagulation Analysis Multi-Control Level 1 | Quality control material (assayed and unassayed) (cair) | Kelas : 2
迪瑞医疗科技股份有限公司 | indonesia | IVD |  | DIRUI Coagulation Analysis Multi-Control Level 2 | Quality control material (assayed and unassayed) (cair) | Kelas : 2
迪瑞医疗科技股份有限公司 | indonesia | IVD |  | DIRUI Coagulation Analysis Multi-Calibrator | Calibrator (cair) | Kelas : 2
迪瑞医疗科技股份有限公司 | indonesia | IVD |  | DIRUI PT (Prothrombin Time) Detection Kit | Prothrombin time test. | Kelas : 2
迪瑞医疗科技股份有限公司 | indonesia | IVD |  | DIRUI FIB (Fibrinogen Detection Kit) | Fibrinogen determination system. | Kelas : 2
迪瑞医疗科技股份有限公司 | indonesia | IVD |  | DIRUI Automatic Blood Coagulation Analyzer Detergent I | General purpose reagent. | Kelas : 1
迪瑞医疗科技股份有限公司 | indonesia | IVD |  | DIRUI FDP [Fibrin(Fibrinogen) Degradation Product Detection Kit] | Fibrinogen/fibrin degradation products assay. | Kelas : 2
迪瑞医疗科技股份有限公司 | indonesia | IVD |  | DIRUI Automatic Blood Coagulation Analyzer Detergent II | General purpose reagent. | Kelas : 1
迪瑞医疗科技股份有限公司 | indonesia | IVD |  | DIRUI Probe Conditioning Solution | General purpose reagent. | Kelas : 1
迪瑞医疗科技股份有限公司 | indonesia | IVD |  | DIRUI Anti-HBe (Antibody to Hepatitis B Virus e Antigen Detection Kit) | Antimitochondrial antibody immunological test system. | Kelas : 3
迪瑞医疗科技股份有限公司 | indonesia | IVD |  | GREINER GA 200 Analyzer And Accessories | Instrumentation for clinical multiplex test systems. | Kelas : 2
迪瑞医疗科技股份有限公司 | indonesia | IVD |  | GREINER GA 400 | Instrumentation for clinical multiplex test systems. | Kelas : 2
迪瑞医疗科技股份有限公司 | indonesia | IVD |  | DIRUI Anti- HBs (Antibody to Hepatitis B Virus Surface Antigen Detection Kit) | Antimitochondrial antibody immunological test system. | Kelas : 3
迪瑞医疗科技股份有限公司 | indonesia | IVD |  | AGAPPE Mispa CXL PRO- Fully Automated Clinical Chemistry Analyzer | Instrumentation for clinical multiplex test systems. | Kelas : 2
迪瑞医疗科技股份有限公司 | indonesia | IVD |  | DIRUI Anti-Hbc (Antibody to Hepatitis B Virus Core Antigen Detection Kit) | Antimitochondrial antibody immunological test system. | Kelas : 3
迪瑞医疗科技股份有限公司 | indonesia | IVD |  | DIRUI HbsAg (Hepatitis B Virus Surface Antigen Detection Kit) | Antimitochondrial antibody immunological test system. | Kelas : 3
迪瑞医疗科技股份有限公司 | indonesia | IVD |  | DIRUI TT (Thrombin Time) | Thrombin time test. | Kelas : 2
迪瑞医疗科技股份有限公司 | indonesia | IVD |  | DIRUI AT III | Antithrombin III assay. | Kelas : 2
迪瑞医疗科技股份有限公司 | indonesia | IVD |  | DIRUI APTT (Activated Partial Thromboplastin Time) | Partial thromboplastin time tests. | Kelas : 2
迪瑞医疗科技股份有限公司 | indonesia | IVD |  | DIRUI D-Dimer | Fibrinogen/fibrin degradation products assay. | Kelas : 2
迪瑞医疗科技股份有限公司 | indonesia | IVD |  | DIRUI HbeAg (Hepatitis B Virus e Antigen Detection Kit) | Antimitochondrial antibody immunological test system. | Kelas : 3
迪瑞医疗科技股份有限公司 | indonesia | IVD |  | DIRUI H Series Urine Analyzer Control Liquid for Specific Gravity Level 1 | Quality control material (assayed and unassayed) (cair) | Kelas : 2
迪瑞医疗科技股份有限公司 | indonesia | IVD |  | DIRUI Alkaline Trigger Reagent | General purpose reagent. | Kelas : 1
迪瑞医疗科技股份有限公司 | indonesia | IVD |  | DIRUI Concentrated Washing Buffer | General purpose reagent. | Kelas : 1
迪瑞医疗科技股份有限公司 | indonesia | IVD |  | DIRUI Acid Trigger Reagent | General purpose reagent. | Kelas : 1
迪瑞医疗科技股份有限公司 | indonesia | IVD |  | DIRUI Probe Washing Buffer | General purpose reagent. | Kelas : 1
迪瑞医疗科技股份有限公司 | indonesia | IVD |  | DIRUI Thyroxine Detection Kit | Total thyroxine test system (kit & cair) | Kelas : 2
迪瑞医疗科技股份有限公司 | indonesia | IVD |  | DIRUI A-TG (Antibodies to Thyroglobulin Detection Kit) | Thyroid autoantibody immunological test system. | Kelas : 2
迪瑞医疗科技股份有限公司 | indonesia | IVD |  | DIRUI TG (Thyroglobulin) | Thyroid autoantibody immunological test system. | Kelas : 2
迪瑞医疗科技股份有限公司 | indonesia | IVD |  | DIRUI A-TPO (Antibodies to Thyroid Peroxidase Detection Kit) | Thyroid autoantibody immunological test system. | Kelas : 2
迪瑞医疗科技股份有限公司 | indonesia | IVD |  | DIRUI BCA-1000 Automatic Blood Coagulation Analyzer and Accessories | Coagulation instrument. | Kelas : 2
迪瑞医疗科技股份有限公司 | indonesia | IVD |  | DIRUI Anti-TP (Treponema Pallidum Antibody) | Treponema pallidum nontreponemal test reagents. | Kelas : 2
迪瑞医疗科技股份有限公司 | indonesia | IVD |  | GLORY DIAGNOSTICS H-10 Urine Strips | Multi parameter clinical chemistry test system | Kelas : 2
迪瑞医疗科技股份有限公司 | indonesia | IVD |  | DIRUI Triiodothyronine Detection Kit | Total triiodothyronine test system (kit & cair) | Kelas : 2
迪瑞医疗科技股份有限公司 | indonesia | IVD |  | DIRUI Free Thyroxine Detection Kit | Free thyroxine test system (kit & cair) | Kelas : 2
迪瑞医疗科技股份有限公司 | indonesia | IVD |  | DIRUI Free Triiodothyronine Detection Kit | Total triiodothyronine test system (kit & cair) | Kelas : 2
迪瑞医疗科技股份有限公司 | indonesia | IVD |  | DR DIAGNOSTIC FE Control II Positive Control Level 3 | Quality control material (assayed and unassayed) (cair) | Kelas : 2
迪瑞医疗科技股份有限公司 | indonesia | IVD |  | DR DIAGNOSTIC FE Calibrator II | Calibrator (cair) | Kelas : 2
迪瑞医疗科技股份有限公司 | indonesia | IVD |  | DR DIAGNOSTIC Cleaning Liquid II | General purpose reagent. | Kelas : 1
迪瑞医疗科技股份有限公司 | indonesia | IVD |  | DR DIAGNOSTIC DR-12MA II Urinalysis Strips | Multi parameter clinical chemistry test system | Kelas : 2
迪瑞医疗科技股份有限公司 | indonesia | IVD |  | DR DIAGNOSTIC FE Focus B II | General purpose reagent. | Kelas : 1
迪瑞医疗科技股份有限公司 | indonesia | IVD |  | DIRUI BF- Diluent | Blood cell diluents | Kelas : 2
迪瑞医疗科技股份有限公司 | indonesia | IVD |  | DIRUI BF Detergent | General purpose reagent. | Kelas : 1
迪瑞医疗科技股份有限公司 | indonesia | IVD |  | BM Diagnostics BM Lyse for BM-H3600S Automatic Hematologi Analyzer | Red cell lysing reagent. | Kelas : 2
迪瑞医疗科技股份有限公司 | indonesia | IVD |  | BM Diagnostics BM-U500S Urine Analyzer and Accessories | Automated urinalysis system. | Kelas : 2
迪瑞医疗科技股份有限公司 | indonesia | IVD |  | DIRUI Control for Automatic Hematology Analyzer (5-Part) Level 1 | Hematology quality control mixture. | Kelas : 2
迪瑞医疗科技股份有限公司 | indonesia | IVD |  | DIRUI Control for Automatic Hematology Analyzer (5-Part) Level 3 | Hematology quality control mixture. | Kelas : 2
迪瑞医疗科技股份有限公司 | indonesia | IVD |  | DR DIAGNOSTIC Urine Sediment Analyzer Reagent Detergent | General purpose reagent. | Kelas : 1
迪瑞医疗科技股份有限公司 | indonesia | IVD |  | BM DIAGNOSTICS BM-400S Automatic Chemistry Analyzer and Accessories | Discrete photometric chemistry analyzer for clinical use. | Kelas : 2
迪瑞医疗科技股份有限公司 | indonesia | IVD |  | DIRUI Thyroid Stimulating Hormone Detection Kit | Thyroid stimulating hormone test system (kit & cair) | Kelas : 2
迪瑞医疗科技股份有限公司 | indonesia | IVD |  | BM Diagnostics BF-5D Diluent | Blood cell diluents | Kelas : 2
迪瑞医疗科技股份有限公司 | indonesia | IVD |  | DIRUI Control for Automatic Hematology Analyzer (5-Part) Level 2 | Hematology quality control mixture. | Kelas : 2
迪瑞医疗科技股份有限公司 | indonesia | IVD |  | DR DIAGNOSTIC Sheath Reagent | General purpose reagent. | Kelas : 1
迪瑞医疗科技股份有限公司 | indonesia | IVD |  | BM Diagnostics BM-240S Automatic Chemistry Analyzer and Accessories | Instrumentation for clinical multiplex test systems. | Kelas : 2
迪瑞医疗科技股份有限公司 | indonesia | IVD |  | BM Diagnostics BM-H3600S Automatic Hematologi Analyzer and Accessories | Automated cell counter. | Kelas : 2
迪瑞医疗科技股份有限公司 | indonesia | IVD |  | DR DIAGNOSTIC FUS-3000 Plus Urinalysis Hybrid and Accessories | Instrumentation for clinical multiplex test systems. | Kelas : 2
迪瑞医疗科技股份有限公司 | indonesia | IVD |  | DR DIAGNOSTIC Urine Sediment Analyzer Reagent Diluent | Blood cell diluents | Kelas : 2
迪瑞医疗科技股份有限公司 | indonesia | IVD |  | DIRUI Cleanser BCC-3000 B-Z Cleanser | General purpose reagent. | Kelas : 1
迪瑞医疗科技股份有限公司 | indonesia | IVD |  | DIRUI CLEANSER BCC-3000 PROBE CLEANSER | General purpose reagent. | Kelas : 1
迪瑞医疗科技股份有限公司 | indonesia | IVD |  | BM DIAGNOSTICS BM Diluent for BM-H3600S Automatic Hematology Analyzer | Blood cell diluents | Kelas : 2
迪瑞医疗科技股份有限公司 | indonesia | IVD |  | BM Cleanser for BM-H3600S Automatic Hematology Analyzer | General purpose reagent. | Kelas : 1
迪瑞医疗科技股份有限公司 | indonesia | IVD |  | BM Cleanser | General purpose reagent. | Kelas : 1
迪瑞医疗科技股份有限公司 | indonesia | IVD |  | BM DIAGNOSTICS BM Lyse | Red cell lysing reagent. | Kelas : 2
迪瑞医疗科技股份有限公司 | indonesia | IVD |  | BM DIAGNOSTICS BM-H3000S Automatic Hematology Analyzer and Accessories | Automated cell counter. | Kelas : 2
迪瑞医疗科技股份有限公司 | indonesia | IVD |  | BM Diluent for Auto Hematology Analyzer | Blood cell diluents | Kelas : 2
迪瑞医疗科技股份有限公司 | indonesia | IVD |  | BM Probe Cleanser | General purpose reagent. | Kelas : 1
迪瑞医疗科技股份有限公司 | indonesia | IVD |  | DIRUI H Series urine Analyzer Calibration Liquid for Specific Gravity | Calibrator (cair) | Kelas : 2
迪瑞医疗科技股份有限公司 | indonesia | IVD |  | DIRUI CM-180 Chemiluminescence Immunoassay Analyzer and Accessories | Immunofluorometer equipment | Kelas : 2
迪瑞医疗科技股份有限公司 | indonesia | IVD |  | BM-SP7000S Semi Automatic Chemistry Analyzer | Colorimeter, photometer, or spectrophotometer for clinical use. | Kelas : 1
迪瑞医疗科技股份有限公司 | indonesia | IVD |  | DIRUI H Series urine Analyzer Calibration Liquid for Turbidity | Calibrator (cair) | Kelas : 2
迪瑞医疗科技股份有限公司 | indonesia | IVD |  | BM U14-Ca Reagent Strips for Urinalysis | Multi parameter clinical chemistry test system | Kelas : 2
迪瑞医疗科技股份有限公司 | indonesia | IVD |  | DIRUI H Series Urine Analyzer Control Liquid for Specific Gravity Level 3 | Quality control material (assayed and unassayed) (cair) | Kelas : 2
迪瑞医疗科技股份有限公司 | indonesia | IVD |  | GLORY 407 Urine Analyzer and Accessories | Automated urinalysis system. | Kelas : 2
迪瑞医疗科技股份有限公司 | indonesia | IVD |  | AGAPPE Mispa CX4 | Instrumentation for clinical multiplex test systems. | Kelas : 2
迪瑞医疗科技股份有限公司 | indonesia | IVD |  | FUS 11 II Urinalysis Strips | Multi parameter clinical chemistry test system | Kelas : 2
迪瑞医疗科技股份有限公司 | indonesia | IVD |  | DIRUI FUS - 13Cr II | Multi parameter clinical chemistry test system | Kelas : 2
迪瑞医疗科技股份有限公司 | indonesia | IVD |  | DIRUI FE Control II Positive Control Level 3 | Quality control material (assayed and unassayed) (cair) | Kelas : 2
迪瑞医疗科技股份有限公司 | indonesia | IVD |  | DIRUI FUS 2000 Urinalysis Hybrid and Accessories | Automated urinalysis system. | Kelas : 2
迪瑞医疗科技股份有限公司 | indonesia | IVD |  | DIRUI FE Calibrator II | Calibrator (cair) | Kelas : 2
迪瑞医疗科技股份有限公司 | indonesia | IVD |  | FUS - 11 MA II Urinalysis Strips | Multi parameter clinical chemistry test system | Kelas : 2
迪瑞医疗科技股份有限公司 | indonesia | IVD |  | DIRUI Urinalysis Control | Quality control material (assayed and unassayed) (cair) | Kelas : 2
迪瑞医疗科技股份有限公司 | indonesia | IVD |  | DIRUI Kit for Urine Sediment Analyzer Reagent | General purpose reagent. | Kelas : 1
迪瑞医疗科技股份有限公司 | indonesia | IVD |  | DIRUI Urine Sediment Analyzer Reagent Diluent | Blood cell diluents | Kelas : 2
迪瑞医疗科技股份有限公司 | indonesia | IVD |  | DIRUI FUS-100 Urine Sediment Analyzer and Accesori | Instrumentation for clinical multiplex test systems. | Kelas : 2
迪瑞医疗科技股份有限公司 | indonesia | IVD |  | FUS - 14Ca II | Multi parameter clinical chemistry test system | Kelas : 2
迪瑞医疗科技股份有限公司 | indonesia | IVD |  | DIRUI H100 Urine Analyzer and Accesories | Automated urinalysis system. | Kelas : 2
迪瑞医疗科技股份有限公司 | indonesia | IVD |  | FUS - 12 MA II Urinalysis Strips | Multi parameter clinical chemistry test system | Kelas : 2
迪瑞医疗科技股份有限公司 | indonesia | IVD |  | DIRUI H-500 Automatic Urine Analyzer and Accessori | Automated urinalysis system. | Kelas : 2
迪瑞医疗科技股份有限公司 | indonesia | IVD |  | DIRUI FUS-1000 Urinalysis Hybrid and Accessories | Instrumentation for clinical multiplex test systems. | Kelas : 2
迪瑞医疗科技股份有限公司 | indonesia | IVD |  | DIRUI Cleaning Liquid II | General purpose reagent. | Kelas : 1
迪瑞医疗科技股份有限公司 | indonesia | IVD |  | DIRUI H11-800 Reagent Strips For Urinalysis (Urobilinogen, Bilirubin, Ketone, Blood, Protein, Nitrite, Leukocytes, Glucose, Specific Gravity, pH, Ascorbic Acid) | Multi parameter clinical chemistry test system | Kelas : 2
迪瑞医疗科技股份有限公司 | indonesia | IVD |  | DIRUI H14-Ca Reagent Strips for Urinalysis (Urobilinogen, Bilirubin, Ketone, Creatinine, Blood, Protein, Microalbumin, Nitrite, Lucocytes, Glucose, Spesific Gravity, pH, Ascorbic Acid, Ca) | Multi parameter clinical chemistry test system | Kelas : 2
迪瑞医疗科技股份有限公司 | indonesia | IVD |  | DIRUI FE Control II Negative Control | Quality control material (assayed and unassayed) (cair) | Kelas : 2
迪瑞医疗科技股份有限公司 | indonesia | IVD |  | DIRUI FUS – 10 II Urinalysis Strips | Multi parameter clinical chemistry test system | Kelas : 2
迪瑞医疗科技股份有限公司 | indonesia | IVD |  | DIRUI Urine Sediment Analyzer Reagent Sheath | General purpose reagent. | Kelas : 1
迪瑞医疗科技股份有限公司 | indonesia | IVD |  | DIRUI Urine Sediment Analyzer Detergent | General purpose reagent. | Kelas : 1
迪瑞医疗科技股份有限公司 | indonesia | IVD |  | FE Focus B II | General purpose reagent. | Kelas : 1
迪瑞医疗科技股份有限公司 | indonesia | IVD |  | DIRUI Cleaning Liquid (Concentrated Type) | General purpose reagent. | Kelas : 1
迪瑞医疗科技股份有限公司 | indonesia | IVD |  | DIRUI H10-800 Reagent Strip for Urinalysis (Urobilinogen, bilirubin, ketone, blood, protein, nitrite, leukocytes, glucose, specific gravity, pH) | Multi parameter clinical chemistry test system | Kelas : 2
迪瑞医疗科技股份有限公司 | indonesia | IVD |  | DIRUI Cleaning Liquid for Refractometer and Turbid | General purpose reagent. | Kelas : 1
迪瑞医疗科技股份有限公司 | indonesia | IVD |  | DIRUI H-800 Automatic Urine Analyzer and Accessories | Automated urinalysis system. | Kelas : 2
迪瑞医疗科技股份有限公司 | indonesia | IVD |  | DIRUI Sheath II | General purpose reagent. | Kelas : 1
迪瑞医疗科技股份有限公司 | indonesia | IVD |  | DIRUI H11 Reagent Strips for Urinalysis (Urobilinogen, Bilirubin, Ketone, Blood, Protein, Nitritr, Leucocyte, Glucose, Spesific Gravity, pH, Ascorbic Acid) | Multi parameter clinical chemistry test system | Kelas : 2
迪瑞医疗科技股份有限公司 | indonesia | IVD |  | DIRUI H11-MA (N) (Microalbumin) Reagent Strip for Urinalysis | Multi parameter clinical chemistry test system | Kelas : 2
迪瑞医疗科技股份有限公司 | indonesia | IVD |  | DIRUI H13-Cr Reagent Strips for Urinalysis | Multi parameter clinical chemistry test system | Kelas : 2
迪瑞医疗科技股份有限公司 | indonesia | IVD |  | DIRUI H10 Reagent Strips for Urinalysis (Urobilinogen, Bilirubin, Ketone, Blood, Protein, Nitrite, Leukocytes, Glucose, Specific Gravity, pH) | Multi parameter clinical chemistry test system | Kelas : 2
迪瑞医疗科技股份有限公司 | indonesia | IVD |  | DR DIAGNOSTIC DR-14Ca II Urinalysis Strips | Multi parameter clinical chemistry test system | Kelas : 2
迪瑞医疗科技股份有限公司 | indonesia | IVD |  | GLORY DIAGNOSTICS – GD227 AUTO HEMATOLOGY ANALYZER AND ACCESSORIES | Automated differential cell counter | Kelas : 2
迪瑞医疗科技股份有限公司 | indonesia | IVD |  | GLORY DIAGNOSTICS – LYSE 3600 | Red cell lysing reagent. | Kelas : 2
迪瑞医疗科技股份有限公司 | indonesia | IVD |  | GLORY DIAGNOSTICS – CLEANSER 3600 | General purpose reagent. | Kelas : 1
迪瑞医疗科技股份有限公司 | indonesia | IVD |  | GLORY DIAGNOSTICS – DILUENT 36 | Blood cell diluents | Kelas : 2
迪瑞医疗科技股份有限公司 | indonesia | IVD |  | DIRUI AST | Aspartate amino transferase (AST/SGOT) test system (kit & cair) | Kelas : 2
迪瑞医疗科技股份有限公司 | indonesia | IVD |  | DIRUI BF - WNF Dye | General purpose reagent. | Kelas : 1
迪瑞医疗科技股份有限公司 | indonesia | IVD |  | DIRUI ALT | Alanine amino transferase (ALT/SGPT) test system (kit & cair) | Kelas : 2
迪瑞医疗科技股份有限公司 | indonesia | IVD |  | DIRUI GGT | Gamma-glutamyl transpeptidase and isoenzymes test system (kit & cair) | Kelas : 2
迪瑞医疗科技股份有限公司 | indonesia | IVD |  | DIRUI Lyse (BCC-3000) | Red cell lysing reagent. | Kelas : 2
迪瑞医疗科技股份有限公司 | indonesia | IVD |  | DIRUI BF - RD Diluent | Blood cell diluents | Kelas : 2
迪瑞医疗科技股份有限公司 | indonesia | IVD |  | DIRUI DR-7000D Semi-Automatic Chemistry Analyzer and Accessories | Colorimeter, photometer, or spectrophotometer for clinical use. | Kelas : 1
迪瑞医疗科技股份有限公司 | indonesia | IVD |  | DIRUI Fluorescent Control Level 3 | Hematology quality control mixture. | Kelas : 2
迪瑞医疗科技股份有限公司 | indonesia | IVD |  | DIRUI BF – SLS – II Lyse | Red cell lysing reagent. | Kelas : 2
迪瑞医疗科技股份有限公司 | indonesia | IVD |  | DIRUI Mg-XB | Magnesium test system (kit & cair) | Kelas : 2
迪瑞医疗科技股份有限公司 | indonesia | IVD |  | GLORY DIAGNOSTICS – GD907PLUS Auto-Chemistry Analyzer and Accessories | Colorimeter, photometer, or spectrophotometer for clinical use. | Kelas : 1
迪瑞医疗科技股份有限公司 | indonesia | IVD |  | DIRUI CS-1300B Auto Chemistry Analyzer and Accessories | Instrumentation for clinical multiplex test systems. | Kelas : 2
迪瑞医疗科技股份有限公司 | indonesia | IVD |  | DIRUI PROBE CLEANSER I | General purpose reagent. | Kelas : 1
迪瑞医疗科技股份有限公司 | indonesia | IVD |  | DIRUI BF-CRP REAGENT KIT | C-reactive protein immunological test system. | Kelas : 2
迪瑞医疗科技股份有限公司 | indonesia | IVD |  | DIRUI BF- FBH Lyse | Red cell lysing reagent. | Kelas : 2
迪瑞医疗科技股份有限公司 | indonesia | IVD |  | DIRUI BF-CRP Lyse | Red cell lysing reagent. | Kelas : 2
迪瑞医疗科技股份有限公司 | indonesia | IVD |  | DIRUI BF-FDO I Lyse | Red cell lysing reagent. | Kelas : 2
迪瑞医疗科技股份有限公司 | indonesia | IVD |  | DIRUI BF-FDT I LYSE | Red cell lysing reagent. | Kelas : 2
迪瑞医疗科技股份有限公司 | indonesia | IVD |  | DIRUI BF-5D DILUENT | Blood cell diluents | Kelas : 2
迪瑞医疗科技股份有限公司 | indonesia | IVD |  | DIRUI BF-6900CRP Automatic Hematology Analyzer and Accessories | Automated differential cell counter. | Kelas : 2
迪瑞医疗科技股份有限公司 | indonesia | IVD |  | DIRUI BF-6900 Automatic Hematology Analyzer and Accessories | Automated differential cell counter | Kelas : 2
迪瑞医疗科技股份有限公司 | indonesia | IVD |  | DIRUI BF-6500 Lyse (SLS-I) | Red cell lysing reagent. | Kelas : 2
迪瑞医疗科技股份有限公司 | indonesia | IVD |  | DIRUI CS-T240 Auto-Chemistry Analyzer and Accessories | Instrumentation for clinical multiplex test systems. | Kelas : 2
迪瑞医疗科技股份有限公司 | indonesia | IVD |  | DIRUI BF-FDT Lyse | Red cell lysing reagent. | Kelas : 2
迪瑞医疗科技股份有限公司 | indonesia | IVD |  | DIRUI BCC-3900 Automatic Hematology Analyzer and Accessories | Automated differential cell counter. | Kelas : 2
迪瑞医疗科技股份有限公司 | indonesia | IVD |  | DIRUI BF-FDO Lyse | Red cell lysing reagent. | Kelas : 2
迪瑞医疗科技股份有限公司 | indonesia | IVD |  | DIRUI BCC-3D Lyse | Red cell lysing reagent. | Kelas : 2
迪瑞医疗科技股份有限公司 | indonesia | IVD |  | DIRUI CS-300B Auto-Chemistry Analyzer and Accessories | Instrumentation for clinical multiplex test systems. | Kelas : 2
迪瑞医疗科技股份有限公司 | indonesia | IVD |  | DIRUI BF-6500 Automatic Hematology Analyzer and Accessories | Automated differential cell counter | Kelas : 2
迪瑞医疗科技股份有限公司 | indonesia | IVD |  | DIRUI PROBE CLEANSER | General purpose reagent. | Kelas : 1
迪瑞医疗科技股份有限公司 | indonesia | IVD |  | DIRUI BCC- 3D Diluent | Blood cell diluents | Kelas : 2
迪瑞医疗科技股份有限公司 | indonesia | IVD |  | DIRUI® BCC-3600 Cleanser | General purpose reagent. | Kelas : 1
迪瑞医疗科技股份有限公司 | indonesia | IVD |  | DIRUI BCC-3600 Diluent | Blood cell diluents | Kelas : 2
迪瑞医疗科技股份有限公司 | indonesia | IVD |  | DIRUI BCC-3600 Hematology Analyzer and Accessories | Automated differential cell counter | Kelas : 2
迪瑞医疗科技股份有限公司 | indonesia | IVD |  | DIRUI BCC - 3600 Lyse | Red cell lysing reagent. | Kelas : 2
迪瑞医疗科技股份有限公司 | indonesia | IVD |  | DIRUI Diluent FOR BCC-3000 Series Auto Hematology Analyzer | Blood cell diluents | Kelas : 2
迪瑞医疗科技股份有限公司 | indonesia | IVD |  | BM Diagnostics BM-480S Automatic Chemistry Analyzer and Accessories | Instrumentation for clinical multiplex test systems. | Kelas : 2
迪瑞医疗科技股份有限公司 | indonesia | IVD |  | DIRUI Cleanser For BCC-3000 Series Auto Hematology Analyzer | General purpose reagent. | Kelas : 1
迪瑞医疗科技股份有限公司 | indonesia | IVD |  | DIRUI TIBC | Iron-binding capacity test system (kit & cair) | Kelas : 2
迪瑞医疗科技股份有限公司 | indonesia | IVD |  | DIRUI CS-480 Auto-Chemistry Analyzer and Accessories | Instrumentation for clinical multiplex test systems. | Kelas : 2
迪瑞医疗科技股份有限公司 | indonesia | IVD |  | DIRUI CS-T180 Auto Chemistry Analyzer and Accessories | Instrumentation for clinical multiplex test systems. | Kelas : 2
迪瑞医疗科技股份有限公司 | indonesia | IVD |  | DIRUI Calibrator for Automatic Hematology Analyzer (5 Part) | Calibrator for red cell and white cell counting. | Kelas : 2
迪瑞医疗科技股份有限公司 | indonesia | IVD |  | DIRUI BF-7200Plus Automatic Hematology System and Accessories | Automated differential cell counter | Kelas : 2
迪瑞医疗科技股份有限公司 | indonesia | IVD |  | DIRUI CS - Anti - Bacterial Phosphor - Free Detergent | General purpose reagent. | Kelas : 1
迪瑞医疗科技股份有限公司 | indonesia | IVD |  | DIRUI Lipid Control Serum Level 2 | Quality control material (assayed and unassayed) (cair) | Kelas : 2
迪瑞医疗科技股份有限公司 | indonesia | IVD |  | DIRUI CS-680 Auto-Chemistry Analyzer and Accessories | Instrumentation for clinical multiplex test systems. | Kelas : 2
迪瑞医疗科技股份有限公司 | indonesia | IVD |  | DIRUI CS - Alkaline Detergent | General purpose reagent. | Kelas : 1
迪瑞医疗科技股份有限公司 | indonesia | IVD |  | DIRUI CYS-C | Creatinine test system (kit & cair) | Kelas : 2
迪瑞医疗科技股份有限公司 | indonesia | IVD |  | DIRUI Fe | Iron (non-heme) test system (kit & cair) | Kelas : 2
迪瑞医疗科技股份有限公司 | indonesia | IVD |  | DIRUI CHE | Cholinesterase test system (kit & cair) | Kelas : 1
迪瑞医疗科技股份有限公司 | indonesia | IVD |  | BM Diagnostics BM-H3900S Automatic Hematologi Analyzer and accessories | Automated cell counter. | Kelas : 2
迪瑞医疗科技股份有限公司 | indonesia | IVD |  | DIRUI Clinical Chemical Quality Control Serum ( Level 2 ) | Quality control material (assayed and unassayed) (cair) | Kelas : 2
迪瑞医疗科技股份有限公司 | indonesia | IVD |  | DIRUI Ca-ARS | Calcium test system (kit & cair) | Kelas : 2
迪瑞医疗科技股份有限公司 | indonesia | IVD |  | DIRUI CRP | C-reactive protein immunological test system. | Kelas : 2
迪瑞医疗科技股份有限公司 | indonesia | IVD |  | DIRUI Lipid Control Serum Level 1 | Quality control material (assayed and unassayed) (cair) | Kelas : 2
迪瑞医疗科技股份有限公司 | indonesia | IVD |  | DIRUI HCY | Urinary homocystine (nonquantitative) test system (kit & cair) | Kelas : 2
迪瑞医疗科技股份有限公司 | indonesia | IVD |  | DIRUI Cre-Enzyme | Creatinine test system (kit & cair) | Kelas : 2
迪瑞医疗科技股份有限公司 | indonesia | IVD |  | DIRUI BCC-3960 Automatic Hematology Analyzer and Accessories. | Automated differential cell counter. | Kelas : 2
迪瑞医疗科技股份有限公司 | indonesia | IVD |  | DIRUI LDH | Lactate dehydrogenase test system (kit & cair) | Kelas : 2
迪瑞医疗科技股份有限公司 | indonesia | IVD |  | DIRUI ADA | Cyclic AMP test system (kit & cair) | Kelas : 2
迪瑞医疗科技股份有限公司 | indonesia | IVD |  | DIRUI LDL-C | Cholesterol (total) test system (kit & cair) | Kelas : 2
迪瑞医疗科技股份有限公司 | indonesia | IVD |  | DIRUI CS-T240Plus Auto-Chemistry Analyzer and Accessories | Instrumentation for clinical multiplex test systems. | Kelas : 2
迪瑞医疗科技股份有限公司 | indonesia | IVD |  | DIRUI CKMB | Creatine phosphokinase/creatine kinase or isoenzymes test system(kit & cair) | Kelas : 2
迪瑞医疗科技股份有限公司 | indonesia | IVD |  | DIRUI Clinical Chemical Calibration Serum (Level 1) | Calibrator (cair) | Kelas : 2
迪瑞医疗科技股份有限公司 | indonesia | IVD |  | DIRUI Ca-CPC | Calcium test system (kit & cair) | Kelas : 2
迪瑞医疗科技股份有限公司 | indonesia | IVD |  | DIRUI MALB | Urinary protein or albumin (nonquantitative) test system (kit & cair) | Kelas : 2
迪瑞医疗科技股份有限公司 | indonesia | IVD |  | DIRUI APO A1 | Lipoprotein test system (kit & cair) | Kelas : 2
迪瑞医疗科技股份有限公司 | indonesia | IVD |  | DIRUI APO B | Lipoprotein test system (kit & cair) | Kelas : 2
迪瑞医疗科技股份有限公司 | indonesia | IVD |  | DIRUI UA | Uric acid test system (kit & cair) | Kelas : 2
迪瑞医疗科技股份有限公司 | indonesia | IVD |  | DIRUI TB | Bilirubin (total or direct) test system (kit & cair) | Kelas : 2
迪瑞医疗科技股份有限公司 | indonesia | IVD |  | DIRUI BUN | Urea nitrogen test system (kit & cair) | Kelas : 2
迪瑞医疗科技股份有限公司 | indonesia | IVD |  | DIRUI Clinical Chemical Quality Control Serum Level 1 | Quality control material (assayed and unassayed) (cair) | Kelas : 2
迪瑞医疗科技股份有限公司 | indonesia | IVD |  | DIRUI CK | Creatine phosphokinase/creatine kinase or isoenzymes test system(kit & cair) | Kelas : 2
迪瑞医疗科技股份有限公司 | indonesia | IVD |  | DIRUI TC | Cholesterol (total) test system (kit & cair) | Kelas : 2
迪瑞医疗科技股份有限公司 | indonesia | IVD |  | DIRUI LP(a) | Lipoprotein test system (kit & cair) | Kelas : 2
迪瑞医疗科技股份有限公司 | indonesia | IVD |  | DIRUI GLU-HK | Glucose test system (kit & cair) | Kelas : 2
迪瑞医疗科技股份有限公司 | indonesia | IVD |  | DIRUI ALB | Albumin test system (kit & cair) | Kelas : 2
迪瑞医疗科技股份有限公司 | indonesia | IVD |  | DIRUI HBDH | Hydroxybutyric dehydrogenase test system (kit & cair) | Kelas : 1
迪瑞医疗科技股份有限公司 | indonesia | IVD |  | DIRUI DB | Bilirubin (total or direct) test system (card) | Kelas : 2
迪瑞医疗科技股份有限公司 | indonesia | IVD |  | DIRUI TP | Total protein test system (kit & cair) | Kelas : 2
迪瑞医疗科技股份有限公司 | indonesia | IVD |  | DIRUI BF - RF Dye | General purpose reagent. | Kelas : 1
迪瑞医疗科技股份有限公司 | indonesia | IVD |  | DIRUI BF - WFF Dye | General purpose reagent. | Kelas : 1
迪瑞医疗科技股份有限公司 | indonesia | IVD |  | DIRUI AMY | Amylase test system (kit & cair) | Kelas : 2
迪瑞医疗科技股份有限公司 | indonesia | IVD |  | DIRUI TG | Triglyceride test system (kit & cair) | Kelas : 2
迪瑞医疗科技股份有限公司 | indonesia | IVD |  | DIRUI ALP | Alkaline phosphatase or isoenzymes test system (kit & cair) | Kelas : 2
迪瑞医疗科技股份有限公司 | indonesia | IVD |  | DIRUI HDL-C | Cholesterol (total) test system (kit & cair) | Kelas : 2
深圳普门科技股份有限公司 | indonesia | IVD |  | LIFOTRONIC Total Thyroxine Kit (Electrochemiluminescence Immunoassay) | Total thyroxine test system (kit & cair) | Kelas : 2
深圳普门科技股份有限公司 | indonesia | IVD |  | Assay Cup | Specimen transport and storage container. | Kelas : 1
深圳普门科技股份有限公司 | indonesia | IVD |  | Lifotronic Auffer | General purpose reagent. | Kelas : 1
深圳普门科技股份有限公司 | indonesia | IVD |  | LIFOTRONIC Total Triiodothyronine Kit (Electrochemiluminescence Immunoassay) | Total triiodothyronine test system (kit & cair) | Kelas : 2
深圳普门科技股份有限公司 | indonesia | IVD |  | Lifotronic Buffer | General purpose reagent. | Kelas : 1
深圳普门科技股份有限公司 | indonesia | IVD |  | LIFOTRONIC Thyroglobulin (Electrochemiluminescence Immunoassay) | Thyroid autoantibody immunological test system. | Kelas : 2
深圳普门科技股份有限公司 | indonesia | IVD |  | Lifotronic Concentrated Washing Buffer | General purpose reagent. | Kelas : 1
深圳普门科技股份有限公司 | indonesia | IVD |  | LIFOTRONIC IgG Detection Kit (eCL8000x) (100T CE) | Respiratory viral panel multiplex nucleic acid assay | Kelas : 2
深圳普门科技股份有限公司 | indonesia | IVD |  | LIFOTRONIC Neutralization Abx (eCL8000x) (100T CE) | Respiratory viral panel multiplex nucleic acid assay | Kelas : 2
深圳普门科技股份有限公司 | indonesia | IVD |  | BIOSET ECL 8000 Automatic ECLIA Immunoassay Analyzer | Instrumentation for clinical multiplex test systems. | Kelas : 2
深圳普门科技股份有限公司 | indonesia | IVD |  | ECLIA Analyzer Plus Scanner | Instrumentation for clinical multiplex test systems. | Kelas : 2
深圳普门科技股份有限公司 | indonesia | IVD |  | LIFOTRONIC SARS-CoV-2 Nucleic Acid Detection Kit (Multiplex PCR Fluorescent Probe Method) | Respiratory viral panel multiplex nucleic acid assay | Kelas : 2
深圳普门科技股份有限公司 | indonesia | IVD |  | LIFOTRONIC Thyroxine-binding Globulin (Electrochemiluminescence Immunoassay) | Thyroxine-binding globulin test system (kit & cair) | Kelas : 2
深圳普门科技股份有限公司 | indonesia | IVD |  | KMER Thyroid Stimulating Hormone (ECLIA) | Thyroid stimulating hormone test system (kit & cair) | Kelas : 2
深圳普门科技股份有限公司 | indonesia | IVD |  | KMER Total Thyroxine Kit (ECLIA) | Total thyroxine test system (kit & cair) | Kelas : 2
深圳普门科技股份有限公司 | indonesia | IVD |  | KMER Free Thyroxine Kit (ECLIA) | Free thyroxine test system (kit & cair) | Kelas : 2
深圳普门科技股份有限公司 | indonesia | IVD |  | LIFOTRONIC Nucleic Acid Extraction Reagent | General purpose reagent. | Kelas : 1
深圳普门科技股份有限公司 | indonesia | IVD |  | HPLCline 100 Analyzer and Accessories | Hemoglobin A1c test system. | Kelas : 2
深圳普门科技股份有限公司 | indonesia | IVD |  | LIFOTRONIC Thyroglobulin Antibody (Electrochemiluminescence Immunoassay) | Thyroid autoantibody immunological test system. | Kelas : 2
深圳普门科技股份有限公司 | indonesia | IVD |  | LIFOTRONIC Thyroid Peroxidase Antibody | Thyroid autoantibody immunological test system. | Kelas : 2
深圳普门科技股份有限公司 | indonesia | IVD |  | AyoTes HbA1c Calibrator | Calibrator for hemoglobin or hematocrit measurement. | Kelas : 2
深圳普门科技股份有限公司 | indonesia | IVD |  | AyoTes HbA1c Reagent Kit (HPLC) | Glycosylated hemoglobin assay. | Kelas : 2
深圳普门科技股份有限公司 | indonesia | IVD |  | KMER Free Triiodothyronine Kit (ECLIA) | Total triiodothyronine test system (kit & cair) | Kelas : 2
深圳普门科技股份有限公司 | indonesia | IVD |  | LIFOTRONIC High-Sensitivity C-reactive Protein (Electrochemiluminescence Immunoassay) | C-reactive protein immunological test system. | Kelas : 2
深圳普门科技股份有限公司 | indonesia | IVD |  | LIFOTRONIC Procalcitonin (Electrochemiluminescence Immunoassay) | Device to detect and measure non-microbial analyte(s) in human clinical specimens to aid in assessment of patients with suspected sepsis | Kelas : 2
深圳普门科技股份有限公司 | indonesia | IVD |  | Lifotronic 25-OH Vitamin D Total | Vitamin D test system (kit & cair) | Kelas : 2
深圳普门科技股份有限公司 | indonesia | IVD |  | Lifotronic Anti-Mullerian Hormone (eCLIA) | Anti-Mullerian Hormone Test System (cair) | Kelas : 2
深圳普门科技股份有限公司 | indonesia | IVD |  | LIFOTRONIC Luteinizing Hormone (Electrochemiluminescence Immunoassay) | Luteinizing hormone test system (kit & cair) | Kelas : 2
深圳普门科技股份有限公司 | indonesia | IVD |  | LIFOTRONIC Interleukin-6 (Electrochemiluminescence Immunoassay) | Tumor-associated antigen immunological test system. | Kelas : 2
深圳普门科技股份有限公司 | indonesia | IVD |  | LIFOTRONIC D-dimer Assay Kits (Lateral Flow Immunoassay) | Fibrinogen/fibrin degradation products assay. | Kelas : 2
深圳普门科技股份有限公司 | indonesia | IVD |  | LIFOTRONIC Chromatographic Column (HPLC) | Glycosylated hemoglobin assay. | Kelas : 2
深圳普门科技股份有限公司 | indonesia | IVD |  | AyoTes HbA1c Control Material | Glycosylated hemoglobin assay. | Kelas : 2
深圳普门科技股份有限公司 | indonesia | IVD |  | LIFOTRONIC Procalcitonin (PCT) Assay Kits (Lateral Flow Immunoassay) | Procalcitonin test system | Kelas : 2
深圳普门科技股份有限公司 | indonesia | IVD |  | LIFOTRONIC Microalbumin (mAlb) Assay Kits (Lateral Flow Immunoassay) | Albumin immunological test system. | Kelas : 2
深圳普门科技股份有限公司 | indonesia | IVD |  | Lifotronic C-reactive Protein Assay Kits (Lateral Flow Immunoassay) | C-reactive protein immunological test system. | Kelas : 2
深圳普门科技股份有限公司 | indonesia | IVD |  | KMER Total Triiodothyronine Kit (ECLIA) | Total triiodothyronine test system (kit & cair) | Kelas : 2
深圳普门科技股份有限公司 | indonesia | IVD |  | LIFOTRONIC FA-160 Immunofluoresce Analyzer | Immunofluorometer equipment | Kelas : 2
深圳普门科技股份有限公司 | indonesia | IVD |  | LIFOTRONIC Thyroid Stimulating Hormone (TSH) Assay Kits (Lateral Flow Immunoassay) | Thyroid stimulating hormone test system | Kelas : 2
深圳普门科技股份有限公司 | indonesia | IVD |  | LIFOTRONIC Cardiac Troponin (cTnI) Assay Kits (Lateral Flow Immunoassay) | Creatine phosphokinase/creatine kinase or isoenzymes test system(kit & cair) | Kelas : 2
深圳普门科技股份有限公司 | indonesia | IVD |  | LIFOTRONIC HbA1c Assay Kits (Lateral Flow Immunoassay) Test Catridge | Glycosylated hemoglobin assay. | Kelas : 2
深圳普门科技股份有限公司 | indonesia | IVD |  | LIFOTRONIC HbA1c Control Material | Hematology quality control mixture. | Kelas : 2
深圳普门科技股份有限公司 | indonesia | IVD |  | LIFOTRONIC HbA1c Reagent Kits (HPLC) | Glycosylated hemoglobin assay. | Kelas : 2
深圳普门科技股份有限公司 | indonesia | IVD |  | GH-900Plus HbA1c Analyser | Hemoglobin A1c test system. | Kelas : 2
深圳普门科技股份有限公司 | indonesia | IVD |  | LIFOTRONIC HbA1c Calibrator | Glycosylated hemoglobin assay. | Kelas : 2
深圳普门科技股份有限公司 | indonesia | IVD |  | LIFOTRONIC HbA1c Reagent Kits (HPLC) | Glycosylated hemoglobin assay. | Kelas : 2
深圳普门科技股份有限公司 | indonesia | IVD |  | LIFOTRONIC H8 Hemoglobin Analyzer (HPLC) | Automated hemoglobin system. | Kelas : 2
深圳普门科技股份有限公司 | indonesia | IVD |  | HPLCline 100 HbA1c Calibrator | Calibrator for hemoglobin or hematocrit measurement. | Kelas : 2
深圳普门科技股份有限公司 | indonesia | IVD |  | HPLCline 100 HbA1c Control Material | Hematology quality control mixture. | Kelas : 2
深圳普门科技股份有限公司 | indonesia | IVD |  | HPLCline 100 HbA1C Reagent Kit | Glycosylated hemoglobin assay. | Kelas : 2
深圳普门科技股份有限公司 | indonesia | IVD |  | LIFOTRONIC Hemoglobin Analyzer (HPLC) | Automated hemoglobin system. | Kelas : 2
江苏康为世纪生物科技股份有限公司 | indonesia | IVD |  | COWIN Novel Coronavirus (SARS-CoV-2) Fast Nucleic Acid Detection Kit (PCR-Fluorescence Probing) | Respiratory viral panel multiplex nucleic acid assay | Kelas : 2
江苏康为世纪生物科技股份有限公司 | indonesia | IVD |  | CoWin Viral Sample Preservation Solution (Inactivated) | Microbiological specimen collection and transport device. | Kelas : 1
北京英诺特生物技术股份有限公司 | indonesia | IVD |  | SMART Diagnostic DOA 5 Panel Test (AMP, BZO, MET, MOP, THC) | Multi parameter clinical toxicology test system | Kelas : 2
北京英诺特生物技术股份有限公司 | indonesia | IVD |  | SMART Diagnostic DOA 6 Panel Test (AMP, BZO, COC, MET, MOP, THC) | Multi parameter clinical toxicology test system | Kelas : 2
北京英诺特生物技术股份有限公司 | indonesia | IVD |  | SMART Diagnostic DOA 3 Multi Panel Test (AMP, MOP, THC) | Multi parameter clinical toxicology test system | Kelas : 2
北京英诺特生物技术股份有限公司 | indonesia | IVD |  | SMART Diagnostic DOA 3 Panel Test ( AMP, MOP, THC ) | Multi parameter clinical toxicology test system | Kelas : 2
北京英诺特生物技术股份有限公司 | indonesia | IVD |  | INNOVITA THC Test Cassette | Cannabinoid test system(card) | Kelas : 2
北京英诺特生物技术股份有限公司 | indonesia | IVD |  | INNOVITA HCG Pregnacy Rapid Test | Human chorionic gonadotropin (HCG) test system (kit & cair) | Kelas : 2
北京英诺特生物技术股份有限公司 | indonesia | IVD |  | INNOVITA MET Test Cassette | Methamphetamine test system (strip & midstream) | Kelas : 2
北京英诺特生物技术股份有限公司 | indonesia | IVD |  | INNOVITA MOR Test Cassette | Morphine test system (strip & midstream) | Kelas : 2
北京英诺特生物技术股份有限公司 | indonesia | IVD |  | INNOVITA Dengue IgG/IgM Serum / Plasma / Whole Blood Test Cassette | Dengue virus serological reagents | Kelas : 2
上海透景生命科技股份有限公司 | indonesia | IVD |  | TELLGEN SARS-CoV-2 Nucleic Acid Detection Kit Based on Cartridge Real-Time PCR platform- N gene and ORF1ab gene | Respiratory viral panel multiplex nucleic acid assay | Kelas : 2
上海透景生命科技股份有限公司 | indonesia | IVD |  | TELLGEN SARS-CoV-2 Nucleic Acid Detection Kit Based on Cartridge Real-Time PCR platform | Respiratory viral panel multiplex nucleic acid assay | Kelas : 2
上海透景生命科技股份有限公司 | indonesia | IVD |  | TELLGEN Nucleic Acid Extraction Kit | General purpose reagent. | Kelas : 1
北京赛科希德科技股份有限公司 | indonesia | IVD |  | SUCCEEDER D-Dimer Control Level II Lyophilized | Hematology quality control mixture. | Kelas : 2
北京赛科希德科技股份有限公司 | indonesia | IVD |  | SUCCEEDER Activated Partial Thromboplastin Time Kit (APTT Liquid) | Partial thromboplastin time tests. | Kelas : 2
北京赛科希德科技股份有限公司 | indonesia | IVD |  | SUCCEEDER Activated Partial Thromboplastin Time Kit (APTT Powder) | Partial thromboplastin time tests. | Kelas : 2
北京赛科希德科技股份有限公司 | indonesia | IVD |  | SUCCEEDER Coagulation Control II Powder | Hematology quality control mixture. | Kelas : 2
北京赛科希德科技股份有限公司 | indonesia | IVD |  | SUCCEEDER D-Dimer Control I Powder | Hematology quality control mixture. | Kelas : 2
北京赛科希德科技股份有限公司 | indonesia | IVD |  | SUCCEEDER Coagulation Control I Powder | Hematology quality control mixture. | Kelas : 2
北京赛科希德科技股份有限公司 | indonesia | IVD |  | SUCCEEDER Thrombin Time Kit (TT) Liquid | Thrombin time test. | Kelas : 2
北京赛科希德科技股份有限公司 | indonesia | IVD |  | SUCCEEDER Thrombin Time Kit (TT) Powder | Thrombin time test. | Kelas : 2
北京赛科希德科技股份有限公司 | indonesia | IVD |  | SUCCEEDER D-Dimer Kit Liquid | Fibrinogen/fibrin degradation products assay. | Kelas : 2
北京赛科希德科技股份有限公司 | indonesia | IVD |  | SUCCEEDER Prothrombin Time Kit (PT) Powder | Prothrombin time test. | Kelas : 2
北京赛科希德科技股份有限公司 | indonesia | IVD |  | SUCCEEDER Fibrinogen Reagent Kit (FIB) Lyophilized | Fibrinogen determination system. | Kelas : 2
北京赛科希德科技股份有限公司 | indonesia | IVD |  | SUCCEEDER Fibrinogen Degradation Product Kit (FDP) | Fibrinogen/fibrin degradation products assay. | Kelas : 2
北京赛科希德科技股份有限公司 | indonesia | IVD |  | SUCCEEDER ESR Analyzer SD 100 | Automated sedimentation rate device. | Kelas : 1
北京赛科希德科技股份有限公司 | indonesia | IVD |  | SUCCEEDER ESR Analyzer SD 1000 | Automated sedimentation rate device. | Kelas : 1
北京赛科希德科技股份有限公司 | indonesia | IVD |  | SUCCEEDER SF-8050 Automated Coagulation Analyzer and Accessories | Coagulation instrument. | Kelas : 2
北京赛科希德科技股份有限公司 | indonesia | IVD |  | BEIJING SUCCEDER SF-8100 Fully Automated Coagulation Analyzer and Accessories | Coagulation instrument. | Kelas : 2
北京赛科希德科技股份有限公司 | indonesia | IVD |  | SUCCEEDER SF-400 Semi Automated Coagulation Analyzer and Accessories | Coagulation instrument. | Kelas : 2
深圳市易瑞生物技术股份有限公司 | indonesia | IVD |  | SIGPRO – DOA 7 Drugs Panel Test (METH/THC/AMP/COCAIN/OPIAT/CARISOPRODOL(SOMA)/BENZO) Multipanel Cassette Test | Multi parameter clinical toxicology test system | Kelas : 2
深圳市易瑞生物技术股份有限公司 | indonesia | IVD |  | ELISA 7-Parameter Multiple Drugs of Abuse Rapid Test ( AMP, BZO, COC, MET, OPI, SOMA, THC) | Multi parameter clinical toxicology test system | Kelas : 2
深圳市易瑞生物技术股份有限公司 | indonesia | IVD |  | BIOEASY™ ONE STEP MOP (Morphine) Rapid Test Strip | Morphine test system (strip & midstream) | Kelas : 2
深圳市易瑞生物技术股份有限公司 | indonesia | IVD |  | BIOEASY™ ONE STEP BAR (Secobarbital) Rapid Test Strip | Barbiturate test system (strip & midstream) | Kelas : 2
深圳市易瑞生物技术股份有限公司 | indonesia | IVD |  | BIOEASY ™ ONE STEP Multi-drug Test Cup (7 Drugs): AMP/BZO/COC/MET/OPI/SOMA/THC | Multi parameter clinical toxicology test system | Kelas : 2
深圳市易瑞生物技术股份有限公司 | indonesia | IVD |  | BIOEASY ™ ONE STEP Multi-drug Dip Card (7 Drugs): AMP/BZO/COC/MET/OPI/SOMA/THC | Multi parameter clinical toxicology test system | Kelas : 2
深圳市易瑞生物技术股份有限公司 | indonesia | IVD |  | BIOEASY™ ONE STEP BZO (Oxazepam) Rapid Test Strip | Benzodiazepine test system (strip & midstream) | Kelas : 2
深圳市易瑞生物技术股份有限公司 | indonesia | IVD |  | BIOEASY ™ ONE STEP COC (Benzoylecgonine) Rapid Test Strip | Cocaine and cocaine metabolite test system (strip & midstream) | Kelas : 2
深圳市易瑞生物技术股份有限公司 | indonesia | IVD |  | BIOEASY ™ ONE STEP AMP (dextro-Amphetamine) Rapid Test Strip | Amphetamine test system (strip & midstream) | Kelas : 2
深圳市易瑞生物技术股份有限公司 | indonesia | IVD |  | BIOEASY ™ ONE STEP Multi-drug Dip Card (10 Drugs): THC/MOP/AMP/MET/BZO/COC/K2/ETG/PCP/TRA | Multi parameter clinical toxicology test system | Kelas : 2
深圳市易瑞生物技术股份有限公司 | indonesia | IVD |  | BIOEASY ™ ONE STEP Anti-TP Rapid Test | Treponema pallidum treponemal test reagents. | Kelas : 2
深圳市易瑞生物技术股份有限公司 | indonesia | IVD |  | BIOEASY ™ ONE STEP Multi-drug Dip Card (9 Drugs): THC/MOP/AMP/MET/BZO/COC/K2/ETG/PCP | Multi parameter clinical toxicology test system | Kelas : 2
深圳市易瑞生物技术股份有限公司 | indonesia | IVD |  | BIOEASY ™ ONE STEP Dengue NS1 Ag Rapid Test | Dengue virus serological reagents | Kelas : 2
深圳市易瑞生物技术股份有限公司 | indonesia | IVD |  | BIOEASY™ ONE STEP Dengue IgG/IgM - NS1 Combo Test | Dengue virus serological reagents | Kelas : 2
深圳市易瑞生物技术股份有限公司 | indonesia | IVD |  | BIOEASY™ ONE STEP Anti-Dengue IgG/IgM Tri-line Rapid Test | Dengue virus serological reagents | Kelas : 2
深圳市易瑞生物技术股份有限公司 | indonesia | IVD |  | BIOEASY ™ ONE STEP Malaria (P.F/P.V) Tri-line Rapid Test | Plasmodium species antigen detection assays | Kelas : 2
深圳市易瑞生物技术股份有限公司 | indonesia | IVD |  | BIOEASY ™ ONE STEP Multi-drug Dip Card (3 Drugs): MOP/THC/AMP | Multi parameter clinical toxicology test system | Kelas : 2
深圳市易瑞生物技术股份有限公司 | indonesia | IVD |  | BIOEASY ™ ONE STEP Multi-drug Dip Card (3 Drugs): THC/AMP/BZO | Multi parameter clinical toxicology test system | Kelas : 2
深圳市易瑞生物技术股份有限公司 | indonesia | IVD |  | BIOEASY ™ ONE STEP Multi-drug Dip Card (6 Drugs): THC/MOP/AMP/MET/BZO/K2 | Multi parameter clinical toxicology test system | Kelas : 2
深圳市易瑞生物技术股份有限公司 | indonesia | IVD |  | BIOEASY ™ ONE STEP Multi-drug Dip Card (7 Drugs): THC/MOP/AMP/MET/BZO/COC/K2 | Multi parameter clinical toxicology test system | Kelas : 2
深圳市易瑞生物技术股份有限公司 | indonesia | IVD |  | BIOEASY™ ONE STEP Multi-drug Dip Card (6 Drugs): THC/MOP/AMP/MET/BZO/COC | Multi parameter clinical toxicology test system | Kelas : 2
深圳市易瑞生物技术股份有限公司 | indonesia | IVD |  | BIOEASY ™ ONE STEP Multi-drug Dip Card (5 Drugs): THC/MOP/AMP/MET/BZO | Multi parameter clinical toxicology test system | Kelas : 2
爱威科技股份有限公司 | indonesia | IVD |  | AVE Urine Test Strips | Multi parameter clinical chemistry test system | Kelas : 2
爱威科技股份有限公司 | indonesia | IVD |  | AVE-772 Fully Automated Integrated Urine Analyzer and Accessories | Automated urinalysis system. | Kelas : 2
爱威科技股份有限公司 | indonesia | IVD |  | AVE-733A Urine Analyzer | Automated urinalysis system. | Kelas : 2
爱威科技股份有限公司 | indonesia | IVD |  | AVE Urine Test Strips | Multi parameter clinical chemistry test system | Kelas : 2
爱威科技股份有限公司 | indonesia | IVD |  | AVE-562 Fully Automated Feces Analyzer | Occult blood test | Kelas : 2
爱威科技股份有限公司 | indonesia | IVD |  | AVE Urine Test Strips | Multi parameter clinical chemistry test system | Kelas : 2
爱威科技股份有限公司 | indonesia | IVD |  | AVE Urine Chemistry Quality Control | Quality control material (assayed and unassayed) (cair) | Kelas : 2
爱威科技股份有限公司 | indonesia | IVD |  | AVE Cleanser | General purpose reagent. | Kelas : 1
爱威科技股份有限公司 | indonesia | IVD |  | AVE Cleanser | General purpose reagent. | Kelas : 1
爱威科技股份有限公司 | indonesia | IVD |  | AVE Cleanser | General purpose reagent. | Kelas : 1
爱威科技股份有限公司 | indonesia | IVD |  | AVE Buffer | General purpose reagent. | Kelas : 1
爱威科技股份有限公司 | indonesia | IVD |  | AVE-752 Automatic Urine Analyzer | Automated urinalysis system. | Kelas : 2
爱威科技股份有限公司 | indonesia | IVD |  | AVE-764B Urine Formed Elements Analyzer | Automated urinalysis system. | Kelas : 2
爱威科技股份有限公司 | indonesia | IVD |  | AVE Calibrator for Urine Formed Elements Analyzer | Calibrator (cair) | Kelas : 2
爱威科技股份有限公司 | indonesia | IVD |  | AVE Urine Test Strips | Multi parameter clinical chemistry test system | Kelas : 2
广州阳普医疗科技股份有限公司 | indonesia | IVD |  | IMPROMINI Capillary Blood Collection Tube W/O Capillary Tube, Safety Cap (Lithium Heparin) | Blood specimen collection device | Kelas : 2
广州阳普医疗科技股份有限公司 | indonesia | IVD |  | IMPROVACUTER Gel & Lithium Heparin Tubes | Blood specimen collection device | Kelas : 2
广州阳普医疗科技股份有限公司 | indonesia | IVD |  | IMPROMINI Capillary Blood Collection Tube W/O Capillary Tube (EDTA K3) | Blood specimen collection device | Kelas : 2
广州阳普医疗科技股份有限公司 | indonesia | IVD |  | IMPROMINI Capillary Blood Collection Tube W/O Capillary Tube, Safety Cap (Clot Activator) | Blood specimen collection device | Kelas : 2
广州阳普医疗科技股份有限公司 | indonesia | IVD |  | IMPROSWAB Nasopharyngeal Microbiological Transport Swab | Microbiological specimen collection and transport device. | Kelas : 1
广州阳普医疗科技股份有限公司 | indonesia | IVD |  | IMPROSWAB Oropharyngeal Microbiological Transport Swab | Microbiological specimen collection and transport device. | Kelas : 1
广州阳普医疗科技股份有限公司 | indonesia | IVD |  | IMPROVIRAL ™ NAT Medium (NAT) | Transport culture medium. | Kelas : 1
广州阳普医疗科技股份有限公司 | indonesia | IVD |  | IMPROVIRAL Viral Preservative Medium (VPM) | Transport culture medium. | Kelas : 1
广州阳普医疗科技股份有限公司 | indonesia | IVD |  | ID Lab Vacuum Tube Clot Activator | Blood specimen collection device | Kelas : 2
广州阳普医疗科技股份有限公司 | indonesia | IVD |  | ID Lab Vacuum Tube ESR | Blood specimen collection device | Kelas : 2
广州阳普医疗科技股份有限公司 | indonesia | IVD |  | ID LAB Capillary Blood Collection Tubes EDTA K3 | Blood specimen collection device | Kelas : 2
广州阳普医疗科技股份有限公司 | indonesia | IVD |  | ID LAB Evacuated Blood Collection Tube EDTA K3 | Blood specimen collection device | Kelas : 2
广州阳普医疗科技股份有限公司 | indonesia | IVD |  | ID LAB Evacuated Blood Collection Tube Gel and Clot Activator | Blood specimen collection device | Kelas : 2
广州阳普医疗科技股份有限公司 | indonesia | IVD |  | ID Lab Evacuated Blood Collection Tube No Additive | Blood specimen collection device | Kelas : 2
广州阳普医疗科技股份有限公司 | indonesia | IVD |  | ID Lab Evacuated Blood Collection Tube EDTA K2 | Blood specimen collection device | Kelas : 2
广州阳普医疗科技股份有限公司 | indonesia | IVD |  | IMPROVACUTER Evacuated Blood Collection Tubes Glucose | Blood specimen collection device | Kelas : 2
广州阳普医疗科技股份有限公司 | indonesia | IVD |  | IMPROVACUTER Citrate Tubes | Blood specimen collection device | Kelas : 2
广州阳普医疗科技股份有限公司 | indonesia | IVD |  | IMPROVACUTER ESR Glass Tubes | Blood specimen collection device | Kelas : 2
广州阳普医疗科技股份有限公司 | indonesia | IVD |  | IMPROVACUTER No Additive Tubes | Blood specimen collection device | Kelas : 2
广州阳普医疗科技股份有限公司 | indonesia | IVD |  | IMPROVACUTER ESR Plastic Tubes | Blood specimen collection device | Kelas : 2
广州阳普医疗科技股份有限公司 | indonesia | IVD |  | IMPROVACUTER Gel & Clot Activator Tubes | Blood specimen collection device | Kelas : 2
广州阳普医疗科技股份有限公司 | indonesia | IVD |  | IMPROVACUTER Sodium Heparin Tubes | Blood specimen collection device | Kelas : 2
广州阳普医疗科技股份有限公司 | indonesia | IVD |  | IMPROVACUTER Clot Activator Tubes | Blood specimen collection device | Kelas : 2
广州阳普医疗科技股份有限公司 | indonesia | IVD |  | IMPROVACUTER EDTA K2 Tubes | Blood specimen collection device | Kelas : 2
广州阳普医疗科技股份有限公司 | indonesia | IVD |  | IMPROVACUTER Lithium Heparin Tubes | Blood specimen collection device | Kelas : 2
广州阳普医疗科技股份有限公司 | indonesia | IVD |  | IMPROVACUTER EDTA K3 Tubes | Blood specimen collection device (kit & cair) | Kelas : 2
广州阳普医疗科技股份有限公司 | indonesia | IVD |  | IMPROVACUTER Gel & EDTA K2 Tubes | Blood specimen collection device | Kelas : 2
中生北控生物科技股份有限公司 | indonesia | IVD |  | BIOSINO Biochemical Multi Control Level 1 | Calibrator (cair) | Kelas : 2
中生北控生物科技股份有限公司 | indonesia | IVD |  | Creatinine Kit ( Enzymatic) | Creatine test system (kit & cair) | Kelas : 2
中生北控生物科技股份有限公司 | indonesia | IVD |  | Onemed CHO Cholesterol Reagent Kit | Cholesterol (total) test system (kit & cair) | Kelas : 2
中生北控生物科技股份有限公司 | indonesia | IVD |  | ONEMEDTriglycerides Kit | Triglyceride test system (kit & cair) | Kelas : 2
中生北控生物科技股份有限公司 | indonesia | IVD |  | ONEMED Glucose Kit | Glucose test system (kit & cair) | Kelas : 2
中生北控生物科技股份有限公司 | indonesia | IVD |  | Onemed Creatine Kinase Kit | Creatine test system (kit & cair) | Kelas : 2
中生北控生物科技股份有限公司 | indonesia | IVD |  | Onemed Triglycerides Kit | Triglyceride test system (kit & cair) | Kelas : 2
中生北控生物科技股份有限公司 | indonesia | IVD |  | ONEMED Total Bilirubin Kit | Bilirubin (total or direct) test system (kit & cair) | Kelas : 2
中生北控生物科技股份有限公司 | indonesia | IVD |  | Onemed LDL Cholesterol KIt | Cholesterol (total) test system (kit & cair) | Kelas : 2
中生北控生物科技股份有限公司 | indonesia | IVD |  | OneMed γ - Glutamyltransferase (GGT) | Gamma-glutamyl transpeptidase and isoenzymes test system (kit & cair) | Kelas : 2
中生北控生物科技股份有限公司 | indonesia | IVD |  | Onemed Uric Acid Kit | Uric acid test system (kit & cair) | Kelas : 2
中生北控生物科技股份有限公司 | indonesia | IVD |  | ONEMED Albumin Kit | Albumin test system (kit & cair) | Kelas : 2
中生北控生物科技股份有限公司 | indonesia | IVD |  | OneMed Urea Kit | Urea nitrogen test system (kit & cair) | Kelas : 2
中生北控生物科技股份有限公司 | indonesia | IVD |  | Onemed Direct Bilirubin Kit | Bilirubin (total or direct) test system (kit & cair) | Kelas : 2
中生北控生物科技股份有限公司 | indonesia | IVD |  | ONEMED Aspartate Aminotransferase Kit | Aspartate amino transferase (AST/SGOT) test system (kit & cair) | Kelas : 2
中生北控生物科技股份有限公司 | indonesia | IVD |  | Alkaline Phosphatase Kit (ALP) | Alkaline phosphatase or isoenzymes test system (kit & cair) | Kelas : 2
中生北控生物科技股份有限公司 | indonesia | IVD |  | Onemed Cholesterol Kit | Cholesterol (total) test system (strip & midstream) | Kelas : 2
中生北控生物科技股份有限公司 | indonesia | IVD |  | ONEMED Alkaline Phosphatase Kit | Alkaline phosphatase or isoenzymes test system (kit & cair) | Kelas : 2
中生北控生物科技股份有限公司 | indonesia | IVD |  | ONEMED Alanine Aminotransferase Kit | Alanine amino transferase (ALT/SGPT) test system (kit & cair) | Kelas : 2
中生北控生物科技股份有限公司 | indonesia | IVD |  | Onemed Total Protein Kit | Total protein test system (kit & cair) | Kelas : 2
中生北控生物科技股份有限公司 | indonesia | IVD |  | ONEMED Glucose Kit | Glucose test system (kit & cair) | Kelas : 2
中生北控生物科技股份有限公司 | indonesia | IVD |  | Onemed HDL Cholesterol KIt | Cholesterol (total) test system (kit & cair) | Kelas : 2
中生北控生物科技股份有限公司 | indonesia | IVD |  | BIOSINO Albumin Kit (ALB) | Albumin test system (kit & cair) | Kelas : 2
中生北控生物科技股份有限公司 | indonesia | IVD |  | Total Protein Kit (TP) | Total protein test system (kit & cair) | Kelas : 2
中生北控生物科技股份有限公司 | indonesia | IVD |  | BIOSINO Triglycerides Kit (TG) | Triglyceride test system (kit & cair) | Kelas : 2
中生北控生物科技股份有限公司 | indonesia | IVD |  | High Density Lipoprotein Cholesterol Kit (HDL-C) | Lipoprotein test system (kit & cair) | Kelas : 2
中生北控生物科技股份有限公司 | indonesia | IVD |  | BIOSINO Low Density Lipoprotein Cholesterol Kit (LDL-C) | Lipoprotein test system (kit & cair) | Kelas : 2
中生北控生物科技股份有限公司 | indonesia | IVD |  | BIOSINO Total Bilirubin Kit (T.Bili) | Bilirubin (total and unbound) in the neonate test system (kit & cair) | Kelas : 2
中生北控生物科技股份有限公司 | indonesia | IVD |  | BIOSINO Direct Bilirubin Kit (D.Bili) | Bilirubin (total or direct) test system (kit & cair) | Kelas : 2
中生北控生物科技股份有限公司 | indonesia | IVD |  | BIOSINO Cholesterol Kit (CHO) | Cholesterol (total) test system (kit & cair) | Kelas : 2
中生北控生物科技股份有限公司 | indonesia | IVD |  | BIOSINO Urea Kit | Urea nitrogen test system (kit & cair) | Kelas : 2
中生北控生物科技股份有限公司 | indonesia | IVD |  | ONELAB Uric Acid (UA) | Uric acid test system (kit & cair) | Kelas : 2
中生北控生物科技股份有限公司 | indonesia | IVD |  | BIOSINO Alanine Aminotransferase (ALT/GPT) Kit | Alanine amino transferase (ALT/SGPT) test system (kit & cair) | Kelas : 2
中生北控生物科技股份有限公司 | indonesia | IVD |  | BIOSINO Uric Acid Kit (UA) | Uric acid test system (kit & cair) | Kelas : 2
中生北控生物科技股份有限公司 | indonesia | IVD |  | BIOSINO Glucose Kit | Glucose test system (kit & cair) | Kelas : 2
中生北控生物科技股份有限公司 | indonesia | IVD |  | BIOSINO Creatinine Kit (CRE) | Creatinine test system (kit & cair) | Kelas : 2
中生北控生物科技股份有限公司 | indonesia | IVD |  | BIOSINO Aspartate Aminotranferase Kit (AST/GOT) | Aspartate amino transferase (AST/SGOT) test system (kit & cair) | Kelas : 2
中生北控生物科技股份有限公司 | indonesia | IVD |  | Biochemical Calibrators | Calibrator (cair) | Kelas : 2
中生北控生物科技股份有限公司 | indonesia | IVD |  | Onemed Biochemical Multi Control Level 1 | Quality control material (assayed and unassayed) (cair) | Kelas : 2
中生北控生物科技股份有限公司 | indonesia | IVD |  | ONEMED Biochemical Multi Control Level 2 | Quality control material (assayed and unassayed) (cair) | Kelas : 2
中生北控生物科技股份有限公司 | indonesia | IVD |  | ONELAB Creatine Kinase Kit | Creatine test system (kit & cair) | Kelas : 2
中生北控生物科技股份有限公司 | indonesia | IVD |  | ONEMED Creatinine Kit | Creatinine test system (kit & cair) | Kelas : 2
中生北控生物科技股份有限公司 | indonesia | IVD |  | ONELAB GGT (Gamma Glutamyl Transferase) Kit | Gamma-glutamyl transpeptidase and isoenzymes test system (kit & cair) | Kelas : 2
中生北控生物科技股份有限公司 | indonesia | IVD |  | ONELAB Glucose Kit | Glucose test system | Kelas : 2
深圳华大智造科技股份有限公司 | indonesia | IVD |  | Universal Sequencing Reaction Kit | General purpose reagent. | Kelas : 1
深圳华大智造科技股份有限公司 | indonesia | IVD |  | MGI Universal Sequencing Reaction Kit | General purpose reagent. | Kelas : 1
深圳华大智造科技股份有限公司 | indonesia | IVD |  | MGI Universal Sequencing Reaction Kit | General purpose reagent. | Kelas : 1
深圳华大智造科技股份有限公司 | indonesia | IVD |  | MGI Genetic Sequencer DNBSEQ-G50 | High throughput genomic sequence analyzer for clinical use. | Kelas : 2
深圳华大智造科技股份有限公司 | indonesia | IVD |  | Genetic Sequencer DNBSEQ-T7 | High throughput genomic sequence analyzer for clinical use. | Kelas : 2
深圳华大智造科技股份有限公司 | indonesia | IVD |  | MGI DNB Loader MGIDL-T7 | General purpose laboratory equipment labeled or promoted for a specific medical use. (Electrically operated) | Kelas : 1
深圳华大智造科技股份有限公司 | indonesia | IVD |  | MGI High-throughput Automated Sample Preparation System | RNA Preanalytical Systems. | Kelas : 2
深圳华大智造科技股份有限公司 | indonesia | IVD |  | MGI Universal Sequencing Reaction Kit | Reagents for molecular diagnostic instrument test systems | Kelas : 2
深圳华大智造科技股份有限公司 | indonesia | IVD |  | Genetic Sequencer DNBSEQ-G400 | High throughput genomic sequence analyzer for clinical use. | Kelas : 2
深圳华大智造科技股份有限公司 | indonesia | IVD |  | MGI DNA Sequencing Library Preparation System | RNA Preanalytical Systems. | Kelas : 2
深圳华大智造科技股份有限公司 | indonesia | IVD |  | MGI Nucleic Acid Extraction Kit | General purpose reagent. | Kelas : 1
深圳华大智造科技股份有限公司 | indonesia | IVD |  | MGI Universal Sequencing Reaction Kit | Reagents for molecular diagnostic instrument test systems | Kelas : 2
深圳华大智造科技股份有限公司 | indonesia | IVD |  | MGI Universal Sequencing Reaction Kit | General purpose reagent. | Kelas : 1
深圳华大智造科技股份有限公司 | indonesia | IVD |  | MGI Universal Sequencing Reaction Kit | General purpose reagent. | Kelas : 1
深圳华大智造科技股份有限公司 | indonesia | IVD |  | MGI Universal Sequencing Reaction Kit | General purpose reagent. | Kelas : 1
深圳迈瑞生物医疗电子股份有限公司 | indonesia | IVD |  | MINDRAY Cl- Chlorine Electrode | Chloride test system (card) | Kelas : 2
深圳迈瑞生物医疗电子股份有限公司 | indonesia | IVD |  | MINDRAY Ref Reference Electrode | Multi parameter clinical chemistry test system | Kelas : 2
深圳迈瑞生物医疗电子股份有限公司 | indonesia | IVD |  | MINDRAY K+ Potassium Electrode | Potassium test system | Kelas : 2
深圳迈瑞生物医疗电子股份有限公司 | indonesia | IVD |  | MINDRAY Na+ Sodium Electrode | Sodium test system | Kelas : 2
深圳迈瑞生物医疗电子股份有限公司 | indonesia | IVD |  | MINDRAY M-20CFL Lyse | Red cell lysing reagent. | Kelas : 2
深圳迈瑞生物医疗电子股份有限公司 | indonesia | IVD |  | MINDRAY M-30CFL Lyse | Red cell lysing reagent. | Kelas : 2
深圳迈瑞生物医疗电子股份有限公司 | indonesia | IVD |  | MINDRAY M-52D Diluent | Blood cell diluents | Kelas : 2
深圳迈瑞生物医疗电子股份有限公司 | indonesia | IVD |  | MINDRAY M-52DIFF Lyse | Red cell lysing reagent. | Kelas : 2
深圳迈瑞生物医疗电子股份有限公司 | indonesia | IVD |  | MINDRAY M-58 Cleanser | General purpose reagent. | Kelas : 1
深圳迈瑞生物医疗电子股份有限公司 | indonesia | IVD |  | MINDRAY DS Diluent | Blood cell diluents | Kelas : 2
深圳迈瑞生物医疗电子股份有限公司 | indonesia | IVD |  | MINDRAY M-53P Probe Cleanser | General purpose reagent. | Kelas : 1
深圳迈瑞生物医疗电子股份有限公司 | indonesia | IVD |  | MINDRAY SC-120 Slide Maker & Stainer and Accessories | Automated slide stainer. | Kelas : 2
深圳迈瑞生物医疗电子股份有限公司 | indonesia | IVD |  | MINDRAY M-6LH Lyse | Red cell lysing reagent. | Kelas : 2
深圳迈瑞生物医疗电子股份有限公司 | indonesia | IVD |  | MINDRAY Wash Buffer | General purpose reagent. | Kelas : 1
深圳迈瑞生物医疗电子股份有限公司 | indonesia | IVD |  | MINDRAY BC-6000 Auto Hematology Analyzer and Accessories | Automated differential cell counter | Kelas : 2
深圳迈瑞生物医疗电子股份有限公司 | indonesia | IVD |  | MINDRAY M-6FR DYE | Dye and chemical solution stains. | Kelas : 1
深圳迈瑞生物医疗电子股份有限公司 | indonesia | IVD |  | MINDRAY Creatine Kinase MB (CLIA) | Creatine phosphokinase/creatine kinase or isoenzymes test system(kit & cair) | Kelas : 2
深圳迈瑞生物医疗电子股份有限公司 | indonesia | IVD |  | MINDRAY BC-5000 Auto Hematology Analyzer and Accessories | Automated hemoglobin system. | Kelas : 2
深圳迈瑞生物医疗电子股份有限公司 | indonesia | IVD |  | MINDRAY System Detection Solution | Quality control material (assayed and unassayed) (cair) | Kelas : 2
深圳迈瑞生物医疗电子股份有限公司 | indonesia | IVD |  | MINDRAY M-6FN DYE | Dye and chemical solution stains. | Kelas : 1
深圳迈瑞生物医疗电子股份有限公司 | indonesia | IVD |  | MINDRAY Thyroid Function Multi Control (H) | Thyroid autoantibody immunological test system. | Kelas : 2
深圳迈瑞生物医疗电子股份有限公司 | indonesia | IVD |  | MINDRAY BC-5150 Auto Hematology Analyzer and Accessories | Automated hemoglobin system. | Kelas : 2
深圳迈瑞生物医疗电子股份有限公司 | indonesia | IVD |  | MINDRAY Tumor Marker Multi Control(H) | Tumor-associated antigen immunological test system. | Kelas : 2
深圳迈瑞生物医疗电子股份有限公司 | indonesia | IVD |  | MINDRAY Cholinesterase (CHE) Kit (DGKC Method) | Cholinesterase test system (kit & cair) | Kelas : 1
深圳迈瑞生物医疗电子股份有限公司 | indonesia | IVD |  | MINDRAY M-6LN Lyse | Red cell lysing reagent. | Kelas : 2
深圳迈瑞生物医疗电子股份有限公司 | indonesia | IVD |  | MINDRAY M-53 LEO (II) Lyse | Red cell lysing reagent. | Kelas : 2
深圳迈瑞生物医疗电子股份有限公司 | indonesia | IVD |  | MINDRAY Total T3 Calibrators | Calibrator (cair) | Kelas : 2
深圳迈瑞生物医疗电子股份有限公司 | indonesia | IVD |  | MINDRAY M-6FD DYE | Dye and chemical solution stains. | Kelas : 1
深圳迈瑞生物医疗电子股份有限公司 | indonesia | IVD |  | MINDRAY M-6DR Diluent | Blood cell diluents | Kelas : 2
深圳迈瑞生物医疗电子股份有限公司 | indonesia | IVD |  | MINDRAY M-6LD Lyse | Red cell lysing reagent. | Kelas : 2
深圳迈瑞生物医疗电子股份有限公司 | indonesia | IVD |  | MINDRAY TSH Thyroid-Stimulating Hormone (CLIA) | Thyroid stimulating hormone test system (kit & cair) | Kelas : 2
深圳迈瑞生物医疗电子股份有限公司 | indonesia | IVD |  | MINDRAY M-52LH Lyse | Red cell lysing reagent. | Kelas : 2
深圳迈瑞生物医疗电子股份有限公司 | indonesia | IVD |  | MINDRAY BS-620M Chemistry Analyzer and Accessories | Clinical chemistry analyzer | Kelas : 2
深圳迈瑞生物医疗电子股份有限公司 | indonesia | IVD |  | MINDRAY Total Triiodothyronine (CLIA) | Total triiodothyronine test system (kit & cair) | Kelas : 2
深圳迈瑞生物医疗电子股份有限公司 | indonesia | IVD |  | MINDRAY T4 Total Thyroxine (CLIA) | Total thyroxine test system (kit & cair) | Kelas : 2
深圳迈瑞生物医疗电子股份有限公司 | indonesia | IVD |  | MINDRAY BC-6200 Auto Hematology Analyzer and Accessories | Automated differential cell counter | Kelas : 2
深圳迈瑞生物医疗电子股份有限公司 | indonesia | IVD |  | MINDRAY Total T4 Calibrators | Calibrator (cair) | Kelas : 2
深圳迈瑞生物医疗电子股份有限公司 | indonesia | IVD |  | MINDRAY ESR Solution Reagent | General purpose reagent. | Kelas : 1
深圳迈瑞生物医疗电子股份有限公司 | indonesia | IVD |  | MINDRAY TSH Calibrators | Calibrator (cair) | Kelas : 2
深圳迈瑞生物医疗电子股份有限公司 | indonesia | IVD |  | MINDRAY FT4 CAL Free T4 Calibrators | Calibrator (cair) | Kelas : 2
深圳迈瑞生物医疗电子股份有限公司 | indonesia | IVD |  | MINDRAY BC-780 [R] Auto Hematology Analyzer and Accessories | Automated differential cell counter | Kelas : 2
深圳迈瑞生物医疗电子股份有限公司 | indonesia | IVD |  | MINDRAY FT4 Free Thyroxine (CLIA) | Free thyroxine test system (kit & cair) | Kelas : 2
深圳迈瑞生物医疗电子股份有限公司 | indonesia | IVD |  | MINDRAY CK Creatine Kinase Kit (IFCC Method) | Creatine phosphokinase/creatine kinase or isoenzymes test system(kit & cair) | Kelas : 2
深圳迈瑞生物医疗电子股份有限公司 | indonesia | IVD |  | MINDRAY BS-600M Chemistry Analyzer and Accessories | Clinical chemistry analyzer | Kelas : 2
深圳迈瑞生物医疗电子股份有限公司 | indonesia | IVD |  | MINDRAY Free T3 Calibrators | Calibrator (cair) | Kelas : 2
深圳迈瑞生物医疗电子股份有限公司 | indonesia | IVD |  | MINDRAY FT3 Free Triiodothyronine (CLIA) | Total triiodothyronine test system (kit & cair) | Kelas : 2
深圳迈瑞生物医疗电子股份有限公司 | indonesia | IVD |  | MINDRAY BC-760 [B] Auto Hematology Analyzer and Accessories | Automated differential cell counter | Kelas : 2
深圳迈瑞生物医疗电子股份有限公司 | indonesia | IVD |  | MINDRAY CK-MB Creatine Kinase-MB Kit (IFCC Method) | Creatine phosphokinase/creatine kinase or isoenzymes test system(kit & cair) | Kelas : 2
深圳迈瑞生物医疗电子股份有限公司 | indonesia | IVD |  | MINDRAY BC-700 [B] Auto Hematology Analyzer and Accessories | Automated differential cell counter | Kelas : 2
深圳迈瑞生物医疗电子股份有限公司 | indonesia | IVD |  | MINDRAY BC-720 [R] Auto Hematology Analyzer and Accessories | Automated differential cell counter | Kelas : 2
深圳迈瑞生物医疗电子股份有限公司 | indonesia | IVD |  | MINDRAY BC-760 [R] Auto Hematology Analyzer and Accessories | Automated differential cell counter | Kelas : 2
深圳迈瑞生物医疗电子股份有限公司 | indonesia | IVD |  | MINDRAY Hemolysis Solution | Blood cell diluents | Kelas : 2
深圳迈瑞生物医疗电子股份有限公司 | indonesia | IVD |  | MINDRAY Eluent A | Blood cell diluents | Kelas : 2
深圳迈瑞生物医疗电子股份有限公司 | indonesia | IVD |  | MINDRAY Eluent B | Blood cell diluents | Kelas : 2
深圳迈瑞生物医疗电子股份有限公司 | indonesia | IVD |  | MINDRAY MC-80 Automated Digital Cell Morphology Analyzer and Accessories | Automated cell-locating device. | Kelas : 2
深圳迈瑞生物医疗电子股份有限公司 | indonesia | IVD |  | MINDRAY M-10CFL Lyse | Red cell lysing reagent. | Kelas : 2
深圳迈瑞生物医疗电子股份有限公司 | indonesia | IVD |  | MINDRAY HbA1C Control N | Hematology quality control mixture. | Kelas : 2
深圳迈瑞生物医疗电子股份有限公司 | indonesia | IVD |  | MINDRAY Anti-HBs Negative Control | Antimitochondrial antibody immunological test system. | Kelas : 2
深圳迈瑞生物医疗电子股份有限公司 | indonesia | IVD |  | MINDRAY SARS-CoV-2 NT Antibody Control (L) | Respiratory viral panel multiplex nucleic acid assay | Kelas : 2
深圳迈瑞生物医疗电子股份有限公司 | indonesia | IVD |  | MINDRAY AFP Calibrators | Calibrator (cair) | Kelas : 2
深圳迈瑞生物医疗电子股份有限公司 | indonesia | IVD |  | MINDRAY Cardiac Marker Multi Control (L) | Quality control material (assayed and unassayed) (cair) | Kelas : 2
深圳迈瑞生物医疗电子股份有限公司 | indonesia | IVD |  | MINDRAY SARS-CoV-2 NT Antibody Control (H) | Respiratory viral panel multiplex nucleic acid assay | Kelas : 2
深圳迈瑞生物医疗电子股份有限公司 | indonesia | IVD |  | MINDRAY SARS-CoV-2 S-RBD IgG Antibody Control (H) | Respiratory viral panel multiplex nucleic acid assay | Kelas : 2
深圳迈瑞生物医疗电子股份有限公司 | indonesia | IVD |  | MINDRAY Severe Acute Respiratory Syndrome Coronavirus 2 S-RBD IgG (CLIA) | Respiratory viral panel multiplex nucleic acid assay | Kelas : 2
深圳迈瑞生物医疗电子股份有限公司 | indonesia | IVD |  | MINDRAY SARS-CoV-2 S-RBD IgG Antibody Control (L) | Respiratory viral panel multiplex nucleic acid assay | Kelas : 2
深圳迈瑞生物医疗电子股份有限公司 | indonesia | IVD |  | MINDRAY Severe Acute Respiratory Syndrome Coronavirus 2 Neutralizing Antibody (CLIA) | Respiratory viral panel multiplex nucleic acid assay | Kelas : 2
深圳迈瑞生物医疗电子股份有限公司 | indonesia | IVD |  | MINDRAY ApoB Apolipoprotein B Kit (Turbidimetry Method) | Alpha -1-lipoprotein immunological test system. | Kelas : 2
深圳迈瑞生物医疗电子股份有限公司 | indonesia | IVD |  | MINDRAY ApoA1 Apolipoprotein A1 Kit (Turbidimetry Method) | Alpha -1-lipoprotein immunological test system. | Kelas : 2
深圳迈瑞生物医疗电子股份有限公司 | indonesia | IVD |  | MINDRAY Tumor Marker Multi Control (L) | Tumor-associated antigen immunological test system. | Kelas : 2
深圳迈瑞生物医疗电子股份有限公司 | indonesia | IVD |  | MINDRAY BC-10 Auto Hematology Analyzer and Accessories | Automated differential cell counter. | Kelas : 2
深圳迈瑞生物医疗电子股份有限公司 | indonesia | IVD |  | MINDRAY ASO/CRP/RF Triple Control | Quality control material (assayed and unassayed) (cair) | Kelas : 2
深圳迈瑞生物医疗电子股份有限公司 | indonesia | IVD |  | MINDRAY Substrate Solution | General purpose reagent. | Kelas : 1
深圳迈瑞生物医疗电子股份有限公司 | indonesia | IVD |  | MINDRAY BS-480 Chemistry Analyzer and Accessories | Instrumentation for clinical multiplex test systems. | Kelas : 2
深圳迈瑞生物医疗电子股份有限公司 | indonesia | IVD |  | MINDRAY BC-RET Hematology Control (H,N,L) | Hematology quality control mixture. | Kelas : 2
深圳迈瑞生物医疗电子股份有限公司 | indonesia | IVD |  | MINDRAY BC-6D Hematology Control | Hematology quality control mixture. | Kelas : 2
深圳迈瑞生物医疗电子股份有限公司 | indonesia | IVD |  | MINDRAY SC-CAL PLUS Hematology Calibrator | Calibrator for hemoglobin or hematocrit measurement. | Kelas : 2
深圳迈瑞生物医疗电子股份有限公司 | indonesia | IVD |  | MINDRAY Anti-HBs Antibody to Hepatitis B Surface Antigen (CLIA) | Antimitochondrial antibody immunological test system. | Kelas : 3
深圳迈瑞生物医疗电子股份有限公司 | indonesia | IVD |  | MINDRAY HBeAg Hepatitis B e Antigen (CLIA) | Antimitochondrial antibody immunological test system. | Kelas : 3
深圳迈瑞生物医疗电子股份有限公司 | indonesia | IVD |  | MINDRAY Thyroid Function Multi Control (L) | Thyroid autoantibody immunological test system. | Kelas : 2
深圳迈瑞生物医疗电子股份有限公司 | indonesia | IVD |  | MINDRAY Anti-TP Calibrators | Treponema pallidum nontreponemal test reagents. | Kelas : 2
深圳迈瑞生物医疗电子股份有限公司 | indonesia | IVD |  | MINDRAY Multi Sera Calibrator | Calibrator (cair) | Kelas : 2
深圳迈瑞生物医疗电子股份有限公司 | indonesia | IVD |  | MINDRAY Anti-HCV Calibrators | Antinuclear antibody immunological test system. | Kelas : 2
深圳迈瑞生物医疗电子股份有限公司 | indonesia | IVD |  | MINDRAY Multimmun Control | Ferritin immunological test system. | Kelas : 2
深圳迈瑞生物医疗电子股份有限公司 | indonesia | IVD |  | MINDRAY Lipids Calibrator | Calibrator (cair) | Kelas : 2
深圳迈瑞生物医疗电子股份有限公司 | indonesia | IVD |  | MINDRAY CK-MB Calibrator | Calibrator (cair) | Kelas : 2
深圳迈瑞生物医疗电子股份有限公司 | indonesia | IVD |  | MINDRAY ClinChem Multi Control (level 1) | Quality control material (assayed and unassayed) (cair) | Kelas : 2
深圳迈瑞生物医疗电子股份有限公司 | indonesia | IVD |  | MINDRAY CL-6000i Chemiluminesence Immunoassay system and Accessories | Immunoelectrophoresis equipment | Kelas : 2
深圳迈瑞生物医疗电子股份有限公司 | indonesia | IVD |  | MINDRAY B-type natriuretic peptide (CLIA) | B-type natriuretic peptide test system | Kelas : 2
深圳迈瑞生物医疗电子股份有限公司 | indonesia | IVD |  | MINDRAY HbA1c Control P | Hematology quality control mixture. | Kelas : 2
深圳迈瑞生物医疗电子股份有限公司 | indonesia | IVD |  | MINDRAY Troponin I (CLIA) | Creatine phosphokinase/creatine kinase or isoenzymes test system(kit & cair) | Kelas : 2
深圳迈瑞生物医疗电子股份有限公司 | indonesia | IVD |  | MINDRAY Troponin I Calibrators | Calibrator (cair) | Kelas : 2
深圳迈瑞生物医疗电子股份有限公司 | indonesia | IVD |  | MINDRAY BNP Calibrators | Calibrator (cair) | Kelas : 2
深圳迈瑞生物医疗电子股份有限公司 | indonesia | IVD |  | MINDRAY HIV Ag/Ab Negative Control | Multiple autoantibodies immunological test system. | Kelas : 2
深圳迈瑞生物医疗电子股份有限公司 | indonesia | IVD |  | MINDRAY HIV Ag/Ab Positive Control | Multiple autoantibodies immunological test system. | Kelas : 2
深圳迈瑞生物医疗电子股份有限公司 | indonesia | IVD |  | MINDRAY D-Dimer Kit (Particle-enhanced Immunoturbidimetric Assay Method) | Fibrinogen/fibrin degradation products assay. | Kelas : 2
深圳迈瑞生物医疗电子股份有限公司 | indonesia | IVD |  | MINDRAY HBsAg Calibrators | Antimitochondrial antibody immunological test system. | Kelas : 2
深圳迈瑞生物医疗电子股份有限公司 | indonesia | IVD |  | MINDRAY HBsAg Negative Control | Antimitochondrial antibody immunological test system. | Kelas : 2
深圳迈瑞生物医疗电子股份有限公司 | indonesia | IVD |  | MINDRAY HBsAg Positive Control | Antimitochondrial antibody immunological test system. | Kelas : 2
深圳迈瑞生物医疗电子股份有限公司 | indonesia | IVD |  | MINDRAY Cancer Antigen 125 (CLIA) | Tumor-associated antigen immunological test system. | Kelas : 2
深圳迈瑞生物医疗电子股份有限公司 | indonesia | IVD |  | MINDRAY Carbohydrate Antigen 19-9(CLIA) | Tumor-associated antigen immunological test system. | Kelas : 2
深圳迈瑞生物医疗电子股份有限公司 | indonesia | IVD |  | MINDRAY Carcinoembryonic Antigen (CLIA) | Tumor-associated antigen immunological test system. | Kelas : 2
深圳迈瑞生物医疗电子股份有限公司 | indonesia | IVD |  | MINDRAY Total Prostate Specific Antigen (CLIA) | Tumor-associated antigen immunological test system. | Kelas : 2
深圳迈瑞生物医疗电子股份有限公司 | indonesia | IVD |  | MINDRAY Cancer Antigen 15-3 (CLIA) | Tumor-associated antigen immunological test system. | Kelas : 2
深圳迈瑞生物医疗电子股份有限公司 | indonesia | IVD |  | MINDRAY BC-5140 Auto Hematology Analyzer and Accessories | Automated differential cell counter | Kelas : 2
深圳迈瑞生物医疗电子股份有限公司 | indonesia | IVD |  | MINDRAY CA125 Calibrators | Calibrator (cair) | Kelas : 2
深圳迈瑞生物医疗电子股份有限公司 | indonesia | IVD |  | MINDRAY CEA Calibrators | Calibrator (cair) | Kelas : 2
深圳迈瑞生物医疗电子股份有限公司 | indonesia | IVD |  | MINDRAY Total PSA Calibrators | Calibrator (cair) | Kelas : 2
深圳迈瑞生物医疗电子股份有限公司 | indonesia | IVD |  | MINDRAY BC-5130 Auto Hematology Analyzer and accessories | Automated differential cell counter. | Kelas : 2
深圳迈瑞生物医疗电子股份有限公司 | indonesia | IVD |  | MINDRAY CA19-9 Calibrators | Calibrator (cair) | Kelas : 2
深圳迈瑞生物医疗电子股份有限公司 | indonesia | IVD |  | MINDRAY SARS-CoV-2 IgM Positive Control | Respiratory viral panel multiplex nucleic acid assay | Kelas : 2
深圳迈瑞生物医疗电子股份有限公司 | indonesia | IVD |  | MINDRAY SARS-CoV-2 IgM/IgG Negative Control | Respiratory viral panel multiplex nucleic acid assay | Kelas : 2
深圳迈瑞生物医疗电子股份有限公司 | indonesia | IVD |  | MINDRAY SARS-CoV-2 IgG Positive control | Respiratory viral panel multiplex nucleic acid assay | Kelas : 2
深圳迈瑞生物医疗电子股份有限公司 | indonesia | IVD |  | MINDRAY Cystatin C Calibrator | Calibrator (cair) | Kelas : 2
深圳迈瑞生物医疗电子股份有限公司 | indonesia | IVD |  | MINDRAY Ferritin Kit (Particle-enhanced Immunoturbidimetric Assay Method) plus Calibrator | Ferritin immunological test system. | Kelas : 2
深圳迈瑞生物医疗电子股份有限公司 | indonesia | IVD |  | MINDRAY CysC II Cystatin C Kit (Latex Immunoturbidimetric Method) | Creatine test system (kit & cair) | Kelas : 2
深圳迈瑞生物医疗电子股份有限公司 | indonesia | IVD |  | MINDRAY Ferritin Kit (Particle-enhanced Immunoturbidimetric Assay Method) | Ferritin immunological test system. | Kelas : 2
深圳迈瑞生物医疗电子股份有限公司 | indonesia | IVD |  | MINDRAY D-Dimer Control | Hematology quality control mixture. | Kelas : 2
深圳迈瑞生物医疗电子股份有限公司 | indonesia | IVD |  | MINDRAY Cystatin C Control | Quality control material (assayed and unassayed) (cair) | Kelas : 2
深圳迈瑞生物医疗电子股份有限公司 | indonesia | IVD |  | MINDRAY FER Calibrator | Ferritin immunological test system. | Kelas : 2
深圳迈瑞生物医疗电子股份有限公司 | indonesia | IVD |  | MINDRAY Alpha-fetoprotein(CLIA) | AFP-L3% immunological test system. | Kelas : 2
深圳迈瑞生物医疗电子股份有限公司 | indonesia | IVD |  | MINDRAY CA15-3 Calibrators | Calibrator (cair) | Kelas : 2
深圳迈瑞生物医疗电子股份有限公司 | indonesia | IVD |  | MINDRAY HbA1c Hemoglobin A1c Kit (Enzymatic Assay Method) – Twin test | Hemoglobin A1c test system. | Kelas : 2
深圳迈瑞生物医疗电子股份有限公司 | indonesia | IVD |  | MINDRAY CL-1200i Chemiluminescence Immunoassay Analyzer | Instrumentation for clinical multiplex test systems. | Kelas : 2
深圳迈瑞生物医疗电子股份有限公司 | indonesia | IVD |  | MINDRAY HbA1c Hemoglobin A1c Kit (Enzymatic Assay Method) – Twin test | Hemoglobin A1c test system. | Kelas : 2
深圳迈瑞生物医疗电子股份有限公司 | indonesia | IVD |  | MINDRAY BC-3600 Auto Hematology Analyzer and Accessories | Automated differential cell counter | Kelas : 2
深圳迈瑞生物医疗电子股份有限公司 | indonesia | IVD |  | MINDRAY Bil-D Bilirubin Direct Kit (DSA Method) | Bilirubin (total or direct) test system (kit & cair) | Kelas : 2
深圳迈瑞生物医疗电子股份有限公司 | indonesia | IVD |  | MINDRAY GLU Glucose Kit (HK Method) | Glucose test system (kit & cair) | Kelas : 2
深圳迈瑞生物医疗电子股份有限公司 | indonesia | IVD |  | MINDRAY GLU Glucose Kit (GOD-POD Method) | Glucose test system (kit & cair) | Kelas : 2
深圳迈瑞生物医疗电子股份有限公司 | indonesia | IVD |  | MINDRAY Bil-T Bilirubin Total Kit (VOX Method) | Bilirubin (total or direct) test system (kit & cair) | Kelas : 2
深圳迈瑞生物医疗电子股份有限公司 | indonesia | IVD |  | MINDRAY HbA1c Hemoglobin A1c Kit (Enzymatic Assay Method) | Hemoglobin A1c test system. | Kelas : 2
深圳迈瑞生物医疗电子股份有限公司 | indonesia | IVD |  | MINDRAY M-58LEO (I) Lyse | Red cell lysing reagent. | Kelas : 2
深圳迈瑞生物医疗电子股份有限公司 | indonesia | IVD |  | MINDRAY M-58LH Lyse | Red cell lysing reagent. | Kelas : 2
深圳迈瑞生物医疗电子股份有限公司 | indonesia | IVD |  | MINDRAY M-53LH Lyse | Red cell lysing reagent. | Kelas : 2
深圳迈瑞生物医疗电子股份有限公司 | indonesia | IVD |  | MINDRAY UA-600 Urine Analyzer and Accessories | Automated urinalysis system. | Kelas : 2
深圳迈瑞生物医疗电子股份有限公司 | indonesia | IVD |  | MINDRAY M-68LN Lyse | Red cell lysing reagent. | Kelas : 2
深圳迈瑞生物医疗电子股份有限公司 | indonesia | IVD |  | M-58D Diluent | Blood cell diluents | Kelas : 2
深圳迈瑞生物医疗电子股份有限公司 | indonesia | IVD |  | MINDRAY TG Triglycerides Kit (GPO-POD Method) | Triglyceride test system (kit & cair) | Kelas : 2
深圳迈瑞生物医疗电子股份有限公司 | indonesia | IVD |  | MINDRAY M-30D Diluent | Blood cell diluents | Kelas : 2
深圳迈瑞生物医疗电子股份有限公司 | indonesia | IVD |  | MINDRAY M-68FN Dye | Dye and chemical solution stains. | Kelas : 1
深圳迈瑞生物医疗电子股份有限公司 | indonesia | IVD |  | MINDRAY M-68DR Diluent | Blood cell diluents | Kelas : 2
深圳迈瑞生物医疗电子股份有限公司 | indonesia | IVD |  | MINDRAY M-68FD Dye | Dye and chemical solution stains. | Kelas : 1
深圳迈瑞生物医疗电子股份有限公司 | indonesia | IVD |  | MINDRAY M-30E E-Z Cleanser | General purpose reagent. | Kelas : 1
深圳迈瑞生物医疗电子股份有限公司 | indonesia | IVD |  | MINDRAY M-68LB Lyse | Red cell lysing reagent. | Kelas : 2
深圳迈瑞生物医疗电子股份有限公司 | indonesia | IVD |  | MINDRAY M-30R Rinse | General purpose reagent. | Kelas : 1
深圳迈瑞生物医疗电子股份有限公司 | indonesia | IVD |  | MINDRAY M-68FR Dye | Dye and chemical solution stains. | Kelas : 1
深圳迈瑞生物医疗电子股份有限公司 | indonesia | IVD |  | MINDRAY Anti-HBs Positive Control | Antimitochondrial antibody immunological test system. | Kelas : 2
深圳迈瑞生物医疗电子股份有限公司 | indonesia | IVD |  | MINDRAY BC-6800 Auto Hematology Analyzer and Accessories | Automated differential cell counter | Kelas : 2
深圳迈瑞生物医疗电子股份有限公司 | indonesia | IVD |  | MINDRAY M-53D Diluent | Blood cell diluents | Kelas : 2
深圳迈瑞生物医疗电子股份有限公司 | indonesia | IVD |  | MINDRAY Bil-T Bilirubin Total Kit (DSA Method) | Bilirubin (total or direct) test system (kit & cair) | Kelas : 2
深圳迈瑞生物医疗电子股份有限公司 | indonesia | IVD |  | MINDRAY ANTI-TP Positive Control | Treponema pallidum nontreponemal test reagents. | Kelas : 2
深圳迈瑞生物医疗电子股份有限公司 | indonesia | IVD |  | MINDRAY M-58 LBA Lyse | Red cell lysing reagent. | Kelas : 2
深圳迈瑞生物医疗电子股份有限公司 | indonesia | IVD |  | MINDRAY BS-800M Chemistry Analyzer and Accessories | Instrumentation for clinical multiplex test systems. | Kelas : 2
深圳迈瑞生物医疗电子股份有限公司 | indonesia | IVD |  | MINDRAY HBeAg Positive Control | Antimitochondrial antibody immunological test system. | Kelas : 2
深圳迈瑞生物医疗电子股份有限公司 | indonesia | IVD |  | MINDRAY Anti-TP Negative Control | Treponema pallidum nontreponemal test reagents. | Kelas : 2
深圳迈瑞生物医疗电子股份有限公司 | indonesia | IVD |  | MINDRAY Anti-TP Antibody to Treponema pallidum (CLIA) | Treponema pallidum nontreponemal test reagents. | Kelas : 2
深圳迈瑞生物医疗电子股份有限公司 | indonesia | IVD |  | MINDRAY M-18D Diluent | Blood cell diluents | Kelas : 2
深圳迈瑞生物医疗电子股份有限公司 | indonesia | IVD |  | MINDRAY Hemoglobin A1C Control | Hematology quality control mixture. | Kelas : 2
深圳迈瑞生物医疗电子股份有限公司 | indonesia | IVD |  | MINDRAY M-18E E-Z Cleanser | General purpose reagent. | Kelas : 1
深圳迈瑞生物医疗电子股份有限公司 | indonesia | IVD |  | MINDRAY M-53 LEO (I) Lyse | Red cell lysing reagent. | Kelas : 2
深圳迈瑞生物医疗电子股份有限公司 | indonesia | IVD |  | MINDRAY M-53 Cleanser | General purpose reagent. | Kelas : 1
深圳迈瑞生物医疗电子股份有限公司 | indonesia | IVD |  | MINDRAY BS-240 Clinical Chemistry Analyzer and Accessories | Instrumentation for clinical multiplex test systems. | Kelas : 2
深圳迈瑞生物医疗电子股份有限公司 | indonesia | IVD |  | MINDRAY BS-230 Chemistry Analyzer and Accessories | Instrumentation for clinical multiplex test systems. | Kelas : 2
深圳迈瑞生物医疗电子股份有限公司 | indonesia | IVD |  | MINDRAY M-18CFL Lyse | Red cell lysing reagent. | Kelas : 2
深圳迈瑞生物医疗电子股份有限公司 | indonesia | IVD |  | MINDRAY HIV Antigen and Antibodies to Human Immunodeficiency Virus (CLIA) | Multiple autoantibodies immunological test system. | Kelas : 3
深圳迈瑞生物医疗电子股份有限公司 | indonesia | IVD |  | MINDRAY CK-MB Calibrators | Calibrator (cair) | Kelas : 2
深圳迈瑞生物医疗电子股份有限公司 | indonesia | IVD |  | MINDRAY 25-OH-Vitamin D Total (CLIA) | Vitamin D test system (kit & cair) | Kelas : 2
深圳迈瑞生物医疗电子股份有限公司 | indonesia | IVD |  | MINDRAY SARS-COV-2 IgM(CLIA) Severe Acute Respiratory Syndrome Coronavirus 2 IgM (CLIA) | Respiratory viral panel multiplex nucleic acid assay | Kelas : 2
深圳迈瑞生物医疗电子股份有限公司 | indonesia | IVD |  | MINDRAY M-68DS Diluent | Blood cell diluents | Kelas : 2
深圳迈瑞生物医疗电子股份有限公司 | indonesia | IVD |  | MINDRAY Anti-HCV Antibody to Hepatitis C Virus (CLIA) | Antinuclear antibody immunological test system. | Kelas : 3
深圳迈瑞生物医疗电子股份有限公司 | indonesia | IVD |  | MINDRAY LDL-Cholesterol Kit (Direct Method) | Cholesterol (total) test system | Kelas : 2
深圳迈瑞生物医疗电子股份有限公司 | indonesia | IVD |  | MINDRAY Urea Kit (Urease-GLDH, UV Method) | Urea nitrogen test system (kit & cair) | Kelas : 2
深圳迈瑞生物医疗电子股份有限公司 | indonesia | IVD |  | MINDRAY Sample Processing System | General purpose laboratory equipment labeled or promoted for a specific medical use. | Kelas : 1
深圳迈瑞生物医疗电子股份有限公司 | indonesia | IVD |  | MINDRAY Hemoglobin A1c Calibrator | Hematology quality control mixture. | Kelas : 2
深圳迈瑞生物医疗电子股份有限公司 | indonesia | IVD |  | MINDRAY Cardiac Marker Multi Control (H) | Quality control material (assayed and unassayed) (cair) | Kelas : 2
深圳迈瑞生物医疗电子股份有限公司 | indonesia | IVD |  | MINDRAY SARS-COV-2 IgG(CLIA) Severe Acute Respiratory Syndrome Coronavirus 2 IgG (CLIA) | Respiratory viral panel multiplex nucleic acid assay | Kelas : 2
深圳迈瑞生物医疗电子股份有限公司 | indonesia | IVD |  | MINDRAY MR Detergent Solution | General purpose reagent. | Kelas : 1
深圳迈瑞生物医疗电子股份有限公司 | indonesia | IVD |  | MINDRAY BC-11 Auto Hematology Analyzer | Automated cell counter. | Kelas : 2
深圳迈瑞生物医疗电子股份有限公司 | indonesia | IVD |  | MINDRAY MALB Microalbumin Kit (Immunoturbidimetric Assay Method) Plus Calibrator | Albumin immunological test system. | Kelas : 2
深圳迈瑞生物医疗电子股份有限公司 | indonesia | IVD |  | MINDRAY MALB Microalbumin Kit (Immunoturbidimetric Assay Method) | Albumin immunological test system. | Kelas : 2
深圳迈瑞生物医疗电子股份有限公司 | indonesia | IVD |  | MINDRAY BC-31 Auto Hematology Analyzer | Automated cell counter. | Kelas : 2
深圳迈瑞生物医疗电子股份有限公司 | indonesia | IVD |  | MINDRAY T3 Total Triiodothyronine | Total triiodothyronine test system (kit & cair) | Kelas : 2
深圳迈瑞生物医疗电子股份有限公司 | indonesia | IVD |  | MINDRAY Total Protein in Urine/CSF (TPUC) Kit (Pyrogallol Red-Molybdate Method) | Total protein test system (kit & cair) | Kelas : 2
深圳迈瑞生物医疗电子股份有限公司 | indonesia | IVD |  | MINDRAY CL-960i Chemiluminescence Immunoassay Analyzer and Accessories | Immunoelectrophoresis equipment | Kelas : 2
深圳迈瑞生物医疗电子股份有限公司 | indonesia | IVD |  | MINDRAY T4 Total Thyroxine (CLIA) | Total thyroxine test system (kit & cair) | Kelas : 2
深圳迈瑞生物医疗电子股份有限公司 | indonesia | IVD |  | MINDRAY FT3 Free Triiodothyronine (CLIA) | Total triiodothyronine test system (kit & cair) | Kelas : 2
深圳迈瑞生物医疗电子股份有限公司 | indonesia | IVD |  | MINDRAY System Wash Solution | General purpose reagent. | Kelas : 1
深圳迈瑞生物医疗电子股份有限公司 | indonesia | IVD |  | MINDRAY HbA1c Calibrator | Glycosylated hemoglobin assay. | Kelas : 2
深圳迈瑞生物医疗电子股份有限公司 | indonesia | IVD |  | MINDRAY MALB Control | Quality control material (assayed and unassayed) (cair) | Kelas : 2
深圳迈瑞生物医疗电子股份有限公司 | indonesia | IVD |  | MINDRAY BS-360E Chemistry Analyzer and Accessories | Instrumentation for clinical multiplex test systems. | Kelas : 2
深圳迈瑞生物医疗电子股份有限公司 | indonesia | IVD |  | MINDRAY BS-430 Chemistry Analyzer and Accessories | Instrumentation for clinical multiplex test systems. | Kelas : 2
深圳迈瑞生物医疗电子股份有限公司 | indonesia | IVD |  | MINDRAY HBsAg Hepatitis B Surface Antigen (CLIA) | Antimitochondrial antibody immunological test system. | Kelas : 3
深圳迈瑞生物医疗电子股份有限公司 | indonesia | IVD |  | MINDRAY CL-2000i Chemiluminescence Immunoassay System and Accessories | Instrumentation for clinical multiplex test systems. | Kelas : 2
深圳迈瑞生物医疗电子股份有限公司 | indonesia | IVD |  | MINDRAY Lipoprotein (a) Calibrator | Calibrator (cair) | Kelas : 2
深圳迈瑞生物医疗电子股份有限公司 | indonesia | IVD |  | MINDRAY Specific Proteins Calibrator | Calibrator (cair) | Kelas : 2
深圳迈瑞生物医疗电子股份有限公司 | indonesia | IVD |  | MINDRAY UIBC Kit (Colorimetric Method) | Iron-binding capacity test system (kit & cair) | Kelas : 2
深圳迈瑞生物医疗电子股份有限公司 | indonesia | IVD |  | MINDRAY CREA Creatinine Kit (Sarcosine Oxidase Method) | Creatinine test system (kit & cair) | Kelas : 2
深圳迈瑞生物医疗电子股份有限公司 | indonesia | IVD |  | MINDRAY C-reactive Protein Calibrator | Calibrator (cair) | Kelas : 2
深圳迈瑞生物医疗电子股份有限公司 | indonesia | IVD |  | MINDRAY M-30P Probe Cleanser | General purpose reagent. | Kelas : 1
深圳迈瑞生物医疗电子股份有限公司 | indonesia | IVD |  | MINDRAY M-18P Probe Cleanser | General purpose reagent. | Kelas : 1
深圳迈瑞生物医疗电子股份有限公司 | indonesia | IVD |  | MINDRAY FT4 Free Thyroxine (CLIA) | Free thyroxine test system (kit & cair) | Kelas : 2
深圳迈瑞生物医疗电子股份有限公司 | indonesia | IVD |  | MINDRAY Prealbumin Calibrator | Calibrator (cair) | Kelas : 2
深圳迈瑞生物医疗电子股份有限公司 | indonesia | IVD |  | MINDRAY HCY Control | Quality control material (assayed and unassayed) (cair) | Kelas : 2
深圳迈瑞生物医疗电子股份有限公司 | indonesia | IVD |  | MINDRAY CL-960i Chemiluminescence Immunoassay system | Immunoelectrophoresis equipment | Kelas : 2
深圳迈瑞生物医疗电子股份有限公司 | indonesia | IVD |  | MINDRAY BC-5390CRP Auto Hematology Analyzer and Accessories | Automated differential cell counter. | Kelas : 2
深圳迈瑞生物医疗电子股份有限公司 | indonesia | IVD |  | MINDRAY BC-21 Auto Hematology Analyzer | Automated cell counter. | Kelas : 2
深圳迈瑞生物医疗电子股份有限公司 | indonesia | IVD |  | MINDRAY DETERGENT C | General purpose reagent. | Kelas : 1
深圳迈瑞生物医疗电子股份有限公司 | indonesia | IVD |  | MINDRAY LC LYSE | Red cell lysing reagent. | Kelas : 2
深圳迈瑞生物医疗电子股份有限公司 | indonesia | IVD |  | MINDRAY AMH Control (L) | Quality control material (assayed and unassayed) (cair) | Kelas : 2
深圳迈瑞生物医疗电子股份有限公司 | indonesia | IVD |  | MINDRAY Antibody to thyroid peroxidase (CLIA) | Thyroid autoantibody immunological test system. | Kelas : 2
深圳迈瑞生物医疗电子股份有限公司 | indonesia | IVD |  | MINDRAY rT3 Control (H) | Quality control material (assayed and unassayed) (cair) | Kelas : 2
深圳迈瑞生物医疗电子股份有限公司 | indonesia | IVD |  | MINDRAY Anti-Tg Calibrators | Thyroid autoantibody immunological test system. | Kelas : 2
深圳迈瑞生物医疗电子股份有限公司 | indonesia | IVD |  | MINDRAY C-reactive Protein (CRP) Calibrator | Calibrator (cair) | Kelas : 2
深圳迈瑞生物医疗电子股份有限公司 | indonesia | IVD |  | MINDRAY rT3 Control (L) | Quality control material (assayed and unassayed) (cair) | Kelas : 2
深圳迈瑞生物医疗电子股份有限公司 | indonesia | IVD |  | MINDRAY Reverse Triiodothyronine (CLIA) | Total triiodothyronine test system (kit & cair) | Kelas : 2
深圳迈瑞生物医疗电子股份有限公司 | indonesia | IVD |  | MINDRAY Antibody to thyroglobulin (CLIA) | Thyroid autoantibody immunological test system. | Kelas : 2
深圳迈瑞生物医疗电子股份有限公司 | indonesia | IVD |  | MINDRAY Folate Calibrators | Calibrator (cair) | Kelas : 2
深圳迈瑞生物医疗电子股份有限公司 | indonesia | IVD |  | MINDRAY C-Reaction Protein (CRP) Kit (Latex Particle-Enhanced Immunonephelometry Method) | C-reactive protein immunological test system. | Kelas : 2
深圳迈瑞生物医疗电子股份有限公司 | indonesia | IVD |  | MINDRAY C-reactive Protein (CRP) Kit (Latex Immunoturbidimetric Method) | C-reactive protein immunological test system. | Kelas : 2
深圳迈瑞生物医疗电子股份有限公司 | indonesia | IVD |  | MINDRAY ASO/CRP/RF Triple Control | Quality control material (assayed and unassayed) (cair) | Kelas : 2
深圳迈瑞生物医疗电子股份有限公司 | indonesia | IVD |  | MINDRAY M-5LEO (I) Lyse | Red cell lysing reagent. | Kelas : 2
深圳迈瑞生物医疗电子股份有限公司 | indonesia | IVD |  | MINDRAY M-5LEO (II) LYSE | Red cell lysing reagent. | Kelas : 2
深圳迈瑞生物医疗电子股份有限公司 | indonesia | IVD |  | MINDRAY Total β Human Chorionic Gonadotropin (CLIA) | Human chorionic gonadotropin (HCG) test system (kit & cair) | Kelas : 2
深圳迈瑞生物医疗电子股份有限公司 | indonesia | IVD |  | MINDRAY Total β HCG Calibrators | Calibrator (cair) | Kelas : 2
深圳迈瑞生物医疗电子股份有限公司 | indonesia | IVD |  | MINDRAY M-68LH Lyse | Red cell lysing reagent. | Kelas : 2
深圳迈瑞生物医疗电子股份有限公司 | indonesia | IVD |  | MINDRAY LDH Lactate Dehydrogenase Kit (IFCC Method) | Lactate dehydrogenase test system (kit & cair) | Kelas : 2
深圳迈瑞生物医疗电子股份有限公司 | indonesia | IVD |  | MINDRAY ProGRP Control (L) | Quality control material (assayed and unassayed) (cair) | Kelas : 2
深圳迈瑞生物医疗电子股份有限公司 | indonesia | IVD |  | MINDRAY G6PD Control | Quality control material (assayed and unassayed) (cair) | Kelas : 2
深圳迈瑞生物医疗电子股份有限公司 | indonesia | IVD |  | MINDRAY UIBC Calibrator | Calibrator (cair) | Kelas : 2
深圳迈瑞生物医疗电子股份有限公司 | indonesia | IVD |  | MINDRAY UIBC Control | Quality control material (assayed and unassayed) (cair) | Kelas : 2
深圳迈瑞生物医疗电子股份有限公司 | indonesia | IVD |  | MINDRAY E3 Estriol (CLIA) | Estriol test system (kit & cair) | Kelas : 2
深圳迈瑞生物医疗电子股份有限公司 | indonesia | IVD |  | MINDRAY BS-600 Chemistry Analyzer and accessories | Instrumentation for clinical multiplex test systems. | Kelas : 2
深圳迈瑞生物医疗电子股份有限公司 | indonesia | IVD |  | MINDRAY ProGRP Control (H) | Quality control material (assayed and unassayed) (cair) | Kelas : 2
深圳迈瑞生物医疗电子股份有限公司 | indonesia | IVD |  | MINDRAY Laminin (CLIA) | Alpha -1-glycoproteins immunological test system. | Kelas : 2
深圳迈瑞生物医疗电子股份有限公司 | indonesia | IVD |  | MINDRAY BS-240Pro Chemistry Analyzer and Accessories | Electrolyte analyzer | Kelas : 2
深圳迈瑞生物医疗电子股份有限公司 | indonesia | IVD |  | MINDRAY SCCA Squamous Cell Carcinoma Antigen (CLIA) | Tumor-associated antigen immunological test system. | Kelas : 2
深圳迈瑞生物医疗电子股份有限公司 | indonesia | IVD |  | MINDRAY ADA Calibrator | Calibrator (cair) | Kelas : 2
深圳迈瑞生物医疗电子股份有限公司 | indonesia | IVD |  | MINDRAY ProGRP (CLIA) | Tumor-associated antigen immunological test system. | Kelas : 2
深圳迈瑞生物医疗电子股份有限公司 | indonesia | IVD |  | MINDRAY SCCA Calibrators | Tumor-associated antigen immunological test system. | Kelas : 2
深圳迈瑞生物医疗电子股份有限公司 | indonesia | IVD |  | MINDRAY Carbohydrate Antigen 50 (CLIA) | Tumor-associated antigen immunological test system. | Kelas : 2
深圳迈瑞生物医疗电子股份有限公司 | indonesia | IVD |  | MINDRAY LH Luteinizing Hormone(CLIA) | Luteinizing hormone test system (kit & cair) | Kelas : 2
深圳迈瑞生物医疗电子股份有限公司 | indonesia | IVD |  | MINDRAY Progesterone (CLIA) | Progesterone test system (kit & cair) | Kelas : 2
深圳迈瑞生物医疗电子股份有限公司 | indonesia | IVD |  | MINDRAY Estriol Calibrators | Calibrator (cair) | Kelas : 2
深圳迈瑞生物医疗电子股份有限公司 | indonesia | IVD |  | MINDRAY ADA Control | Quality control material (assayed and unassayed) (cair) | Kelas : 2
深圳迈瑞生物医疗电子股份有限公司 | indonesia | IVD |  | MINDRAY Testosterone (CLIA) | Testosterone test system (kit & cair) | Kelas : 2
深圳迈瑞生物医疗电子股份有限公司 | indonesia | IVD |  | MINDRAY ProGRP Calibrators | Calibrator (cair) | Kelas : 2
深圳迈瑞生物医疗电子股份有限公司 | indonesia | IVD |  | MINDRAY HE4 Calibrators | Calibrator (cair) | Kelas : 2
深圳迈瑞生物医疗电子股份有限公司 | indonesia | IVD |  | MINDRAY CA242 Calibrators | Calibrator (cair) | Kelas : 2
深圳迈瑞生物医疗电子股份有限公司 | indonesia | IVD |  | MINDRAY Follicle Stimulating Hormone (CLIA) | Follicle-stimulating hormone test system (kit & cair) | Kelas : 2
深圳迈瑞生物医疗电子股份有限公司 | indonesia | IVD |  | MINDRAY Estradiol (CLIA) | Estradiol test system (kit & cair) | Kelas : 2
深圳迈瑞生物医疗电子股份有限公司 | indonesia | IVD |  | MINDRAY Carbohydrate Antigen 242(CLIA) | Tumor-associated antigen immunological test system. | Kelas : 2
深圳迈瑞生物医疗电子股份有限公司 | indonesia | IVD |  | MINDRAY Prolactin Calibrators | Calibrator (cair) | Kelas : 2
深圳迈瑞生物医疗电子股份有限公司 | indonesia | IVD |  | MINDRAY Progesterone Calibrators | Calibrator (cair) | Kelas : 2
深圳迈瑞生物医疗电子股份有限公司 | indonesia | IVD |  | MINDRAY Reproductive Multi Control (H) | Quality control material (assayed and unassayed) (cair) | Kelas : 2
深圳迈瑞生物医疗电子股份有限公司 | indonesia | IVD |  | MINDRAY BS-200 Chemistry Analyzer and Accessories | Instrumentation for clinical multiplex test systems. | Kelas : 2
深圳迈瑞生物医疗电子股份有限公司 | indonesia | IVD |  | MINDRAY Human Epididymal Protein 4 (CLIA) | Tumor-associated antigen immunological test system. | Kelas : 2
深圳迈瑞生物医疗电子股份有限公司 | indonesia | IVD |  | MINDRAY FSH Calibrators | Calibrator (cair) | Kelas : 2
深圳迈瑞生物医疗电子股份有限公司 | indonesia | IVD |  | MINDRAY Liver Fibrosis Multi Control (L) | Quality control material (assayed and unassayed) (cair) | Kelas : 2
深圳迈瑞生物医疗电子股份有限公司 | indonesia | IVD |  | MINDRAY Prolactin (CLIA) | Prolactin (lactogen) test system (kit & cair) | Kelas : 2
深圳迈瑞生物医疗电子股份有限公司 | indonesia | IVD |  | MINDRAY Estradiol Calibrators | Calibrator (cair) | Kelas : 2
深圳迈瑞生物医疗电子股份有限公司 | indonesia | IVD |  | MINDRAY Liver Fibrosis Multi Control (H) | Quality control material (assayed and unassayed) (cair) | Kelas : 2
深圳迈瑞生物医疗电子股份有限公司 | indonesia | IVD |  | MINDRAY CA50 Calibrators | Calibrator (cair) | Kelas : 2
深圳迈瑞生物医疗电子股份有限公司 | indonesia | IVD |  | MINDRAY Testosterone Calibrators | Multiple autoantibodies immunological test system. | Kelas : 2
深圳迈瑞生物医疗电子股份有限公司 | indonesia | IVD |  | MINDRAY LH Calibrators | Calibrator (cair) | Kelas : 2
深圳迈瑞生物医疗电子股份有限公司 | indonesia | IVD |  | MINDRAY PIIINP N-terminal Peptide of Procollagen Type III (CLIA) | Antimitochondrial antibody immunological test system. | Kelas : 2
深圳迈瑞生物医疗电子股份有限公司 | indonesia | IVD |  | MINDRAY Reproductive Multi Control (L) | Quality control material (assayed and unassayed) (cair) | Kelas : 2
深圳迈瑞生物医疗电子股份有限公司 | indonesia | IVD |  | MINDRAY Ferritin Calibrators | Ferritin immunological test system. | Kelas : 2
深圳迈瑞生物医疗电子股份有限公司 | indonesia | IVD |  | MINDRAY Anti-HCV Negative Control | Antinuclear antibody immunological test system. | Kelas : 2
深圳迈瑞生物医疗电子股份有限公司 | indonesia | IVD |  | MINDRAY CAL 8000 Auto Sample Processing System and Accessories | General purpose laboratory equipment labeled or promoted for a specific medical use. | Kelas : 1
深圳迈瑞生物医疗电子股份有限公司 | indonesia | IVD |  | MINDRAY Anti-HCV Control | Antinuclear antibody immunological test system. | Kelas : 2
深圳迈瑞生物医疗电子股份有限公司 | indonesia | IVD |  | MINDRAY HBeAg Negative Control | Antimitochondrial antibody immunological test system. | Kelas : 2
深圳迈瑞生物医疗电子股份有限公司 | indonesia | IVD |  | MINDRAY Auto Hematology Analyzer and Accessories | Automated differential cell counter. | Kelas : 2
深圳迈瑞生物医疗电子股份有限公司 | indonesia | IVD |  | MINDRAY Ferritin (CLIA) | Ferritin immunological test system. | Kelas : 2
深圳迈瑞生物医疗电子股份有限公司 | indonesia | IVD |  | MINDRAY HIV Calibrators | Multiple autoantibodies immunological test system. | Kelas : 2
深圳迈瑞生物医疗电子股份有限公司 | indonesia | IVD |  | MINDRAY Hyaluronic acid (CLIA) | Antimitochondrial antibody immunological test system. | Kelas : 2
深圳迈瑞生物医疗电子股份有限公司 | indonesia | IVD |  | MINDRAY HBeAg Calibrators | Antimitochondrial antibody immunological test system. | Kelas : 2
深圳迈瑞生物医疗电子股份有限公司 | indonesia | IVD |  | MINDRAY Collagen Type IV (CLIA) | Complement components immunological test system. | Kelas : 2
深圳迈瑞生物医疗电子股份有限公司 | indonesia | IVD |  | MINDRAY Anti-HBs Calibrators | Calibrator (cair) | Kelas : 2
深圳迈瑞生物医疗电子股份有限公司 | indonesia | IVD |  | MINDRAY BS-380 Chemistry Analyzer and Accessories | Instrumentation for clinical multiplex test systems. | Kelas : 2
深圳迈瑞生物医疗电子股份有限公司 | indonesia | IVD |  | MINDRAY BC-3000 Plus Auto Hematology Analyzer and Accessories | Automated differential cell counter | Kelas : 2
深圳迈瑞生物医疗电子股份有限公司 | indonesia | IVD |  | MINDRAY BC-5300 Auto Hematology Analyzer and Accessories | Automated differential cell counter | Kelas : 2
深圳迈瑞生物医疗电子股份有限公司 | indonesia | IVD |  | MINDRAY BC-1800 Auto Hematology Analyzer and Accessories | Automated differential cell counter | Kelas : 2
深圳迈瑞生物医疗电子股份有限公司 | indonesia | IVD |  | MINDRAY CL-1000i Chemiluminescence Immunoassay Analyzer and Accessories | Immunoelectrophoresis equipment | Kelas : 2
深圳迈瑞生物医疗电子股份有限公司 | indonesia | IVD |  | MINDRAY BC-20s Auto Hematology Analyzer and Accessories | Automated differential cell counter. | Kelas : 2
深圳迈瑞生物医疗电子股份有限公司 | indonesia | IVD |  | MINDRAY BA-88A Semi-Auto Chemistry Analyzer and Accessories | Colorimeter, photometer, or spectrophotometer for clinical use. | Kelas : 1
深圳迈瑞生物医疗电子股份有限公司 | indonesia | IVD |  | MINDRAY BC-5380 Auto Hematology Analyzer and Accessories | Automated differential cell counter | Kelas : 2
深圳迈瑞生物医疗电子股份有限公司 | indonesia | IVD |  | MINDRAY System Wash Solution | General purpose reagent. | Kelas : 1
深圳迈瑞生物医疗电子股份有限公司 | indonesia | IVD |  | MINDRAY Metabolic Multi Control (L) | Immunological quality control | Kelas : 2
深圳迈瑞生物医疗电子股份有限公司 | indonesia | IVD |  | MINDRAY BC-30 Auto Hematology Analyzer | Automated differential cell counter. | Kelas : 2
深圳迈瑞生物医疗电子股份有限公司 | indonesia | IVD |  | MINDRAY PCT Calibrators | Calibrator (cair) | Kelas : 2
深圳迈瑞生物医疗电子股份有限公司 | indonesia | IVD |  | MINDRAY PCT Control (L) | Immunological quality control | Kelas : 2
深圳迈瑞生物医疗电子股份有限公司 | indonesia | IVD |  | MINDRAY BC-30s Auto Hematology Analyzer and Accessories | Automated cell counter. | Kelas : 2
深圳迈瑞生物医疗电子股份有限公司 | indonesia | IVD |  | MINDRAY Sample Diluent | Blood cell diluents | Kelas : 2
深圳迈瑞生物医疗电子股份有限公司 | indonesia | IVD |  | MINDRAY PCT Control (H) | Device to detect and measure non-microbial analyte(s) in human clinical specimens to aid in assessment of patients with suspected sepsis | Kelas : 2
深圳迈瑞生物医疗电子股份有限公司 | indonesia | IVD |  | MINDRAY Anti-thyroid Antibodies Control (H) | Thyroid autoantibody immunological test system. | Kelas : 2
深圳迈瑞生物医疗电子股份有限公司 | indonesia | IVD |  | MINDRAY Metabolic Multi Control (H) | Immunological quality control | Kelas : 2
深圳迈瑞生物医疗电子股份有限公司 | indonesia | IVD |  | MINDRAY PCT Procalcitonin (CLIA) | Device to detect and measure non-microbial analyte(s) in human clinical specimens to aid in assessment of patients with suspected sepsis | Kelas : 2
深圳迈瑞生物医疗电子股份有限公司 | indonesia | IVD |  | MINDRAY 25-OH-Vitamin D Total Calibrators | Vitamin D test system (kit & cair) | Kelas : 2
深圳迈瑞生物医疗电子股份有限公司 | indonesia | IVD |  | MINDRAY BC-20 Auto Hematology Analyzer and Accessories | Automated differential cell counter. | Kelas : 2
深圳迈瑞生物医疗电子股份有限公司 | indonesia | IVD |  | MINDRAY Anti-TPO Calibrators | Thyroid autoantibody immunological test system. | Kelas : 2
深圳迈瑞生物医疗电子股份有限公司 | indonesia | IVD |  | MINDRAY Anti-thyroid Antibodies Control (L) | Thyroid autoantibody immunological test system. | Kelas : 2
深圳迈瑞生物医疗电子股份有限公司 | indonesia | IVD |  | MINDRAY rT3 Calibrators | Calibrator (cair) | Kelas : 2
深圳迈瑞生物医疗电子股份有限公司 | indonesia | IVD |  | MINDRAY Folate (CLIA) | Folic acid test system (kit & cair) | Kelas : 2
深圳迈瑞生物医疗电子股份有限公司 | indonesia | IVD |  | MINDRAY AMH Control (H) | Quality control material (assayed and unassayed) (cair) | Kelas : 2
深圳迈瑞生物医疗电子股份有限公司 | indonesia | IVD |  | MINDRAY HS-CRP Kit (Particle-enhanced Immunoturbidimetric Assay Method) | C-reactive protein immunological test system. | Kelas : 2
深圳迈瑞生物医疗电子股份有限公司 | indonesia | IVD |  | MINDRAY Anti-Mullerian Hormone (CLIA) | Anti-Mullerian Hormone Test System (cair) | Kelas : 2
深圳迈瑞生物医疗电子股份有限公司 | indonesia | IVD |  | MINDRAY ADA Control | Quality control material (assayed and unassayed) (cair) | Kelas : 2
深圳迈瑞生物医疗电子股份有限公司 | indonesia | IVD |  | MINDRAY HCG Total B Human Chorionic Gonadotropin (CLIA) | Human chorionic gonadotropin (HCG) test system | Kelas : 2
深圳迈瑞生物医疗电子股份有限公司 | indonesia | IVD |  | MINDRAY CL-900i Chemiluminescence Immunoassay Analyzer and Accessories | Immunoelectrophoresis equipment | Kelas : 2
上海复星医药 (集团) 股份有限公司- 复星诊断 | indonesia | IVD |  | SERENITY Cholesterol Test Strip | Cholesterol (total) test system | Kelas : 2
上海复星医药 (集团) 股份有限公司- 复星诊断 | indonesia | IVD |  | SERENITY Blood Uric Acid Test Strip | Uric acid test system (strip & midstream) | Kelas : 2
上海复星医药 (集团) 股份有限公司- 复星诊断 | indonesia | IVD |  | SERENITY Blood Glucose Test Strip | Glucose test system (strip & midstream) | Kelas : 2
上海复星医药 (集团) 股份有限公司- 复星诊断 | indonesia | IVD |  | SERENITY 3 in 1 Monitoring System | Multi parameter clinical chemistry test system | Kelas : 2
上海复星医药 (集团) 股份有限公司- 复星诊断 | indonesia | IVD |  | FOSUN Magpure Nucleic Acid Extraction and Purification Kit | General purpose reagent. | Kelas : 1
上海复星医药 (集团) 股份有限公司- 复星诊断 | indonesia | IVD |  | FOSUN Novel Coronavirus (2019-nCoV) RT-PCR Detection Kit | Respiratory viral panel multiplex nucleic acid assay | Kelas : 2
迈克生物科技股份有限公司 | indonesia | IVD |  | MACCURA SARS-CoV-2 IgG (CLIA) | Respiratory viral panel multiplex nucleic acid assay | Kelas : 2
迈克生物科技股份有限公司 | indonesia | IVD |  | MACCURA Hematology Analyzer Control HC-5 Level 2 | Hematology quality control mixture. | Kelas : 2
迈克生物科技股份有限公司 | indonesia | IVD |  | MKCELLS Automatic Hematology Analyzer LH-5 Lysing Reagent A | Red cell lysing reagent. | Kelas : 2
迈克生物科技股份有限公司 | indonesia | IVD |  | MACCURA Hematology Analyzer Control HC-5 Level 3 | Hematology quality control mixture. | Kelas : 2
迈克生物科技股份有限公司 | indonesia | IVD |  | MACCURA Anti-TP (CLIA) | Treponema pallidum treponemal test reagents. | Kelas : 2
迈克生物科技股份有限公司 | indonesia | IVD |  | MKCELLS Automatic Hematology Analyzer CC-5 Cell Clean A | General purpose reagent. | Kelas : 1
迈克生物科技股份有限公司 | indonesia | IVD |  | MKCELLS Automatic Hematology Analyzer DD-5 Fluorescent Dye A | Dye and chemical solution stains. | Kelas : 1
迈克生物科技股份有限公司 | indonesia | IVD |  | MKCELLS Automatic Hematology Analyzer LD-5 Lysing Reagent A | Red cell lysing reagent. | Kelas : 2
迈克生物科技股份有限公司 | indonesia | IVD |  | MACCURA SARS-CoV-2 IgM (CLIA) | Respiratory viral panel multiplex nucleic acid assay | Kelas : 2
迈克生物科技股份有限公司 | indonesia | IVD |  | MKCELLS Automatic Hematology Analyzer GD-5 Diluent A | Blood cell diluents | Kelas : 2
迈克生物科技股份有限公司 | indonesia | IVD |  | Hematology Analyzer Calibrator Hcal-5 | Calibrator for hemoglobin or hematocrit measurement. | Kelas : 2
迈克生物科技股份有限公司 | indonesia | IVD |  | MACCURA Hematology Analyzer Control HC-5 Level 1 | Hematology quality control mixture. | Kelas : 2
迈克生物科技股份有限公司 | indonesia | IVD |  | MACCURA SARS-CoV-2 Fluorescent PCR | Respiratory viral panel multiplex nucleic acid assay | Kelas : 2
迈克生物科技股份有限公司 | indonesia | IVD |  | MACCURA Coagulation Quality Control Plasma (CQC) Level 1 | Hematology quality control mixture. | Kelas : 2
迈克生物科技股份有限公司 | indonesia | IVD |  | MACCURA Coagulation Analyzer Wash Buffer A (Coa-Wash A) | General purpose reagent. | Kelas : 1
迈克生物科技股份有限公司 | indonesia | IVD |  | MACCURA Coagulation Analyzer Wash Buffer B (Coa-Wash B) | General purpose reagent. | Kelas : 1
迈克生物科技股份有限公司 | indonesia | IVD |  | MACCURA Coagulation Quality Control Plasma (CQC) Level 2 | Hematology quality control mixture. | Kelas : 2
迈克生物科技股份有限公司 | indonesia | IVD |  | MACCURA Fibrinogen (FIB) | Fibrinogen determination system. | Kelas : 2
迈克生物科技股份有限公司 | indonesia | IVD |  | MACCURA APTT | Partial thromboplastin time tests. | Kelas : 2
迈克生物科技股份有限公司 | indonesia | IVD |  | Prothrombine Time (PT) | Prothrombin time test. | Kelas : 2
迈克生物科技股份有限公司 | indonesia | IVD |  | MACCURA Automatic Hematology Analyzer GD-5 Diluent A | Blood cell diluents | Kelas : 2
迈克生物科技股份有限公司 | indonesia | IVD |  | MACCURA AFP (CLIA) | Tumor-associated antigen immunological test system. | Kelas : 2
迈克生物科技股份有限公司 | indonesia | IVD |  | MACCURA Anti-CCP (CLIA) | Rheumatoid factor immunological test system. | Kelas : 2
迈克生物科技股份有限公司 | indonesia | IVD |  | MACCURA Automatic Hematology Analyzer DD-5 Fluorescent Dye A | Dye and chemical solution stains. | Kelas : 1
迈克生物科技股份有限公司 | indonesia | IVD |  | MACCURA Automatic Hematology Analyzer LH-5 Lysing Reagent A | Red cell lysing reagent. | Kelas : 2
迈克生物科技股份有限公司 | indonesia | IVD |  | MACCURA Automatic Hematology Analyzer LD-5 Lysing Reagent A | Red cell lysing reagent. | Kelas : 2
迈克生物科技股份有限公司 | indonesia | IVD |  | MACCURA Automatic Hematology Analyzer CC-5 Cell Clean A | General purpose reagent. | Kelas : 1
浙江拱东医疗器械股份有限公司 | Peru | IVD |  | DISPOSABLE VACUUM BLOOD COLLECTION TUBES. | DISPOSITIVO MEDICO IN VITRO
浙江拱东医疗器械股份有限公司 | Peru | IVD |  | DISPOSABLE VACUUM BLOOD COLLECTION TUBES, MARCA: GOLDEN CARE ™ | DISPOSITIVO MEDICO IN VITRO
浙江拱东医疗器械股份有限公司 | Peru | IVD |  | DISPOSABLE VACUUM BLOOD COLLECTION TUBES. | DISPOSITIVO MEDICO IN VITRO
浙江拱东医疗器械股份有限公司 | Peru | IVD |  | DISPOSABLE VACUUM BLOOD COLLECTION TUBES, MARCA: ROBERT LEDLEY | DISPOSITIVO MEDICO IN VITRO
浙江拱东医疗器械股份有限公司 | Peru | IVD |  | DISPOSABLE VACUUM BLOOD COLLECTION TUBES, MARCA: GOLDEN VAC | DISPOSITIVO MEDICO IN VITRO
三诺生物传感股份有限公司 | Peru | IVD |  | BLOOD GLUCOSE TEST STRIP, MARCA: SINOCARE | DISPOSITIVO MEDICO IN VITRO
圣湘生物科技股份有限公司 | Peru | IVD |  | HUMAN PAPILLOMAVIRUS DNA (23 GENOTYPES) DIAGNOSTIC KIT (PCR-FLUORESCENCE PROBING), CHLAMYDIA TRACHOMATIS / UREAPLASMA UREALYTICUM / NEISSERIA GONORRHOEAE DNA DIAGNOSTIC KIT (PCR-FLUORESCENCE PROBING), MYCOBACTERIUM TUBERCULOSIS DNA FLUORESCENCE DIAGN | DISPOSITIVO MEDICO IN VITRO
圣湘生物科技股份有限公司 | Peru | IVD |  | REACTIVOS PARA CONSERVACIÓN Y PROCESAMIENTO DE MUESTRA, MARCA: SANSURE BIOTECH | DISPOSITIVO MEDICO IN VITRO
圣湘生物科技股份有限公司 | Peru | IVD |  | SIX RESPIRATORY PATHOGENS NUCLEIC ACID DIAGNOSTIC KIT (PCR - FLUORESCENCE PROBING). | DISPOSITIVO MEDICO IN VITRO
圣湘生物科技股份有限公司 | Peru | IVD |  | HEPATITIS C VIRUS GENOTYPE DIAGNOSTIC KIT (PCR-FLUORESCENCE PROBING). | DISPOSITIVO MEDICO IN VITRO
圣湘生物科技股份有限公司 | Peru | IVD |  | EPSTEIN-BARR VIRUS DNA QUANTITATIVE FLUORESCENCE DIAGNOSTIC KIT (PCR-FLUORESCENCE PROBING), HUMAN CYTOMEGALOVIRUS DNA QUANTITATIVE FLUORESCENCE DIAGNOSTIC KIT (PCR-FLUORESCENCE PROBING). | DISPOSITIVO MEDICO IN VITRO
圣湘生物科技股份有限公司 | Peru | IVD |  | SARS-COV-2 MULTIPLEX NUCLEIC ACID DIAGNOSTIC KIT (PCR-FLUORESCENCE PROBING), SARS-COV-2AND INFLUENZA A/B VIRUS MULTIPLEX NUCLEIC ACID DIAGNOSTIC KIT (PCR-FLUORESCENCE PROBING). | DISPOSITIVO MEDICO IN VITRO
圣湘生物科技股份有限公司 | Peru | IVD |  | NUCLEIC ACID EXTRACTION-PURIFICATION KIT. | DISPOSITIVO MEDICO IN VITRO
圣湘生物科技股份有限公司 | Peru | IVD |  | 15 HIGH-RISK HUMAN PAPILLOMAVIRUS DNA DIAGNOSTIC KIT (PCR-FLUORESCENCE PROBING). | DISPOSITIVO MEDICO IN VITRO
圣湘生物科技股份有限公司 | Peru | IVD |  | HUMAN PAPILLOMAVIRUS DNA DIAGNOSTIC KIT (PCR-FLUORESCENCE PROBING). | DISPOSITIVO MEDICO IN VITRO
圣湘生物科技股份有限公司 | Peru | IVD |  | HIGH-RISK HUMAN PAPILLOMAVIRUS DNA (GENOTYPE) DIAGNOSTIC KIT (PCR-FLUORESCENCE PROBING). | DISPOSITIVO MEDICO IN VITRO
圣湘生物科技股份有限公司 | Peru | IVD |  | HEPATITIS B VIRAL DNA QUANTITATIVE FLUORESCENCE DIAGNOSTIC KIT (PCR-FLUORESCENCE PROBING); HEPATITIS C VIRAL RNA QUANTITATIVE FLUORESCENCE DIAGNOSTIC KIT (PCR-FLUORESCENCE PROBING). | DISPOSITIVO MEDICO IN VITRO
圣湘生物科技股份有限公司 | Peru | IVD |  | NOVEL CORONAVIRUS (2019-NCOV) NUCLEIC ACID DIAGNOSTIC KIT (PCR-FLUORESCENCE PROBING). | DISPOSITIVO MEDICO IN VITRO
北京九强生物技术股份有限公司 | Peru | IVD |  | REACTIVOS USADOS EN HEMATOLOGÍA - PATOLOGÍA, MARCA: GCELL | DISPOSITIVO MEDICO IN VITRO
北京九强生物技术股份有限公司 | Peru | IVD |  | REACTIVOS USADOS PARA DOSAJES QUÍMICOS Y BIOQUÍMICOS, MARCA: GCELL | DISPOSITIVO MEDICO IN VITRO
北京九强生物技术股份有限公司 | Peru | IVD |  | REACTIVOS USADOS EN INMUNOLOGIA, MARCA: GCELL | DISPOSITIVO MEDICO IN VITRO
基蛋生物科技股份有限公司 | Peru | IVD |  | HCG + ß FAST TEST KIT (IMMUNOFLUORESCENCE ASSAY), MARCA: GP GETEIN BIOTECH, INC. | DISPOSITIVO MEDICO IN VITRO
基蛋生物科技股份有限公司 | Peru | IVD |  | HbA1c FAST TEST KIT (IMMUNOFLUOPRESCENCE ASSAY), MARCA: GP GETEIN BIOTECH, INC. | DISPOSITIVO MEDICO IN VITRO
基蛋生物科技股份有限公司 | Peru | IVD |  | HCG FAST TEST KIT (IMMUNOFLUORESCENCE ASSAY), MARCA: GP GETEIN BIOTECH, INC. | DISPOSITIVO MEDICO IN VITRO
基蛋生物科技股份有限公司 | Peru | IVD |  | CARDIO TROPONIN I FAST TEST KIT (IMMUNOFLUORESCENCE ASSAY), Según detalle, MARCA: GP GETEIN BIOTECH, INC. | DISPOSITIVO MEDICO IN VITRO
基蛋生物科技股份有限公司 | Peru | IVD |  | NT-PROBNP FAST TEST KIT (IMMUNOFLUORESCENCE ASSAY), MARCA: GP GETEIN BIOTECH, INC. | DISPOSITIVO MEDICO IN VITRO
基蛋生物科技股份有限公司 | Peru | IVD |  | ß2-MG FAST TEST KIT (IMMUNOFLUORESCENCE ASSAY), según detalle, MARCA: GP GETEIN BIOTECH, INC. | DISPOSITIVO MEDICO IN VITRO
基蛋生物科技股份有限公司 | Peru | IVD |  | HbA1c FAST TEST KIT (IMMUNOFLUORESCENCE ASSAY), según detalle, MARCA: GP GETEIN BIOTECH, INC. | DISPOSITIVO MEDICO IN VITRO
基蛋生物科技股份有限公司 | Peru | IVD |  | CK-MB/cTnl/MYO FAST TEST KIT (IMMUNOFLUORESCENCE ASSAY), según detalle, MARCA: GP GETEIN BIOTECH, INC. | DISPOSITIVO MEDICO IN VITRO
基蛋生物科技股份有限公司 | Peru | IVD |  | HS-CRP FAST TEST KIT (IMMUNOFLUORESCENCE ASSAY), según detalle, MARCA: GP GETEIN BIOTECH, INC. | DISPOSITIVO MEDICO IN VITRO
基蛋生物科技股份有限公司 | Peru | IVD |  | NT-PRO BNP FAST TEST KIT (IMMUNOFLUORESCENCE-ASSAY), MARCA: GP GETEIN BIOTECH, INC. | DISPOSITIVO MEDICO IN VITRO
基蛋生物科技股份有限公司 | Peru | IVD |  | CK-MB/cTnl/Myo FAST TEST KIT (IMMUNOFLUORESCENCE ASSAY), MARCA: GP GETEIN BIOTECH, INC. | DISPOSITIVO MEDICO IN VITRO
基蛋生物科技股份有限公司 | Peru | IVD |  | PCT FAST TEST KIT (IMMUNOFLUORESCENCE ASSAY), MARCA: GP GETEIN BIOTECHNOLOGY. | DISPOSITIVO MEDICO IN VITRO
基蛋生物科技股份有限公司 | Peru | IVD |  | REACTIVOS USADOS EN INMUNOLOGIA, MARCA: GETEIN | DISPOSITIVO MEDICO IN VITRO
基蛋生物科技股份有限公司 | Peru | IVD |  | REACTIVOS USADOS EN INMUNOLOGIA, según detalle, MARCA: GETEIN | DISPOSITIVO MEDICO IN VITRO
美康生物科技股份有限公司 | Peru | IVD |  | CORONAVIRUS DISEASE 2019 ANTIBODY (IgM/IgG) COMBINED TEST KIT. | DISPOSITIVO MEDICO IN VITRO
美康生物科技股份有限公司 | Peru | IVD |  | REACTIVOS USADOS EN HEMATOLOGIA - PATOLOGÍA, MARCA: MEDICALSYSTEM | DISPOSITIVO MEDICO IN VITRO
美康生物科技股份有限公司 | Peru | IVD |  | REACTIVOS USADOS EN HEMATOLOGIA - PATOLOGIA. | DISPOSITIVO MEDICO IN VITRO
郑州安图生物工程股份有限公司 | Peru | IVD |  | REACTIVOS USADOS EN INMUNOLOGIA, MARCA: AUTOBIO | DISPOSITIVO MEDICO IN VITRO
郑州安图生物工程股份有限公司 | Peru | IVD |  | ANTI-CCP IgG CLIA MICROPARTICLES; D-DIMER CLIA MICROPARTICLES; HS-CTNT CLIA MICROPARTICLES. | DISPOSITIVO MEDICO IN VITRO
郑州安图生物工程股份有限公司 | Peru | IVD |  | NUCLEIC ACID EXTRACTION & PURIFICATION REAGENT, MARCA: AUTOBIO | DISPOSITIVO MEDICO IN VITRO
郑州安图生物工程股份有限公司 | Peru | IVD |  | AUTOMOLEC SARS-COV-2 RRT-PCR. | DISPOSITIVO MEDICO IN VITRO
郑州安图生物工程股份有限公司 | Peru | IVD |  | UE3 CLIA MICROPARTICLES. | DISPOSITIVO MEDICO IN VITRO
郑州安图生物工程股份有限公司 | Peru | IVD |  | FERRITIN CLIA MICROPARTICLES. | DISPOSITIVO MEDICO IN VITRO
郑州安图生物工程股份有限公司 | Peru | IVD |  | SARS-COV-2 IGG II CLIA MICROPARTICLES, SARS-COV-2 IGM II CLIA MICROPARTICLES, ANTI-SARS-COV-2 RBD CLIA MICROPARTICLES, SARS-COV-2 NEUTRALIZATION ANTIBODY CLIA MICROPARTICLES. | DISPOSITIVO MEDICO IN VITRO
郑州安图生物工程股份有限公司 | Peru | IVD |  | IL-6 CLIA MICROPARTICLES. | DISPOSITIVO MEDICO IN VITRO
郑州安图生物工程股份有限公司 | Peru | IVD |  | 25-OH VITAMIN D CLIA MICROPARTICLES; WASH BUFFER; DILUENT UNIVERSAL; CHEMILUMINESCENT SUBSTRATE. | DISPOSITIVO MEDICO IN VITRO
郑州安图生物工程股份有限公司 | Peru | IVD |  | SARS-COV-2 IGA CLIA MICROPARTICLES; SARS-COV-2 NAB Q CLIA MICROPARTICLES; TIGE CLIA MICROPARTICLES. | DISPOSITIVO MEDICO IN VITRO
郑州安图生物工程股份有限公司 | Peru | IVD |  | REACTIVOS DE DIAGNOSTICO USADOS EN INMUNOLOGIA. | DISPOSITIVO MEDICO IN VITRO
郑州安图生物工程股份有限公司 | Peru | IVD |  | REACTIVOS DE DIAGNOSTICO USADOS PARA DOSAJES QUIMICOS Y BIOQUIMICOS. | DISPOSITIVO MEDICO IN VITRO
郑州安图生物工程股份有限公司 | Peru | IVD |  | REACTIVOS DE DIAGNOSTICO USADOS EN DOSAJES SEROLOGICOS. | DISPOSITIVO MEDICO IN VITRO
郑州安图生物工程股份有限公司 | Peru | IVD |  | REACTIVOS USADOS EN MEDICINA NUCLEAR. | DISPOSITIVO MEDICO IN VITRO
中山大学达安基因股份有限公司 | Peru | IVD |  | RNA/DNA PURIFICATION KIT (SPIN COLUMN). | DISPOSITIVO MEDICO IN VITRO
中山大学达安基因股份有限公司 | Peru | IVD |  | DETECTION KIT FOR MONKEYPOX VIRUS DNA (PCR-FLUORESCENCE PROBING). | DISPOSITIVO MEDICO IN VITRO
中山大学达安基因股份有限公司 | Peru | IVD |  | DETECTION KIT FOR 2019-NCOV (PCR-FLUORESCENCE). | DISPOSITIVO MEDICO IN VITRO
中山大学达安基因股份有限公司 | Peru | IVD |  | DETECTION KIT FOR 2019 NOVEL CORONAVIRUS (2019-NCOV) RNA (PCR-FLUORESCENCE PROBING). | DISPOSITIVO MEDICO IN VITRO
中山大学达安基因股份有限公司 | Peru | IVD |  | NUCLEIC ACID TEST KIT FOR HBV HCV HIV (Real-time PCR). | DISPOSITIVO MEDICO IN VITRO
中山大学达安基因股份有限公司 | Peru | IVD |  | REACTIVO USADOS EN INMUNOLOGIA. | DISPOSITIVO MEDICO IN VITRO
武汉明德生物科技股份有限公司 | Peru | IVD |  | COVID-19 (SARS-COV-2) ANTIGEN TEST KIT- COVID, MARCA: E-DIAGNOSIS | DISPOSITIVO MEDICO IN VITRO
武汉明德生物科技股份有限公司 | Peru | IVD |  | BLOOD GAS TESTING CARTRIDGE (ELECTRODE METHOD). | DISPOSITIVO MEDICO IN VITRO
武汉明德生物科技股份有限公司 | Peru | IVD |  | COVID-19 (SARS-COV-2) NUCLEIC ACID TEST KIT | DISPOSITIVO MEDICO IN VITRO
杭州安旭生物科技股份有限公司 | Peru | IVD |  | CORONAVIRUS DISEASE 2019 (COVID-2019) IgG/IgM RAPID TES. MARCA: FASTEP® | DISPOSITIVO MEDICO IN VITRO
杭州安旭生物科技股份有限公司 | Peru | IVD |  | D-DIMER RAPID TEST DEVICE, MARCA: CELEREST® | DISPOSITIVO MEDICO IN VITRO
杭州安旭生物科技股份有限公司 | Peru | IVD |  | REACTIVOS USADOS EN DOSAJES SEROLÓGICOS, MARCA: CELEREST® | DISPOSITIVO MEDICO IN VITRO
杭州安旭生物科技股份有限公司 | Peru | IVD |  | PCT RAPID TEST DEVICE, MARCA: CELEREST® | DISPOSITIVO MEDICO IN VITRO
杭州安旭生物科技股份有限公司 | Peru | IVD |  | HUMAN CHORIONIC GONADOTROPIN RAPID TEST STRIP, MARCA: CELEREST® | DISPOSITIVO MEDICO IN VITRO
杭州安旭生物科技股份有限公司 | Peru | IVD |  | FECAL OCCULT BLOOD RAPID TEST DEVICE, MARCA: CELEREST® | DISPOSITIVO MEDICO IN VITRO
杭州安旭生物科技股份有限公司 | Peru | IVD |  | URINALYSIS REAGENT STRIP, MARCA: CELEREST® | DISPOSITIVO MEDICO IN VITRO
杭州安旭生物科技股份有限公司 | Peru | IVD |  | REACTIVOS USADOS EN DOSAJES SEROLÓGICOS, MARCA: CELEREST® | DISPOSITIVO MEDICO IN VITRO
杭州安旭生物科技股份有限公司 | Peru | IVD |  | REACTIVOS USADOS PARA DOSAJES SEROLÓGICO, MARCA: ECOTEST | DISPOSITIVO MEDICO IN VITRO
杭州安旭生物科技股份有限公司 | Peru | IVD |  | REACTIVOS USADOS EN DOSAJES SEROLÓGICOS, MARCA: CELEREST® | DISPOSITIVO MEDICO IN VITRO
杭州安旭生物科技股份有限公司 | Peru | IVD |  | REACTIVOS USADOS PARA DOSAJES SERÓLOGICOS, MARCA: ECOTES | DISPOSITIVO MEDICO IN VITRO
杭州安旭生物科技股份有限公司 | Peru | IVD |  | REACTIVOS USADOS PARA DOSAJES SEROLOGICOS, MARCA: ECOTEST | DISPOSITIVO MEDICO IN VITRO
杭州安旭生物科技股份有限公司 | Peru | IVD |  | CORONAVIRUS DISEASE 2019 (COVID-2019) IgG/IgM RAPID TEST, MARCA: ECOTEST | DISPOSITIVO MEDICO IN VITRO
杭州安旭生物科技股份有限公司 | Peru | IVD |  | REACTIVOS USADOS PARA DOSAJES SEROLOGICOS, MARCA: ECOTEST | DISPOSITIVO MEDICO IN VITRO
杭州安旭生物科技股份有限公司 | Peru | IVD |  | REACTIVOS USADOS EN MEDICINA NUCLEAR, MARCA: ECOTEST | DISPOSITIVO MEDICO IN VITRO
杭州安旭生物科技股份有限公司 | Peru | IVD |  | REACTIVOS USADOS EN INMUNOLOGIA, MARCA: ECOTEST | DISPOSITIVO MEDICO IN VITRO
杭州安旭生物科技股份有限公司 | Peru | IVD |  | REACTIVOS USADOS PARA DOSAJES QUIMICOS Y BIOQUIMICOS, MARCA: ECOTEST | DISPOSITIVO MEDICO IN VITRO
杭州安旭生物科技股份有限公司 | Peru | IVD |  | REACTIVOS USADOS PARA DOSAJES TOXICOLOGICOS, MARCA: ECOTEST | DISPOSITIVO MEDICO IN VITRO
杭州安旭生物科技股份有限公司 | Peru | IVD |  | REACTIVOS USADOS PARA DOSAJES SEROLÓGICOS, MARCA: ECOTEST. | DISPOSITIVO MEDICO IN VITRO
浙江东方基因生物制品股份有限公司 | Peru | IVD |  | KIT DE DETECCIÓN DE SARS-COV-2 (PCR DE FLUORESCENCIA). | DISPOSITIVO MEDICO IN VITRO
浙江东方基因生物制品股份有限公司 | Peru | IVD |  | PRUEBA RÁPIDA DENGUE NS1 - IgG/IgM COMBO (ORO COLOIDAL), MARCA: HEALGEN | DISPOSITIVO MEDICO IN VITRO
浙江东方基因生物制品股份有限公司 | Peru | IVD |  | COVID - 19 IgG/IgM RAPID TEST CASSETTE. | DISPOSITIVO MEDICO IN VITRO
浙江东方基因生物制品股份有限公司 | Peru | IVD |  | TEST DE EMBARAZO, MARCA: MEDCELL. | DISPOSITIVO MEDICO IN VITRO
浙江东方基因生物制品股份有限公司 | Peru | IVD |  | TEST DE EMBARAZO, MARCA: GOLD TEST. | DISPOSITIVO MEDICO IN VITRO
浙江东方基因生物制品股份有限公司 | Peru | IVD |  | TEST DE EMBARAZO, segun detalle, MARCA: DLA FARMACEUTICA. | DISPOSITIVO MEDICO IN VITRO
浙江东方基因生物制品股份有限公司 | Peru | IVD |  | TEST DE EMBARAZO, MARCA: VERIPRIME. | DISPOSITIVO MEDICO IN VITRO
深圳华大基因股份有限公司 | Peru | IVD |  | REAL-TIME FLUORESCENT RT-PCR KIT FOR DETECTING 2019-NCOV. | DISPOSITIVO MEDICO IN VITRO
广东凯普生物科技股份有限公司 | Peru | IVD |  | 14 HIGH-RISK HPV WITH 16/18 GENOTYPING REAL-TIME PCR KIT, MARCA: HYBRIBIO® | DISPOSITIVO MEDICO IN VITRO
广东凯普生物科技股份有限公司 | Peru | IVD |  | 21 HPV GENOARRAY DIAGNOSTIC KIT. | DISPOSITIVO MEDICO IN VITRO
广东凯普生物科技股份有限公司 | Peru | IVD |  | 37 HPV GENOARRAY DIAGNOSTIC KIT; 23 HPV GENOTYPING REAL TIME PCR KIT. | DISPOSITIVO MEDICO IN VITRO
深圳市新产业生物医学工程股份有限公司 | Peru | IVD |  | REACTIVOS DE DIAGNOSTICO USADOS EN INMUNOLOGIA, MARCA: SNIBE DIAGNOSTIC | DISPOSITIVO MEDICO IN VITRO
深圳市新产业生物医学工程股份有限公司 | Peru | IVD |  | REACTIVOS DE DIAGNOSTICO CLINICO USADOS EN MEDICINA NUCLEAR. | DISPOSITIVO MEDICO IN VITRO
深圳市新产业生物医学工程股份有限公司 | Peru | IVD |  | MAGLUMI MYOGLOBIN (CLIA) y MAGLUMI TROPONIN I (CLIA), MARCA: SNIBE DIAGNOSTIC. | DISPOSITIVO MEDICO IN VITRO
深圳市新产业生物医学工程股份有限公司 | Peru | IVD |  | REACTIVOS DE DIAGNÓSTICO USADOS PARA DOSAJES QUÍMICOS Y BIOQUÍMICOS, según detalle, MARCA: MAGLUMI. | DISPOSITIVO MEDICO IN VITRO
深圳市新产业生物医学工程股份有限公司 | Peru | IVD |  | REACTIVOS DE DIAGNOSTICO USADOS EN INMUNOLOGIA, MARCA: MAGLUMI | DISPOSITIVO MEDICO IN VITRO
深圳市新产业生物医学工程股份有限公司 | Peru | IVD |  | REACTIVOS DE DIAGNOSTICO USADOS EN DOSAJES QUÍMICOS Y BIOQUÍMICOS, MARCA: MAGLUMI | DISPOSITIVO MEDICO IN VITRO
深圳市新产业生物医学工程股份有限公司 | Peru | IVD |  | REACTIVO DE DIAGNOSTICO USADOS EN INMUNOLOGIA, MARCA: MAGLUMI | DISPOSITIVO MEDICO IN VITRO
深圳市新产业生物医学工程股份有限公司 | Peru | IVD |  | REACTIVOS USADOS EN MEDICINA NUCLEAR, MARCA: MAGLUMI | DISPOSITIVO MEDICO IN VITRO
深圳市新产业生物医学工程股份有限公司 | Peru | IVD |  | REACTIVOS DE DIAGNOSTICO USADO EN HEMATOLOGIA - PATOLOGIA, MARCA: MAGLUMI | DISPOSITIVO MEDICO IN VITRO
深圳市新产业生物医学工程股份有限公司 | Peru | IVD |  | REACTIVOS DE DIAGNOSTICO USADOS PARA DOSAJES TOXICOLOGICOS, MARCA: MAGLUMI | DISPOSITIVO MEDICO IN VITRO
深圳市新产业生物医学工程股份有限公司 | Peru | IVD |  | REACTIVOS DE DIAGNOSTICO USADOS EN MEDICINA NUCLEAR, MARCA: MAGLUMI | DISPOSITIVO MEDICO IN VITRO
深圳市新产业生物医学工程股份有限公司 | Peru | IVD |  | REACTIVOS DE DIAGNOSTICO USADOS PARA DOSAJES QUÍMICOS Y BIOQUÍMICOS, MARCA: MAGLUMI | DISPOSITIVO MEDICO IN VITRO
深圳市新产业生物医学工程股份有限公司 | Peru | IVD |  | REACTIVOS PARA CONSERVACIÓN Y PROCESAMIENTO DE MUESTRA, MARCA: MOLECISION™ | DISPOSITIVO MEDICO IN VITRO
深圳市新产业生物医学工程股份有限公司 | Peru | IVD |  | REACTIVOS DE DIAGNOSTICO USADOS PARA DOSAJES SEROLOGICOS, MARCA: RAPISAFE | DISPOSITIVO MEDICO IN VITRO
深圳市新产业生物医学工程股份有限公司 | Peru | IVD |  | REACTIVOS PARA TIPAJE MOLECULAR, MARCA: MOLECISION™ | DISPOSITIVO MEDICO IN VITRO
深圳市新产业生物医学工程股份有限公司 | Peru | IVD |  | REACTIVOS DE DIAGNOSTICO USADOS EN INMUNOLOGIA, MARCA: BIOSSAYS | DISPOSITIVO MEDICO IN VITRO
深圳市新产业生物医学工程股份有限公司 | Peru | IVD |  | REACTIVOS DE DIAGNÓSTICO USADOS PARA DOSJES QUIMICOS Y BIOQUIMICOS, MARCA: BIOSSAYS™ | DISPOSITIVO MEDICO IN VITRO
深圳市新产业生物医学工程股份有限公司 | Peru | IVD |  | REACTIVOS PARA CONSERVACIÓN Y PROCESAMIENTO DE MUESTRA, MARCA: MAGLUMI™ | DISPOSITIVO MEDICO IN VITRO
深圳市新产业生物医学工程股份有限公司 | Peru | IVD |  | REACTIVOS DE DIAGNÓSTICO USADOS EN INMUNOLOGÍA, MARCA: MAGLUMI™ | DISPOSITIVO MEDICO IN VITRO
深圳市新产业生物医学工程股份有限公司 | Peru | IVD |  | REACTIVOS DE DIAGNOSTICO USADOS PARA DOSAJES SEROLOGICOS, MARCA: MAGLUMI™ | DISPOSITIVO MEDICO IN VITRO
深圳市新产业生物医学工程股份有限公司 | Peru | IVD |  | REACTIVOS DE DIAGNOSTICO USADOS EN MEDICINA NUCLEAR, MARCA: MAGLUMI™ | DISPOSITIVO MEDICO IN VITRO
深圳市新产业生物医学工程股份有限公司 | Peru | IVD |  | REACTIVOS DE DIAGNOSTICO USADOS EN MEDICINA NUCLEAR, MARCA: MAGLUMI™ | DISPOSITIVO MEDICO IN VITRO
深圳市新产业生物医学工程股份有限公司 | Peru | IVD |  | REACTIVOS DE DIAGNOSTICO USADOS EN INMUNOLOGIA, MARCA: MAGLUMI | DISPOSITIVO MEDICO IN VITRO
深圳市新产业生物医学工程股份有限公司 | Peru | IVD |  | SARS-CoV-2 S-RBD IgG (CLIA), MARCA: MAGLUMI® | DISPOSITIVO MEDICO IN VITRO
深圳市新产业生物医学工程股份有限公司 | Peru | IVD |  | REACTIVOS DE DIAGNOSTICO USADOS PARA DOSAJES SEROLOGICOS, MARCA: MAGLUMI | DISPOSITIVO MEDICO IN VITRO
深圳市新产业生物医学工程股份有限公司 | Peru | IVD |  | 2019-NCOV IgG (CLIA), 2019-NCOV IgG (CLIA). MARCA: MAGLUMI™ | DISPOSITIVO MEDICO IN VITRO
深圳市新产业生物医学工程股份有限公司 | Peru | IVD |  | REACTIVOS DE DIAGNOSTICO USADOS EN MEDICINA NUCLEAR, MARCA: MAGLUMI™ | DISPOSITIVO MEDICO IN VITRO
深圳市新产业生物医学工程股份有限公司 | Peru | IVD |  | REACTIVOS DE DIAGNOSTICO USADOS PARA DOSAJES SEROLOGICOS, MARCA: MAGLUMI™ | DISPOSITIVO MEDICO IN VITRO
深圳市新产业生物医学工程股份有限公司 | Peru | IVD |  | REACTIVOS DE DIAGNOSTICO USADOS PARA DOSAJES QUÍMICOS Y BIOQUIMICOS, MARCA: MAGLUMI™ | DISPOSITIVO MEDICO IN VITRO
深圳市新产业生物医学工程股份有限公司 | Peru | IVD |  | REACTIVOS DE DIAGNOSTICO USADOS EN INMUNOLOGIA, MARCA: MAGLUMI™ | DISPOSITIVO MEDICO IN VITRO
深圳市新产业生物医学工程股份有限公司 | Peru | IVD |  | REACTIVO DE DIAGNOSTICO USADO EN DOSAJES QUIMICOS Y BIOQUIMICOS. | DISPOSITIVO MEDICO IN VITRO
深圳市新产业生物医学工程股份有限公司 | Peru | IVD |  | MAGLUMI DIGOXIN (CLIA), MAGLUMI CSA (CLIA), MAGLUMI FK506 (CLIA). | DISPOSITIVO MEDICO IN VITRO
深圳市新产业生物医学工程股份有限公司 | Peru | IVD |  | REACTIVOS DE DIAGNOSTICO USADOS EN HEMATOLOGIA. | DISPOSITIVO MEDICO IN VITRO
深圳市新产业生物医学工程股份有限公司 | Peru | IVD |  | REACTIVOS USADOS EN DOSAJES SEROLOGICOS, MARCA: SNIBE DIAGNOSTIC. | DISPOSITIVO MEDICO IN VITRO
深圳市新产业生物医学工程股份有限公司 | Peru | IVD |  | REACTIVOS USADOS PARA DOSAJES SEROLOGICOS. | DISPOSITIVO MEDICO IN VITRO
深圳市新产业生物医学工程股份有限公司 | Peru | IVD |  | REACTIVOS USADOS PARA DOSAJES SEROLOGICOS. | DISPOSITIVO MEDICO IN VITRO
广州万孚生物技术股份有限公司 | Peru | IVD |  | SARS-CoV-2 ANTIBODY TEST (LATERAL FLOW METHOD). | DISPOSITIVO MEDICO IN VITRO
广州万孚生物技术股份有限公司 | Peru | IVD |  | ONE STEP HCG URINE/SERUM TEST,ONE STEP FECAL OCCULT BLOOD (FOB) TEST, ONE STEP HCG URINE TEST, MARCA: WONDFO | DISPOSITIVO MEDICO IN VITRO
广州万孚生物技术股份有限公司 | Peru | IVD |  | REACTIVO DE DIAGNOSTICO USADO PARA DOSAJES SEROLOGICOS, MARCA: WONDFO | DISPOSITIVO MEDICO IN VITRO
广州万孚生物技术股份有限公司 | Peru | IVD |  | WONDFO 2019-NCOV ANTIGEN TEST (LATERAL FLOW METHOD). | DISPOSITIVO MEDICO IN VITRO
广州万孚生物技术股份有限公司 | Peru | IVD |  | BLOOD GAS ANALYZER TEST CARD. | DISPOSITIVO MEDICO IN VITRO
广州万孚生物技术股份有限公司 | Peru | IVD |  | SARS - COV 2 ANTIBODY TEST (LATERAL FLOW METHOD) | DISPOSITIVO MEDICO IN VITRO
广州万孚生物技术股份有限公司 | Peru | IVD |  | REACTIVOS USADOS EN MEDICINA NUCLEAR, MARCA: FINECARE™ | DISPOSITIVO MEDICO IN VITRO
广州万孚生物技术股份有限公司 | Peru | IVD |  | REACTIVOS USADOS EN INMUNOLOGÍA, MARCA: FINECARE™ | DISPOSITIVO MEDICO IN VITRO
广州万孚生物技术股份有限公司 | Peru | IVD |  | HBA1C RAPID QUANTITATIVE TEST, MARCA: FINECARE™ | DISPOSITIVO MEDICO IN VITRO
广州万孚生物技术股份有限公司 | Peru | IVD |  | CK-MB RAPID QUANTITATIVE TEST, cTn I RAPID QUANTITATIVE TEST, cTn I / CK-MB/MyO RAPID QUANTITATIVE TEST, CysC RAPID QUANTITATIVE TEST, H-FABP RAPID QUANTITATIVE TEST, MARCA: FINECARE | DISPOSITIVO MEDICO IN VITRO
广州万孚生物技术股份有限公司 | Peru | IVD |  | BLOOD GAS ANALYZER TEST CARD, MARCA: WONDFO | DISPOSITIVO MEDICO IN VITRO
广州万孚生物技术股份有限公司 | Peru | IVD |  | REACTIVOS USADOS EN DOSAJE SEROLÓGICO, MARCA: WONDFO | DISPOSITIVO MEDICO IN VITRO
广州万孚生物技术股份有限公司 | Peru | IVD |  | REACTIVOS USADOS PARA DOSAGES TOXICOLOGICOS, MARCA: WONDFO | DISPOSITIVO MEDICO IN VITRO
广州万孚生物技术股份有限公司 | Peru | IVD |  | REACTIVOS USADOS PARA DOSAJES TOXICOLOGICOS, según detalle. | DISPOSITIVO MEDICO IN VITRO
杭州奥泰生物技术股份有限公司 | Peru | IVD |  | REACTIVOS USADOS PARA DOSAJES SEROLOGICOS, según detalle, MARCA: MONTEST. | DISPOSITIVO MEDICO IN VITRO
杭州奥泰生物技术股份有限公司 | Peru | IVD |  | VHC PRUEBA RÁPIDA EN CASSETTE (SANGRE TOTAL / SUERO / PLASMA), MARCA: ALLTEST | DISPOSITIVO MEDICO IN VITRO
杭州奥泰生物技术股份有限公司 | Peru | IVD |  | PRUEBA RÁPIDA DE TIPIFICACIÓN DE SANGRE ABO Y RHD EN CASETE (SANGRE TOTAL), MARCA: ALLTEST | DISPOSITIVO MEDICO IN VITRO
杭州奥泰生物技术股份有限公司 | Peru | IVD |  | REACTIVOS DE DIAGNÓSTICO USADOS PARA DOSAJES SEROLÓGICOS, MARCA: JUSCHEK | DISPOSITIVO MEDICO IN VITRO
杭州奥泰生物技术股份有限公司 | Peru | IVD |  | HIV 1.2 RAPID TEST (WHOLE BLOOD /SERUM/ PLASMA), MARCA: BERIGHT | DISPOSITIVO MEDICO IN VITRO
杭州奥泰生物技术股份有限公司 | Peru | IVD |  | HCG PREGNANCY ENHANCED SENSITIVITY RAPID TEST DIPSTICK (URINE); HCG PREGNANCY ENHANCED SENSITIVITY RAPID TEST MIDSTREAM (URINE), MARCA: BERIGHT | DISPOSITIVO MEDICO IN VITRO
杭州奥泰生物技术股份有限公司 | Peru | IVD |  | TIRA REACTIVA PARA LA DETECCIÓN DE EMBARAZO HCG (EN TUBO), MARCA: ALMED TEST | DISPOSITIVO MEDICO IN VITRO
杭州奥泰生物技术股份有限公司 | Peru | IVD |  | HCG PRUEBA DIGITAL DE EMBARAZO, MARCA: BABY TEST | DISPOSITIVO MEDICO IN VITRO
杭州奥泰生物技术股份有限公司 | Peru | IVD |  | PRUEBA RÁPIDA DEL ANTÍGENO DEL SARS-COV-2 (HISOPO NASAL), MARCA: ALLTEST | DISPOSITIVO MEDICO IN VITRO
杭州奥泰生物技术股份有限公司 | Peru | IVD |  | ANTIGEN RAPID TEST, MARCA: ALLTES | DISPOSITIVO MEDICO IN VITRO
杭州奥泰生物技术股份有限公司 | Peru | IVD |  | PRUEBA RÁPIDA DE ANTÍGENOS DE COVID-19 (FLUIDO ORAL), MARCA: ALLTEST | DISPOSITIVO MEDICO IN VITRO
杭州奥泰生物技术股份有限公司 | Peru | IVD |  | TEST RÁPIDO DE MULTIDROGAS EN FRASCO, MARCA: MONTEST | DISPOSITIVO MEDICO IN VITRO
杭州奥泰生物技术股份有限公司 | Peru | IVD |  | PRUEBA RÁPIDA DE ANTICUERPO IgG DE SARS-COV-2-S-RBD ANTICUERPO (SANGRE ENTERA/SUERO/PLASMA), MARCA: MONTEST | DISPOSITIVO MEDICO IN VITRO
杭州奥泰生物技术股份有限公司 | Peru | IVD |  | REACTIVOS USADOS PARA DOSAJES SEROLÓGICOS, MARCA: MONTEST | DISPOSITIVO MEDICO IN VITRO
杭州奥泰生物技术股份有限公司 | Peru | IVD |  | PREGNANCY (HCG) RAPID TEST, MARCA: ALLTEST | DISPOSITIVO MEDICO IN VITRO
杭州奥泰生物技术股份有限公司 | Peru | IVD |  | DENGUE COMBO RAPID TEST CASSETTE (WHOLE BLOOD/SERUM/PLASMA), MARCA: MONTEST | DISPOSITIVO MEDICO IN VITRO
杭州奥泰生物技术股份有限公司 | Peru | IVD |  | REACTIVOS USADOS EN INMUNOLOGÍA, MARCA: MONTEST | DISPOSITIVO MEDICO IN VITRO
杭州奥泰生物技术股份有限公司 | Peru | IVD |  | REACTIVOS USADOS PARA DOSAJES SEROLÓGICOS. MARCA: MONTEST | DISPOSITIVO MEDICO IN VITRO
杭州奥泰生物技术股份有限公司 | Peru | IVD |  | VAGINAL PH RAPID TEST PANEL (SWAB), MARCA: MONTEST | DISPOSITIVO MEDICO IN VITRO
杭州奥泰生物技术股份有限公司 | Peru | IVD |  | REACTIVOS USADOS PARA DOSAJES TOXICOLÓGICOS, MARCA: MONTEST | DISPOSITIVO MEDICO IN VITRO
杭州奥泰生物技术股份有限公司 | Peru | IVD |  | REACTIVOS PARA DOSAJES SEROLÓGICOS, según detalle. | DISPOSITIVO MEDICO IN VITRO
杭州奥泰生物技术股份有限公司 | Peru | IVD |  | PRUEBA RÁPIDA COCAÍNA (COC); PRUEBA RÁPIDA MARIHUANA (THC); PRUEBA RÁPIDA MULTIDROGAS, MARCA: ALLTEST. | DISPOSITIVO MEDICO IN VITRO
杭州奥泰生物技术股份有限公司 | Peru | IVD |  | PREGNANCY (hCG) ENHANCED SENSITIVITY RAPID TEST MIDSTREAM, MARCA: PRECISA. | DISPOSITIVO MEDICO IN VITRO
杭州奥泰生物技术股份有限公司 | Peru | IVD |  | FOB RAPID TEST, TRANSFERRIN AND FOB COMBO RAPID TEST y Hb/Hp-Hb COMBO RAPID TEST, según detalle, MARCA: MON TEST. | DISPOSITIVO MEDICO IN VITRO
杭州奥泰生物技术股份有限公司 | Peru | IVD |  | REACTIVOS USADOS EN INMUNOLOGÍA, MARCA: MONTEST. | DISPOSITIVO MEDICO IN VITRO
杭州奥泰生物技术股份有限公司 | Peru | IVD |  | PREGNANCY (hCG) RAPID TEST DIPSTICK, MARCA: EFFECTIVE | DISPOSITIVO MEDICO IN VITRO
杭州奥泰生物技术股份有限公司 | Peru | IVD |  | RAPID TEST, según detalle, MARCA: MONTEST | DISPOSITIVO MEDICO IN VITRO
杭州奥泰生物技术股份有限公司 | Peru | IVD |  | PREGNANCY (hCG) ENHANCED SENSITIVITY RAPID TEST CASSETTE, MARCA: BABY TEST CASSETTE | DISPOSITIVO MEDICO IN VITRO
杭州奥泰生物技术股份有限公司 | Peru | IVD |  | REACTIVOS USADOS PARA DOSAJES TOXICOLÓGICOS, MARCA: MONTEST | DISPOSITIVO MEDICO IN VITRO
杭州奥泰生物技术股份有限公司 | Peru | IVD |  | RAPID TEST, según detalle, MARCA: MONTEST | DISPOSITIVO MEDICO IN VITRO
杭州奥泰生物技术股份有限公司 | Peru | IVD |  | REACTIVOS USADOS EN DOSAJES SEROLOGICO, MARCA: MONTEST | DISPOSITIVO MEDICO IN VITRO
杭州奥泰生物技术股份有限公司 | Peru | IVD |  | PREGNANCY (hCG) ENHANCED SENSITIVITY RAPID TEST DIPSTICK, MARCA: BABY TEST PLUS | DISPOSITIVO MEDICO IN VITRO
杭州奥泰生物技术股份有限公司 | Peru | IVD |  | PREGNANCY (hCG) RAPID TEST DIPSTICK, MARCA: BABY TEST JUNIOR | DISPOSITIVO MEDICO IN VITRO
杭州奥泰生物技术股份有限公司 | Peru | IVD |  | HIV/SYPHILIS COMBO RAPID TEST CASSETTE, MARCA: EFFECTIVE | DISPOSITIVO MEDICO IN VITRO
深圳市亚辉龙生物科技股份有限公司 | Peru | IVD |  | UNION, según detalle. | DISPOSITIVO MEDICO IN VITRO
深圳市亚辉龙生物科技股份有限公司 | Peru | IVD |  | UNION-ANTI, según detalle. | DISPOSITIVO MEDICO IN VITRO
深圳市亚辉龙生物科技股份有限公司 | Peru | IVD |  | UNION, según detalle. | DISPOSITIVO MEDICO IN VITRO
深圳市亚辉龙生物科技股份有限公司 | Peru | IVD |  | REACTIVOS USADOS EN INMUNOLOGIA. | DISPOSITIVO MEDICO IN VITRO
深圳市亚辉龙生物科技股份有限公司 | Peru | IVD |  | REACTIVOS USADOS PARA DOSAJES QUIMICOS Y BIOQUIMICOS. | DISPOSITIVO MEDICO IN VITRO
深圳市亚辉龙生物科技股份有限公司 | Peru | IVD |  | REACTIVOS USADOS PARA DOSAJES SEROLOGICOS. | DISPOSITIVO MEDICO IN VITRO
深圳市亚辉龙生物科技股份有限公司 | Peru | IVD |  | REACTIVOS USADOS EN INMUNOLOGIA. | DISPOSITIVO MEDICO IN VITRO
深圳市亚辉龙生物科技股份有限公司 | Peru | IVD |  | REACTIVOS USADOS EN MEDICINA NUCLEAR. | DISPOSITIVO MEDICO IN VITRO
深圳市亚辉龙生物科技股份有限公司 | Peru | IVD |  | REACTIVOS USADOS EN DOSAJES QUÍMICOS Y BIOQUÍMICOS, según detalle. | DISPOSITIVO MEDICO IN VITRO
深圳市亚辉龙生物科技股份有限公司 | Peru | IVD |  | REACTIVOS USADOS EN MEDICINA NUCLEAR. | DISPOSITIVO MEDICO IN VITRO
杭州博拓生物科技股份有限公司 | Peru | IVD |  | REACTIVOS USADOS EN INMUNOLOGIA, MARCA: MONTEST | DISPOSITIVO MEDICO IN VITRO
杭州博拓生物科技股份有限公司 | Peru | IVD |  | REACTIVOS USADOS EN MEDICINA NUCLEAR, MARCA: MONTEST | DISPOSITIVO MEDICO IN VITRO
杭州博拓生物科技股份有限公司 | Peru | IVD |  | REACTIVOS USADOS EN DOSAJES QUÍMICOS Y BIOQUÍMICOS, MARCA: MONTEST | DISPOSITIVO MEDICO IN VITRO
杭州博拓生物科技股份有限公司 | Peru | IVD |  | REACTIVOS USADOS EN HEMATOLOGÍA - PATOLOGÍA, MARCA: MONTEST | DISPOSITIVO MEDICO IN VITRO
杭州博拓生物科技股份有限公司 | Peru | IVD |  | REACTIVOS USADOS PARA DOSAJES SEROLÓGICOS, MARCA: MONTEST | DISPOSITIVO MEDICO IN VITRO
杭州博拓生物科技股份有限公司 | Peru | IVD |  | REACTIVOS USADOS PARA DOSAJES SEROLÓGICOS, MARCA: MONTEST | DISPOSITIVO MEDICO IN VITRO
杭州博拓生物科技股份有限公司 | Peru | IVD |  | REACTIVOS DE DIAGNÓSTICO PARA DOSAJES QUIMICOS Y BIOQUIMICOS, MARCA: MONTEST | DISPOSITIVO MEDICO IN VITRO
杭州博拓生物科技股份有限公司 | Peru | IVD |  | TARJETA DE INMERSIÓN DE PRUEBA RÁPIDA DE MULTIDROGAS (ORINA), MARCA: MONTEST | DISPOSITIVO MEDICO IN VITRO
杭州博拓生物科技股份有限公司 | Peru | IVD |  | PRUEBA RÁPIDA DE SENSIBILIDAD MEJORADA DE HCG EN MIDSTREAM (ORINA), MARCA: PRECISA | DISPOSITIVO MEDICO IN VITRO
杭州博拓生物科技股份有限公司 | Peru | IVD |  | PRUEBA RÁPIDA DE HCG EN TIRA (ORINA), MARCA: EFFECTIVE | DISPOSITIVO MEDICO IN VITRO
杭州博拓生物科技股份有限公司 | Peru | IVD |  | PRUEBA RÁPIDA DE HCG EN TIRA (ORINA), MARCA: BABY TEST JUNIOR | DISPOSITIVO MEDICO IN VITRO
杭州博拓生物科技股份有限公司 | Peru | IVD |  | REACTIVOS DE DIAGNÓSTICO PARA DOSAJE TOXICOLÓGICO, MARCA: MONTEST | DISPOSITIVO MEDICO IN VITRO
杭州博拓生物科技股份有限公司 | Peru | IVD |  | REACTIVOS USADOS PARA DOSAJES SEROLÓGICOS. MARCA: MONTEST | DISPOSITIVO MEDICO IN VITRO
杭州博拓生物科技股份有限公司 | Peru | IVD |  | REACTIVOS DE DIAGNÓSTICO PARA DOSAJE SEROLÓGICO, MARCA: MONTEST | DISPOSITIVO MEDICO IN VITRO
杭州博拓生物科技股份有限公司 | Peru | IVD |  | REACTIVOS USADOS PARA DOSAJES SEROLÓGICOS, MARCA: MONTEST | DISPOSITIVO MEDICO IN VITRO
杭州博拓生物科技股份有限公司 | Peru | IVD |  | REACTIVOS USADOS PARA DOSAJES SEROLÓGICOS, MARCA: MONTEST | DISPOSITIVO MEDICO IN VITRO
杭州博拓生物科技股份有限公司 | Peru | IVD |  | PRUEBA RÁPIDA DE SENSIBILIDAD MEJORADA DE HCG EN TIRA (ORINA), MARCA: BABY TEST PLUS | DISPOSITIVO MEDICO IN VITRO
杭州博拓生物科技股份有限公司 | Peru | IVD |  | REACTIVOS DE DIAGNÓSTICO USADOS PARA DOSAJES TOXICOLÓGICOS, MARCA: MONTEST | DISPOSITIVO MEDICO IN VITRO
杭州博拓生物科技股份有限公司 | Peru | IVD |  | PRUEBA RÁPIDA DE SENSIBILIDAD MEJORADA DE HCG EN CASETE (ORINA), MARCA: BABY TEST CASSETTE | DISPOSITIVO MEDICO IN VITRO
杭州博拓生物科技股份有限公司 | Peru | IVD |  | PRUEBA RÁPIDA DE ANTICUERPOS NEUTRALIZANTES DEL SARS-COV-2 EN CASETE (SANGRE TOTAL/SUERO/PLASMA), MARCA: MONTEST | DISPOSITIVO MEDICO IN VITRO
杭州博拓生物科技股份有限公司 | Peru | IVD |  | REACTIVOS DE DIAGNÓSTICO PARA DOSAJE TOXICOLÓGICO, MARCA: MONTEST | DISPOSITIVO MEDICO IN VITRO
杭州博拓生物科技股份有限公司 | Peru | IVD |  | CASETE DE PRUEBA RÁPIDA DE ANTÍGENO DE COVID-19 (FLUIDO ORAL), CASETE DE PRUEBA RÁPIDA DE ANTÍGENO COVID-19 (HISOPO NASOFARÍNGEO), MARCA: MONTES | DISPOSITIVO MEDICO IN VITRO
杭州博拓生物科技股份有限公司 | Peru | IVD |  | COVID-19 IgG/IgM CASETE DE PRUEBA RÁPIDA (SANGRE TOTAL/SUERO/PLASMA), MARCA: MONTEST | DISPOSITIVO MEDICO IN VITRO
杭州博拓生物科技股份有限公司 | Peru | IVD |  | TOXO RAPID TEST, MARCA: RIGHTSIGN® | DISPOSITIVO MEDICO IN VITRO
杭州博拓生物科技股份有限公司 | Peru | IVD |  | MALARIA RAPID TEST, MARCA: RIGHTSIGN® | DISPOSITIVO MEDICO IN VITRO
杭州博拓生物科技股份有限公司 | Peru | IVD |  | HCV RAPID TEST, MARCA: RIGHTSIGN® | DISPOSITIVO MEDICO IN VITRO
杭州博拓生物科技股份有限公司 | Peru | IVD |  | DENGUE RAPID TEST, MARCA: RIGHTSIGN® | DISPOSITIVO MEDICO IN VITRO
杭州博拓生物科技股份有限公司 | Peru | IVD |  | HBSAg RAPID TEST, MARCA: RIGHTSIGN® | DISPOSITIVO MEDICO IN VITRO
杭州博拓生物科技股份有限公司 | Peru | IVD |  | HSV 1/2 IGM RAPID TEST CASSETTE, MARCA: RIGHTSIGN® | DISPOSITIVO MEDICO IN VITRO
杭州博拓生物科技股份有限公司 | Peru | IVD |  | GONORRHEA RAPID TEST CASSETTE, MARCA: RIGHTSIGN® | DISPOSITIVO MEDICO IN VITRO
杭州博拓生物科技股份有限公司 | Peru | IVD |  | H. PILORY RAPID TEST, MARCA: RIGHTSIGN® | DISPOSITIVO MEDICO IN VITRO
杭州博拓生物科技股份有限公司 | Peru | IVD |  | ROTAVIRUS/ADENOVIRUS RAPID TEST, MARCA: RIGHTSIGN® | DISPOSITIVO MEDICO IN VITRO
杭州博拓生物科技股份有限公司 | Peru | IVD |  | PSA RAPID TEST, MARCA: RIGHTSIGN® | DISPOSITIVO MEDICO IN VITRO
杭州博拓生物科技股份有限公司 | Peru | IVD |  | COC RAPID TEST. | DISPOSITIVO MEDICO IN VITRO
杭州博拓生物科技股份有限公司 | Peru | IVD |  | HIV 1.2 RAPID TEST. | DISPOSITIVO MEDICO IN VITRO
杭州博拓生物科技股份有限公司 | Peru | IVD |  | HIV 1.2.O RAPID TEST. | DISPOSITIVO MEDICO IN VITRO
杭州博拓生物科技股份有限公司 | Peru | IVD |  | HC RAPID TEST. | DISPOSITIVO MEDICO IN VITRO
杭州博拓生物科技股份有限公司 | Peru | IVD |  | FOB RAPID TEST. | DISPOSITIVO MEDICO IN VITRO
杭州博拓生物科技股份有限公司 | Peru | IVD |  | SYPHILIS RAPID TEST. | DISPOSITIVO MEDICO IN VITRO
上海之江生物科技股份有限公司 | Peru | IVD |  | NOVEL CORONAVIRUS (2019-NCOV) REAL TIME MULTIPLEX RT-PCR KIT, MARCA: LIFERIVER®. | DISPOSITIVO MEDICO IN VITRO
上海之江生物科技股份有限公司 | Peru | IVD |  | MONKEYPOX VIRUS REAL TIME PCR KIT, MARCA: LIFERIVER | DISPOSITIVO MEDICO IN VITRO
上海之江生物科技股份有限公司 | Peru | IVD |  | REACTIVOS USADOS PARA DOSAJES SEROLOGICOS, MARCA: LIFERIVER® | DISPOSITIVO MEDICO IN VITRO
南京诺唯赞生物科技股份有限公司 | Peru | IVD |  | 2019-NCOVI IgM/IgG. | DISPOSITIVO MEDICO IN VITRO
南京诺唯赞生物科技股份有限公司 | Peru | IVD |  | 2019-NOVEL CORONAVIRUS (2019-NCOV) TRIPLEX RT-QPCR DETECTION KIT. | DISPOSITIVO MEDICO IN VITRO
南京诺唯赞生物科技股份有限公司 | Peru | IVD |  | SEVERE ACUTE RESPIRATORY SYNDROME CORONAVIRUS 2 (SARS-COV-2) ANTIGEN DETECTION KIT (COLLOIDAL GOLD-BASED). | DISPOSITIVO MEDICO IN VITRO
南京诺唯赞生物科技股份有限公司 | Peru | IVD |  | 2019-NCOV IgG/IgM DETECTION KIT (COLLOIDAL GOLD-BASED). | DISPOSITIVO MEDICO IN VITRO
迪瑞医疗科技股份有限公司 | Peru | IVD |  | REACTIVOS USADOS EN HEMATOLOGIA - PATOLOGIA, MARCA: DIRUI | DISPOSITIVO MEDICO IN VITRO
迪瑞医疗科技股份有限公司 | Peru | IVD |  | REACTIVOS USADOS PARA DOSAJES QUÍMICOS Y BIOQUÍMICOS, MARCA: DIRUI® | DISPOSITIVO MEDICO IN VITRO
迪瑞医疗科技股份有限公司 | Peru | IVD |  | TIRAS REACTIVAS PARA ANÁLISIS DE ORINA, MARCA: DIRUI® | DISPOSITIVO MEDICO IN VITRO
深圳普门科技股份有限公司 | Peru | IVD |  | HbA1c REAGENT KITS (HPLC). | DISPOSITIVO MEDICO IN VITRO
深圳普门科技股份有限公司 | Peru | IVD |  | HBA1C REAGENT KITS (HPLC); ß-THALASSAEMIA & HBA1C REAGENT KIT (HPLC), MARCA: LIFOTRONIC | DISPOSITIVO MEDICO IN VITRO
深圳普门科技股份有限公司 | Peru | IVD |  | ß-HUMAN CHORIONIC GONADOTROPHIN (ß-HCG) ASSAY KITS (LATERAL FLOW IMMUNOASSAY), MARCA: LIFOTRONIC | DISPOSITIVO MEDICO IN VITRO
深圳普门科技股份有限公司 | Peru | IVD |  | HBA1C REAGENT KITS (HPLC). | DISPOSITIVO MEDICO IN VITRO
深圳普门科技股份有限公司 | Peru | IVD |  | REACTIVOS USADOS EN MEDICINA NUCLEAR, MARCA: LIFOTRONIC | DISPOSITIVO MEDICO IN VITRO
深圳普门科技股份有限公司 | Peru | IVD |  | REACTIVOS USADOS PARA TIPAJE MOLECULAR. | DISPOSITIVO MEDICO IN VITRO
深圳普门科技股份有限公司 | Peru | IVD |  | VITAMIN B12 (ECLIA). | DISPOSITIVO MEDICO IN VITRO
深圳普门科技股份有限公司 | Peru | IVD |  | REACTIVOS PARA DIAGNOSTICO CLINICO USADOS EN MEDICINA NUCLEAR. | DISPOSITIVO MEDICO IN VITRO
深圳普门科技股份有限公司 | Peru | IVD |  | REACTIVOS USADOS PARA DOSAJES QUIMICOS Y BIOQUIMICOS. | DISPOSITIVO MEDICO IN VITRO
深圳普门科技股份有限公司 | Peru | IVD |  | SARS-COV-2 ANTIGEN (GICA), SARS-COV-2 NEUTRALIZATION AB (LATERAL FLOW INMUNOASSAY), SARS-COV-2 NEUTRALIZATION AB (ECLIA). | DISPOSITIVO MEDICO IN VITRO
深圳普门科技股份有限公司 | Peru | IVD |  | REACTIVOS USADOS EN HEMATOLOGIA. | DISPOSITIVO MEDICO IN VITRO
深圳普门科技股份有限公司 | Peru | IVD |  | REACTIVOS USADOS PARA DOSAJES QUIMICOS Y BIOQUMICOS, MARCA: LIFOTRONIC | DISPOSITIVO MEDICO IN VITRO
深圳普门科技股份有限公司 | Peru | IVD |  | REACTIVOS USADOS EN DOSAJES QUÍMICOS Y BIOQUÍMICOS. | DISPOSITIVO MEDICO IN VITRO
深圳普门科技股份有限公司 | Peru | IVD |  | SARS-COV-2 IgM / SARS-COV-2 IgG. | DISPOSITIVO MEDICO IN VITRO
深圳普门科技股份有限公司 | Peru | IVD |  | REACTIVOS USADOS EN MEDICINA NUCLEAR, MARCA: LIFOTRONIC | DISPOSITIVO MEDICO IN VITRO
深圳普门科技股份有限公司 | Peru | IVD |  | REACTIVOS USADOS EN MEDICINA NUCLEAR. | DISPOSITIVO MEDICO IN VITRO
深圳普门科技股份有限公司 | Peru | IVD |  | REACTIVOS USADOS EN MEDICINA NUCLEAR. | DISPOSITIVO MEDICO IN VITRO
江苏康为世纪生物科技股份有限公司 | Peru | IVD |  | REACTIVOS PARA CONSERVACION Y PROCESAMIENTO DE MUESTRA. | DISPOSITIVO MEDICO IN VITRO
北京英诺特生物技术股份有限公司 | Peru | IVD |  | TEST DE EMBARAZO, MARCA: GOLD TEST. | DISPOSITIVO MEDICO IN VITRO
北京英诺特生物技术股份有限公司 | Peru | IVD |  | 2019-NCOV AB TEST (COLLOIDAL GOLD) | DISPOSITIVO MEDICO IN VITRO
北京英诺特生物技术股份有限公司 | Peru | IVD |  | REACTIVOS DE DIAGNOSTICO INNOVITA, MARCA: INNOVITA | DISPOSITIVO MEDICO IN VITRO
北京英诺特生物技术股份有限公司 | Peru | IVD |  | FEMITEST. | DISPOSITIVO MEDICO IN VITRO
北京英诺特生物技术股份有限公司 | Peru | IVD |  | TEST DE EMBARAZO, MARCA: VERIPRIME. | DISPOSITIVO MEDICO IN VITRO
北京英诺特生物技术股份有限公司 | Peru | IVD |  | TEST DE EMBARAZO, MARCA: DLA FARMACEUTICA. | DISPOSITIVO MEDICO IN VITRO
上海透景生命科技股份有限公司 | Peru | IVD |  | REACTIVOS USADOS EN MEDICINA NUCLEAR, MARCA: ALPHATEC SCIENTIFIC (colosso) | DISPOSITIVO MEDICO IN VITRO
北京赛科希德科技股份有限公司 | Peru | IVD |  | ACTIVATED PARTIAL THROMBOPLASTIN TIME KIT (APTT), D-DIMER KIT (DD), FIBRINOGEN REAGENT KIT (FIB), PROTHROMBIN TIME KIT (PT), THROMBIN TIME KIT (TT). | DISPOSITIVO MEDICO IN VITRO
深圳市易瑞生物技术股份有限公司 | Peru | IVD |  | DIAGNOSTIC KIT FOR 2019-NOVEL CORONAVIRUS2019-NCOVAG TEST (FLUORESCENCE IMMUNOCHROMATOGRAPHIC ASSAY). | DISPOSITIVO MEDICO IN VITRO
广州阳普医疗科技股份有限公司 | Peru | IVD |  | CAPILLARY BLOOD COLLECTION TUBE, según detalle, MARCA: IMPROMINI. | DISPOSITIVO MEDICO IN VITRO
广州阳普医疗科技股份有限公司 | Peru | IVD |  | EVACUATED BLOOD COLLECTION TUBE, MARCA: IMPROVACUTER® | DISPOSITIVO MEDICO IN VITRO
广州阳普医疗科技股份有限公司 | Peru | IVD |  | IMPROMINI® CAPILLARY BLOOD COLLECTION TUBES. | DISPOSITIVO MEDICO IN VITRO
广州阳普医疗科技股份有限公司 | Peru | IVD |  | EVACUATED BLOOD COLLECTION TUBE, MARCA: IMPROVACUTER®. | DISPOSITIVO MEDICO IN VITRO
深圳华大智造科技股份有限公司 | Peru | IVD |  | NUCLEIC ACID EXTRACTION KIT. | DISPOSITIVO MEDICO IN VITRO
深圳华大智造科技股份有限公司 | Peru | IVD |  | NUCLEIC ACID EXTRACTION KIT. | DISPOSITIVO MEDICO IN VITRO
深圳华大智造科技股份有限公司 | Peru | IVD |  | NUCLEIC ACID EXTRACTION KIT. | DISPOSITIVO MEDICO IN VITRO
深圳迈瑞生物医疗电子股份有限公司 | Peru | IVD |  | REACTIVOS USADOS EN INMUNOLOGÍA, MARCA: MINDRAY | DISPOSITIVO MEDICO IN VITRO
深圳迈瑞生物医疗电子股份有限公司 | Peru | IVD |  | FOLATE (CLIA); VITAMIN B12 (CLIA). | DISPOSITIVO MEDICO IN VITRO
深圳迈瑞生物医疗电子股份有限公司 | Peru | IVD |  | REACTIVOS USADOS EN INMUNOLOGIA, Según detalle. | DISPOSITIVO MEDICO IN VITRO
深圳迈瑞生物医疗电子股份有限公司 | Peru | IVD |  | REACTIVOS DE DIAGNOSTICO IN VITRO, Según detalle. | DISPOSITIVO MEDICO IN VITRO
深圳迈瑞生物医疗电子股份有限公司 | Peru | IVD |  | CLIA, según detalle. | DISPOSITIVO MEDICO IN VITRO
深圳迈瑞生物医疗电子股份有限公司 | Peru | IVD |  | B TYPE, CREATINE KINASE, MYOGLOBIN Y TROPONIN, MARCA: WIENER LAB. | DISPOSITIVO MEDICO IN VITRO
深圳迈瑞生物医疗电子股份有限公司 | Peru | IVD |  | CLIA, según detalle. | DISPOSITIVO MEDICO IN VITRO
深圳迈瑞生物医疗电子股份有限公司 | Peru | IVD |  | ANTIBODY TO TREPONEMA PALLIDUM (CLIA), MARCA: WIENNER LAB. | DISPOSITIVO MEDICO IN VITRO
深圳迈瑞生物医疗电子股份有限公司 | Peru | IVD |  | REACTIVOS USADOS PARA DOSAJES QUIMICOS Y BIOQUIMICOS según detalle, MARCA: WIENER LAB. | DISPOSITIVO MEDICO IN VITRO
深圳迈瑞生物医疗电子股份有限公司 | Peru | IVD |  | TOTAL PROTEIN IN URINE / CSF (TPUC) KIT. | DISPOSITIVO MEDICO IN VITRO
深圳迈瑞生物医疗电子股份有限公司 | Peru | IVD |  | REACTIVOS USADOS PARA DOSAJES QUIMICOS Y BIOQUIMICOS, según detalle. | DISPOSITIVO MEDICO IN VITRO
深圳迈瑞生物医疗电子股份有限公司 | Peru | IVD |  | REACTIVOS USADOS EN HEMATOLOGIA - PATOLOGIA, según detalle. | DISPOSITIVO MEDICO IN VITRO
深圳迈瑞生物医疗电子股份有限公司 | Peru | IVD |  | REACTIVOS USADOS EN MEDICINA NUCLEAR, MARCA: MINDRAY | DISPOSITIVO MEDICO IN VITRO
深圳迈瑞生物医疗电子股份有限公司 | Peru | IVD |  | REACTIVOS USADOS EN INMUNOLOGÍA, MARCA: MINDRAY | DISPOSITIVO MEDICO IN VITRO
深圳迈瑞生物医疗电子股份有限公司 | Peru | IVD |  | REACTIVOS USADOS PARA DOSAJE QUÍMICOS Y BIOQUÍMICOS, MARCA: MINDRAY | DISPOSITIVO MEDICO IN VITRO
深圳迈瑞生物医疗电子股份有限公司 | Peru | IVD |  | REACTIVOS USADOS PARA DOSAJE QUÍMICO Y BIOQUÍMICO, MARCA: MINDRAY | DISPOSITIVO MEDICO IN VITRO
深圳迈瑞生物医疗电子股份有限公司 | Peru | IVD |  | TOTAL PROTEIN KIT (BIURET METHOD), MARCA: MINDRAY | DISPOSITIVO MEDICO IN VITRO
深圳迈瑞生物医疗电子股份有限公司 | Peru | IVD |  | M-53D DILUENT, MARCA: MINDRAY | DISPOSITIVO MEDICO IN VITRO
深圳迈瑞生物医疗电子股份有限公司 | Peru | IVD |  | DS DILUENT, MARCA: MINDRAY | DISPOSITIVO MEDICO IN VITRO
深圳迈瑞生物医疗电子股份有限公司 | Peru | IVD |  | HIGH SENSITIVITY C-REACTION PROTEIN KIT (PARTICLE-ENHANCED IMMUNOTURBIDIMETRIC ASSAY METHOD, MARCA: MINDRAY | DISPOSITIVO MEDICO IN VITRO
深圳迈瑞生物医疗电子股份有限公司 | Peru | IVD |  | REACTIVOS USADOS EN INMUNOLOGÍA, MARCA: MINDRAY | DISPOSITIVO MEDICO IN VITRO
深圳迈瑞生物医疗电子股份有限公司 | Peru | IVD |  | REACTIVOS USADOS PARA DOSAJE SEROLÓGICO, MARCA: MINDRAY | DISPOSITIVO MEDICO IN VITRO
深圳迈瑞生物医疗电子股份有限公司 | Peru | IVD |  | REACTIVOS USADOS EN HEMATOLOGÍA Y PATOLOGÍA, MARCA: MINDRAY | DISPOSITIVO MEDICO IN VITRO
深圳迈瑞生物医疗电子股份有限公司 | Peru | IVD |  | REACTIVOS USADOS PARA DOSAJES QUIMICOS Y BIOQUIMICOS, MARCA: WIENER LAB | DISPOSITIVO MEDICO IN VITRO
深圳迈瑞生物医疗电子股份有限公司 | Peru | IVD |  | REACTIVOS USADOS EN HEMATÓLOGIA - PATOLOGÍA, MARCA: MINDRAY | DISPOSITIVO MEDICO IN VITRO
深圳迈瑞生物医疗电子股份有限公司 | Peru | IVD |  | REACTIVOS USADOS EN HEMATOLOGÍA Y PATOLOGÍA, MARCA: MINDRAY | DISPOSITIVO MEDICO IN VITRO
深圳迈瑞生物医疗电子股份有限公司 | Peru | IVD |  | REACTIVOS USADOS EN INMUNOLOGIA, MARCA: MINDRAY | DISPOSITIVO MEDICO IN VITRO
深圳迈瑞生物医疗电子股份有限公司 | Peru | IVD |  | USADOS EN INMUNOLOGÍA, MARCA: MINDRAY | DISPOSITIVO MEDICO IN VITRO
深圳迈瑞生物医疗电子股份有限公司 | Peru | IVD |  | USADOS EN HEMATOLOGÍA - PATOLOGÍA, MARCA: MINDRAY | DISPOSITIVO MEDICO IN VITRO
深圳迈瑞生物医疗电子股份有限公司 | Peru | IVD |  | USADOS EN HEMATOLOGÍA - PATOLOGÍA, MARCA: MINDRAY | DISPOSITIVO MEDICO IN VITRO
深圳迈瑞生物医疗电子股份有限公司 | Peru | IVD |  | USADOS PARA DOSAJES QUÍMICOS Y BIOQUÍMICOS, MARCA: MINDRAY | DISPOSITIVO MEDICO IN VITRO
深圳迈瑞生物医疗电子股份有限公司 | Peru | IVD |  | USADOS PARA DOSAJES QUÍMICOS Y BIOQUÍMICOS, MARCA: MINDRAY | DISPOSITIVO MEDICO IN VITRO
深圳迈瑞生物医疗电子股份有限公司 | Peru | IVD |  | REACTIVOS USADOS EN INMUNOLOGIA, MARCA: MINDRAY | DISPOSITIVO MEDICO IN VITRO
深圳迈瑞生物医疗电子股份有限公司 | Peru | IVD |  | REACTIVOS USADOS PARA DOSAJES QUÍMICOS Y BIOQUÍMICOS, MARCA: MINDRAY | DISPOSITIVO MEDICO IN VITRO
深圳迈瑞生物医疗电子股份有限公司 | Peru | IVD |  | REACTIVOS USADOS PARA DOSAJES QUÍMICOS Y BIOQUÍMICOS, MARCA: MINDRAY | DISPOSITIVO MEDICO IN VITRO
深圳迈瑞生物医疗电子股份有限公司 | Peru | IVD |  | REACTIVOS USADOS PARA DOSAJES QUIMICOS Y BIOQUIMICOS, MARCA: MINDRAY | DISPOSITIVO MEDICO IN VITRO
深圳迈瑞生物医疗电子股份有限公司 | Peru | IVD |  | REACTIVOS USADOS PARA DOSAJES QUÍMICOS Y BIOQUÍMICOS, MARCA: MINDRAY | DISPOSITIVO MEDICO IN VITRO
深圳迈瑞生物医疗电子股份有限公司 | Peru | IVD |  | REACTIVOS USADOS PARA DOSAJES QUÍMICOS Y BIOQUÍMICOS, MARCA: MINDRAY | DISPOSITIVO MEDICO IN VITRO
深圳迈瑞生物医疗电子股份有限公司 | Peru | IVD |  | REACTIVOS USADOS PARA DOSAJES QUÍMICOS Y BIOQUÍMICOS, MARCA: MINDRAY | DISPOSITIVO MEDICO IN VITRO
深圳迈瑞生物医疗电子股份有限公司 | Peru | IVD |  | REACTIVOS USADOS PARA DOSAJES QUÍMICOS Y BIOQUÍMICOS, MARCA: MINDRAY | DISPOSITIVO MEDICO IN VITRO
深圳迈瑞生物医疗电子股份有限公司 | Peru | IVD |  | REACTIVOS USADOS PARA DOSAJES QUÍMICOS Y BIOQUÍMICOS, MARCA: MINDRAY | DISPOSITIVO MEDICO IN VITRO
深圳迈瑞生物医疗电子股份有限公司 | Peru | IVD |  | REACTIVOS USADOS PARA DOSAJES QUÍMICOS Y BIOQUÍMICOS, MARCA: MINDRAY | DISPOSITIVO MEDICO IN VITRO
深圳迈瑞生物医疗电子股份有限公司 | Peru | IVD |  | REACTIVOS USADOS EN INMUNOLOGIA, MARCA: MINDRAY | DISPOSITIVO MEDICO IN VITRO
深圳迈瑞生物医疗电子股份有限公司 | Peru | IVD |  | SEVERE ACUTE RESPIRATORY SYNDROME CORONAVIRUS 2 IgG (CLIA); SEVERE ACUTE RESPIRATORY SYNDROME CORONAVIRUS 2 IgM (CLIA), MARCA: MINDRAY | DISPOSITIVO MEDICO IN VITRO
深圳迈瑞生物医疗电子股份有限公司 | Peru | IVD |  | HIGH SENSITIVITY C-REACTION PROTEIN KIT. MARCA: MINDRAY | DISPOSITIVO MEDICO IN VITRO
深圳迈瑞生物医疗电子股份有限公司 | Peru | IVD |  | REACTIVOS USADOS EN INMUNOLOGIA, MARCA: MINDRAY | DISPOSITIVO MEDICO IN VITRO
深圳迈瑞生物医疗电子股份有限公司 | Peru | IVD |  | INFECTIOUS DISEASE, MARCA: MINDRAY | DISPOSITIVO MEDICO IN VITRO
深圳迈瑞生物医疗电子股份有限公司 | Peru | IVD |  | REVERSE TRIIODOTHYRONINE (CLIA). MARCA: MINDRAY | DISPOSITIVO MEDICO IN VITRO
深圳迈瑞生物医疗电子股份有限公司 | Peru | IVD |  | TUMOR MARKER, MARCA: MINDRAY | DISPOSITIVO MEDICO IN VITRO
深圳迈瑞生物医疗电子股份有限公司 | Peru | IVD |  | MICROALBUMIN KIT (IMMUNOTURBIDIMETRIC ASSAY METHOD), MARCA: MINDRAY | DISPOSITIVO MEDICO IN VITRO
深圳迈瑞生物医疗电子股份有限公司 | Peru | IVD |  | PROCALCITONIN (CLIA), MARCA: MINDRAY | DISPOSITIVO MEDICO IN VITRO
深圳迈瑞生物医疗电子股份有限公司 | Peru | IVD |  | DIABETES PANEL, MARCA: MINDRAY | DISPOSITIVO MEDICO IN VITRO
深圳迈瑞生物医疗电子股份有限公司 | Peru | IVD |  | HEMOGLOBIN A1C KIT (ENZYMATIC ASSAY METHOD), MARCA: MINDRAY | DISPOSITIVO MEDICO IN VITRO
深圳迈瑞生物医疗电子股份有限公司 | Peru | IVD |  | REACTIVOS USADOS EN INMUNOLOGÍA, MARCA: MINDRAY | DISPOSITIVO MEDICO IN VITRO
深圳迈瑞生物医疗电子股份有限公司 | Peru | IVD |  | ANTISTREPTOLYSIN "O" KIT (LATEX IMMUNOTURBIDIMETRIC METHOD); RHEUMATOID FACTOR KIT (IMMUNOTURBIDIMETRIC METHOD), MARCA: MINDRAY. | DISPOSITIVO MEDICO IN VITRO
深圳迈瑞生物医疗电子股份有限公司 | Peru | IVD |  | ß2 - MICROGLOBULIN KIT (LATEX IMMUNOTURBIDIMETRIC METHOD) "CYSTATIN C KIT (LATEX IMMUNOTURBIDIMETRIC METHOD)" "TOTAL PROTEIN IN URINE/CSF (TPUC) KIT (PYROGALLOL RED-MOLYBDATE METHOD)", MARCA: MINDRAY. | DISPOSITIVO MEDICO IN VITRO
深圳迈瑞生物医疗电子股份有限公司 | Peru | IVD |  | ANTIBODY TO HEPATITIS C VIRUS (CLIA), MARCA: WIENER LAB. | DISPOSITIVO MEDICO IN VITRO
深圳迈瑞生物医疗电子股份有限公司 | Peru | IVD |  | REACTIVOS DE DIAGNOSTICO IN VITRO, MARCA: WIENER LAB. | DISPOSITIVO MEDICO IN VITRO
深圳迈瑞生物医疗电子股份有限公司 | Peru | IVD |  | REACTIVOS ANTIBODY TO HEPATITIS B (CLIA) según detalle, MARCA: WIENER LAB. | DISPOSITIVO MEDICO IN VITRO
深圳迈瑞生物医疗电子股份有限公司 | Peru | IVD |  | USADOS PARA DOSAJES QUIMICOS Y BIOQUIMICOS, MARCA: MINDRAY | DISPOSITIVO MEDICO IN VITRO
深圳迈瑞生物医疗电子股份有限公司 | Peru | IVD |  | REACTIVOS USADOS PARA MEDICINA NUCLEAR, según detalle, MARCA: MINDRAY. | DISPOSITIVO MEDICO IN VITRO
深圳迈瑞生物医疗电子股份有限公司 | Peru | IVD |  | ANTIGEN AND ANTIBODIES TO HUMAN IMMUNODEFICIENCY VIRUS (CLIA), MARCA: WIENER LAB. | DISPOSITIVO MEDICO IN VITRO
深圳迈瑞生物医疗电子股份有限公司 | Peru | IVD |  | REACTIVOS USADOS EN DOSAJES SEROLÓGICOS, MARCA: MINDRAY. | DISPOSITIVO MEDICO IN VITRO
深圳迈瑞生物医疗电子股份有限公司 | Peru | IVD |  | FERRITIN (CLIA), MARCA: MINDRAY. | DISPOSITIVO MEDICO IN VITRO
深圳迈瑞生物医疗电子股份有限公司 | Peru | IVD |  | C-PEPTIDE (CLIA); INSULIN (CLIA). | DISPOSITIVO MEDICO IN VITRO
深圳迈瑞生物医疗电子股份有限公司 | Peru | IVD |  | REACTIVOS DE DIAGNOSTICO IN VITRO USADOS EN DOSAJES QUIMICOS Y BIOQUIMICOS, MARCA: WIENER LAB | DISPOSITIVO MEDICO IN VITRO
深圳迈瑞生物医疗电子股份有限公司 | Peru | IVD |  | MICRO ALBUMINE; ANGIOTENSIN; ß-HYDROXYBUTYRATE; UNSATURATED IRON según detalle. | DISPOSITIVO MEDICO IN VITRO
深圳迈瑞生物医疗电子股份有限公司 | Peru | IVD |  | D-DIMER; MYOGLOBIN; GLUCOSE-6-PHOSPHATE. | DISPOSITIVO MEDICO IN VITRO
深圳迈瑞生物医疗电子股份有限公司 | Peru | IVD |  | FERRITIN (FER), TRANSFERRIN (TRF), RETINOL BINDING PROTEIN (RBP). | DISPOSITIVO MEDICO IN VITRO
迈克生物科技股份有限公司 | Peru | IVD |  | REACTIVOS USADOS EN DOSAJES QUÍMICOS Y BIOQUÍMICOS, MARCA: MACCURA | DISPOSITIVO MEDICO IN VITRO
迈克生物科技股份有限公司 | Peru | IVD |  | AUTOMATIC HEMATOLOGY ANALYZER DD-5 FLUORESCENT DYE A, MARCA: MACCURA | DISPOSITIVO MEDICO IN VITRO
迈克生物科技股份有限公司 | Peru | IVD |  | REACTIVOS USADOS EN HEMATOLOGIA - PATOLOGIA. | DISPOSITIVO MEDICO IN VITRO
迈克生物科技股份有限公司 | Peru | IVD |  | REACTIVOS USADOS EN HEMATOLOGIA - PATOLOGÍA. | DISPOSITIVO MEDICO IN VITRO
迈克生物科技股份有限公司 | Peru | IVD |  | PCT (CLIA), MARCA: MACCURA | DISPOSITIVO MEDICO IN VITRO
迈克生物科技股份有限公司 | Peru | IVD |  | REACTIVOS USADOS PARA DOSAJES SEROLÓGICOS. MARCA: MACCURA | DISPOSITIVO MEDICO IN VITRO
迈克生物科技股份有限公司 | Peru | IVD |  | REACTIVOS USADOS PARA DOSAJES SEROLÓGICOS, MARCA: MACCURA | DISPOSITIVO MEDICO IN VITRO
迈克生物科技股份有限公司 | Peru | IVD |  | SARS-COV-2 FLUORESCENT PCR. MARCA: MACCURA | DISPOSITIVO MEDICO IN VITRO
迈克生物科技股份有限公司 | Peru | IVD |  | REACTIVOS USADOS PARA DOSAJES SEROLÓGICOS, MARCA: MACCURA | DISPOSITIVO MEDICO IN VITRO
迈克生物科技股份有限公司 | Peru | IVD |  | SEVERE ACUTE RESPIRATORY SYNDROME CORONAVIRUS 2 (SARS-CoV-2) IgM/IgG ANTIBODY ASSAY KIT BY COLLOIDAL GOLD METHOD. MARCA: MACCURA | DISPOSITIVO MEDICO IN VITRO
浙江拱东医疗器械股份有限公司 | Saudi | IVD |  | EDTAK.3/Gel GD-EK3G | IVD | General IVD(Others)
浙江拱东医疗器械股份有限公司 | Saudi | IVD |  | Lithium Heparin/Gel GD-LHG | IVD | General IVD(Others)
浙江拱东医疗器械股份有限公司 | Saudi | IVD |  | 3.8% Sodium Citrate GD-SC | IVD | General IVD(Others)
浙江拱东医疗器械股份有限公司 | Saudi | IVD |  | Sodium Heparin GD-SH | IVD | General IVD(Others)
浙江拱东医疗器械股份有限公司 | Saudi | IVD |  | Lithium Heparin / Sodium Fluoride GD-SFH | IVD | General IVD(Others)
浙江拱东医疗器械股份有限公司 | Saudi | IVD |  | Plain GD-A | IVD | General IVD(Others)
浙江拱东医疗器械股份有限公司 | Saudi | IVD |  | Clot activator GD-CA | IVD | General IVD(Others)
浙江拱东医疗器械股份有限公司 | Saudi | IVD |  | EDTA.K2 GD-EK2 | IVD | General IVD(Others)
浙江拱东医疗器械股份有限公司 | Saudi | IVD |  | Potassium Oxalate/ Sodium Fluoride GD-SP | IVD | General IVD(Others)
浙江拱东医疗器械股份有限公司 | Saudi | IVD |  | EDTA.Na2 GD-ENa2 | IVD | General IVD(Others)
浙江拱东医疗器械股份有限公司 | Saudi | IVD |  | Sodium Heparin /Gel GD-SHG | IVD | General IVD(Others)
浙江拱东医疗器械股份有限公司 | Saudi | IVD |  | EDTA.Na2/Gel GD-ENA2G | IVD | General IVD(Others)
浙江拱东医疗器械股份有限公司 | Saudi | IVD |  | Lithium Heparin GD-LH | IVD | General IVD(Others)
浙江拱东医疗器械股份有限公司 | Saudi | IVD |  | Gel/Clot activator GD-SGC | IVD | General IVD(Others)
浙江拱东医疗器械股份有限公司 | Saudi | IVD |  | EDTAK.2/Gel GD-EK2G | IVD | General IVD(Others)
浙江拱东医疗器械股份有限公司 | Saudi | IVD |  | EDTA. K3 GD-EK3 | IVD | General IVD(Others)
浙江拱东医疗器械股份有限公司 | Saudi | IVD |  | EDTA.Na2 / Sodium Fluoride GD-SNA | IVD | General IVD(Others)
三诺生物传感股份有限公司 | Saudi | IVD |  | C-Reactive Protein Reagent Kit | IVD | General IVD(Others)
三诺生物传感股份有限公司 | Saudi | IVD |  | β2-Microglobulin/Cystatin C Reagent Kit | IVD | General IVD(Others)
三诺生物传感股份有限公司 | Saudi | IVD |  | Serum amyloid A Reagent Kit | IVD | General IVD(Others)
三诺生物传感股份有限公司 | Saudi | IVD |  | C-Reactive Protein/Anti-streptolysin O/Rheumatoid Factor Reagent Kit | IVD | General IVD(Others)
三诺生物传感股份有限公司 | Saudi | IVD |  | Homocysteine (HCY) Reagent Kit | IVD | General IVD(Others)
三诺生物传感股份有限公司 | Saudi | IVD |  | Immunoglobulin (IgA∕ IgG∕ IgM) Reagent Kit | IVD | General IVD(Others)
三诺生物传感股份有限公司 | Saudi | IVD |  | Procalcitonin Reagent Kit | IVD | General IVD(Others)
三诺生物传感股份有限公司 | Saudi | IVD |  | Pepsinogen I/ Pepsinogen II Reagent Kit | IVD | General IVD(Others)
三诺生物传感股份有限公司 | Saudi | IVD |  | Prothrombin Time Reagent Kit | IVD | C
三诺生物传感股份有限公司 | Saudi | IVD |  | Portable Automatic Multi-function Analyzer | IVD | General IVD(Others)
三诺生物传感股份有限公司 | Saudi | IVD |  | Urea/Creatinine/Uric Acid Reagent Kit | IVD | General IVD(Others)
三诺生物传感股份有限公司 | Saudi | IVD |  | Glucose/Homocysteine/Uric Acid/Low Density Lipoprotein Cholesterol Reagent Kit | IVD | General IVD(Others)
三诺生物传感股份有限公司 | Saudi | IVD |  | Glucose/Glycated Serum Albumin Reagent Kit | IVD | General IVD(Others)
三诺生物传感股份有限公司 | Saudi | IVD |  | Total Bile Acid/Cholinesterase/α-Amylase Reagent Kit | IVD | General IVD(Others)
三诺生物传感股份有限公司 | Saudi | IVD |  | Direct Bilirubin/Total Protein/Alkaline Phosphatase/Glutamyl Transferase Reagent Kit | IVD | General IVD(Others)
三诺生物传感股份有限公司 | Saudi | IVD |  | C-Reactive Protein / Serum Amyloid A Reagent Kit | IVD | General IVD(Others)
三诺生物传感股份有限公司 | Saudi | IVD |  | Heart-type fatty acid-binding protein Reagent Kit | IVD | General IVD(Others)
三诺生物传感股份有限公司 | Saudi | IVD |  | Lipoprotein-associated Phospholipase A2 Reagent Kit | IVD | General IVD(Others)
三诺生物传感股份有限公司 | Saudi | IVD |  | Neutrophil gelatinase-associated lipocalin (NGAL) Reagent Kit | IVD | General IVD(Others)
三诺生物传感股份有限公司 | Saudi | IVD |  | APTT/PT/TT/FIB Reagent Kit | IVD | C
三诺生物传感股份有限公司 | Saudi | IVD |  | 1,5-Anhydro-D-Sorbitol Reagent Kit | IVD | General IVD(Others)
三诺生物传感股份有限公司 | Saudi | IVD |  | Urinary Microalbumin/Creatinine Reagent Kit | IVD | General IVD(Others)
三诺生物传感股份有限公司 | Saudi | IVD |  | Glycated Hemoglobin Reagent Kit | IVD | General IVD(Others)
三诺生物传感股份有限公司 | Saudi | IVD |  | Blood Lipid Reagent Kit | IVD | General IVD(Others)
三诺生物传感股份有限公司 | Saudi | IVD |  | Myocardial Enzyme Reagent Kit (CK, CK-MB, LDH, α-HBDH) | IVD | General IVD(Others)
三诺生物传感股份有限公司 | Saudi | IVD |  | Alanine Aminotransferase/Aspartate Aminotransferase/Total Bilirubin/Albumin Reagent Kit | IVD | General IVD(Others)
三诺生物传感股份有限公司 | Saudi | IVD |  | D-Dimer Reagent Kit | IVD | C
圣湘生物科技股份有限公司 | Saudi | IVD |  | Human Cytomegalovirus DNA Quantitative Fluorescence Diagnostic Kit (PCR-Fluorescence Probing) | IVD | Annex II List B
圣湘生物科技股份有限公司 | Saudi | IVD |  | Fully Automated Nucleic Acid Extraction System | IVD | General IVD(Others)
圣湘生物科技股份有限公司 | Saudi | IVD |  | Multi-type Sample DNA/RNA Extraction-Purification Kit (Magnetic beads method) | IVD | General IVD(Others)
圣湘生物科技股份有限公司 | Saudi | IVD |  | Sample Release Reagent | IVD | General IVD(Others)
圣湘生物科技股份有限公司 | Saudi | IVD |  | Sample Storage Reagent | IVD | General IVD(Others)
圣湘生物科技股份有限公司 | Saudi | IVD |  | Portable Molecule Workstation | IVD | General IVD(Others)
圣湘生物科技股份有限公司 | Saudi | IVD |  | SARS-CoV-2 Rapid Antigen Test (Immunochromatography Assay) | IVD | D
圣湘生物科技股份有限公司 | Saudi | IVD |  | Nucleic Acid Extraction-Purification Kit | IVD | A
圣湘生物科技股份有限公司 | Saudi | IVD |  | Nucleic acid extraction (DNA/RNA) or purification kit (Magnetic beads method) | IVD | A
圣湘生物科技股份有限公司 | Saudi | IVD |  | Novel Coronavirus (2019-nCoV) Nucleic Acid Diagnostic Kit (PCR-Fluorescence Probing) | IVD | General IVD(Others)
圣湘生物科技股份有限公司 | Saudi | IVD |  | Nucleic Acid Extraction-Purification Kit | IVD | General IVD(Others)
圣湘生物科技股份有限公司 | Saudi | IVD |  | Nucleic Acid Extraction System | IVD | General IVD(Others)
圣湘生物科技股份有限公司 | Saudi | IVD |  | Respiratory Pathogens Multiplex Nucleic Acid Diagnostic Kit (Multiplex PCR-Fluorescence Probing) | IVD | General IVD(Others)
圣湘生物科技股份有限公司 | Saudi | IVD |  | Mycoplasma Pneumoniae DNA Fluorescence Diagnostic Kit (PCR-Fluorescence Probing) | IVD | General IVD(Others)
圣湘生物科技股份有限公司 | Saudi | IVD |  | Streptococcus Pneumoniae Nucleic Acid Diagnostic Kit (PCR-Fluorescence Probing) | IVD | General IVD(Others)
圣湘生物科技股份有限公司 | Saudi | IVD |  | Mycobacterium Tuberculosis DNA Fluorescence Diagnostic Kit (PCR-Fluorescence Probing) | IVD | General IVD(Others)
圣湘生物科技股份有限公司 | Saudi | IVD |  | Neisseria Gonorrhoeae DNA Fluorescence Diagnostic Kit (PCR-Fluorescence Probing) | IVD | General IVD(Others)
圣湘生物科技股份有限公司 | Saudi | IVD |  | Treponema Pallidum DNA Fluorescence Diagnostic Kit (PCR-Fluorescence Probing) | IVD | General IVD(Others)
圣湘生物科技股份有限公司 | Saudi | IVD |  | Clostridium difficile DNA Diagnostic Kit (PCR-Fluorescence Probing) | IVD | General IVD(Others)
圣湘生物科技股份有限公司 | Saudi | IVD |  | Human Papillomavirus DNA Diagnostic Kit (PCR-Fluorescence Probing) | IVD | General IVD(Others)
圣湘生物科技股份有限公司 | Saudi | IVD |  | High-risk Human Papillomavirus DNA (Genotype) Diagnostic Kit (PCR-Fluorescence Probing) | IVD | General IVD(Others)
圣湘生物科技股份有限公司 | Saudi | IVD |  | Influenza A/B Virus RNA Diagnostic Kit (PCR-Fluorescence Probing) | IVD | General IVD(Others)
圣湘生物科技股份有限公司 | Saudi | IVD |  | Varicella-zoster virus DNA Fluorescence Diagnostic Kit (PCR-Fluorescence Probing) | IVD | General IVD(Others)
圣湘生物科技股份有限公司 | Saudi | IVD |  | Enterovirus/Coxsachievirus A16/Enterovirus 71 RNA Diagnostic Kit (PCR-Fluorescence Probing) | IVD | General IVD(Others)
圣湘生物科技股份有限公司 | Saudi | IVD |  | Human Herpers Virus 6 DNA Diagnostic Kit (PCR-Fluorescence Probing) | IVD | General IVD(Others)
圣湘生物科技股份有限公司 | Saudi | IVD |  | α-Thalassemia Gene Diagnostic Kit (gap-PCR) | IVD | General IVD(Others)
圣湘生物科技股份有限公司 | Saudi | IVD |  | SARS-CoV-2 Multiplex Nucleic Acid Diagnostic Kit (PCR-Fluorescence Probing) | IVD | General IVD(Others)
圣湘生物科技股份有限公司 | Saudi | IVD |  | Hepatitis C Virus RNA Quantitative Fluorescence Diagnostic Kit (PCR-Fluorescence Probing) | IVD | D
圣湘生物科技股份有限公司 | Saudi | IVD |  | Sample Storage Reagent | IVD | A
圣湘生物科技股份有限公司 | Saudi | IVD |  | Chlamydia Trachomatis DNA Fluorescence Diagnostic Kit (PCR-Fluorescence Probing) | IVD | Annex II List B
圣湘生物科技股份有限公司 | Saudi | IVD |  | Fully Automated Nucleic Acid Extraction System | IVD | General IVD(Others)
圣湘生物科技股份有限公司 | Saudi | IVD |  | Legionella pneumophila DNA Diagnostic Kit (PCR-Fluorescence Probing) | IVD | General IVD(Others)
圣湘生物科技股份有限公司 | Saudi | IVD |  | Acinetobacter baumannii and Canidia albican Nucleic Acid Diagnostic Kit (Multiplex PCR-Fluorescence Probing) | IVD | General IVD(Others)
圣湘生物科技股份有限公司 | Saudi | IVD |  | Carbapenemase Gene KPC Diagnostic Kit (PCR-Fluorescence Probing) | IVD | General IVD(Others)
圣湘生物科技股份有限公司 | Saudi | IVD |  | Ureaplasma Urealyticum DNA Fluorescence Diagnostic Kit (PCR-Fluorescence Probing) | IVD | General IVD(Others)
圣湘生物科技股份有限公司 | Saudi | IVD |  | Mycoplasma genitalium DNA Diagnostic Kit (PCR-Fluorescence Probing) | IVD | General IVD(Others)
圣湘生物科技股份有限公司 | Saudi | IVD |  | Group B Streptococcus DNA Fluorescence Diagnostic Kit (PCR-Fluorescence Probing) | IVD | General IVD(Others)
圣湘生物科技股份有限公司 | Saudi | IVD |  | Portable Molecule Workstation | IVD | General IVD(Others)
圣湘生物科技股份有限公司 | Saudi | IVD |  | Six Respiratory Pathogens Nucleic Acid Diagnostic Kit (PCR-Fluorescence Probing) | IVD | General IVD(Others)
圣湘生物科技股份有限公司 | Saudi | IVD |  | 15 High-risk Human Papillomavirus DNA Diagnostic Kit (PCR-Fluorescence Probing) | IVD | General IVD(Others)
圣湘生物科技股份有限公司 | Saudi | IVD |  | Respiratory Syncytial Virus RNA Diagnostic Kit (PCR-Fluorescence Probing) | IVD | General IVD(Others)
圣湘生物科技股份有限公司 | Saudi | IVD |  | Respiratory Adenovirus DNA Diagnostic Kit (PCR-Fluorescence Probing) | IVD | General IVD(Others)
圣湘生物科技股份有限公司 | Saudi | IVD |  | Human Papillomavirus DNA (26 Genotypes) Diagnostic Kit (PCR-Fluorescence Probing) | IVD | General IVD(Others)
圣湘生物科技股份有限公司 | Saudi | IVD |  | Herpes Simplex Virus DNA Fluorescence Diagnostic Kit (PCR-Fluorescence Probing) | IVD | General IVD(Others)
圣湘生物科技股份有限公司 | Saudi | IVD |  | Herpes Simplex Virus Type 2 DNA Fluorescence Diagnostic Kit (PCR-Fluorescence Probing) | IVD | General IVD(Others)
圣湘生物科技股份有限公司 | Saudi | IVD |  | Diagnostic Kit for Enterovirus RNA (PCR-Fluorescence Probing) | IVD | General IVD(Others)
圣湘生物科技股份有限公司 | Saudi | IVD |  | Epstein-Barr virus DNA Quantitative Fluorescence Diagnostic Kit (PCR-Fluorescence Probing) | IVD | General IVD(Others)
圣湘生物科技股份有限公司 | Saudi | IVD |  | SARS-CoV-2 Mutation Nucleic Acid Diagnostic Kit (PCR-Fluorescence Probing) | IVD | General IVD(Others)
圣湘生物科技股份有限公司 | Saudi | IVD |  | SARS-CoV-2 and Influenza A/B Virus Multiplex Nucleic Acid Diagnostic Kit (PCR-Fluorescence Probing) | IVD | General IVD(Others)
圣湘生物科技股份有限公司 | Saudi | IVD |  | Detection Kit for 5 Mutations of SARS-CoV-2 (PCR-Fluorescence Probing) | IVD | General IVD(Others)
圣湘生物科技股份有限公司 | Saudi | IVD |  | Middle East Respiratory Syndrome Coronaviruses Diagnostic Kit (PCR-Fluorescence Probing) | IVD | General IVD(Others)
圣湘生物科技股份有限公司 | Saudi | IVD |  | Portable Molecular Workstation | IVD | A
圣湘生物科技股份有限公司 | Saudi | IVD |  | Human Immunodeficiency Virus Type 1 RNA Quantitative Fluorescence Diagnostic Kit (PCR-Fluorescence Probing) | IVD | D
圣湘生物科技股份有限公司 | Saudi | IVD |  | Hepatitis B Virus DNA Quantitative Fluorescence Diagnostic Kit (PCR-Fluorescence Probing) | IVD | D
圣湘生物科技股份有限公司 | Saudi | IVD |  | Sample Release Reagent | IVD | A
圣湘生物科技股份有限公司 | Saudi | IVD |  | Monkeypox virus Nucleic Acid Diagnostic Kit (PCR-Fluorescence Probing) | IVD | D
圣湘生物科技股份有限公司 | Saudi | IVD |  | Chlamydia Trachomatis/Ureaplasma Urealyticum/Neisseria Gonorrhoeae DNA Diagnostic Kit (PCR-Fluorescence Probing) | IVD | Annex II List B
圣湘生物科技股份有限公司 | Saudi | IVD |  | Fully Automated Nucleic Acid Extraction System | IVD | A
圣湘生物科技股份有限公司 | Saudi | IVD |  | 15 High-risk Human Papillomavirus Nucleic Acid Diagnostic Kit (PCR-Fluorescence Probing) | IVD | C
圣湘生物科技股份有限公司 | Saudi | IVD |  | Nucleic acid extraction (DNA) or purification kit (Magnetic beads method) | IVD | A
圣湘生物科技股份有限公司 | Saudi | IVD |  | Nucleic Acid (RNA) Extraction or Purification Kit (Magnetic beads method) | IVD | A
圣湘生物科技股份有限公司 | Saudi | IVD |  | Sample Storage Reagent | IVD | A
郑州安图生物工程股份有限公司 | Saudi | IVD |  | SARS-CoV-2 Ag Rapid Test | IVD | D
郑州安图生物工程股份有限公司 | Saudi | IVD |  | Fungus AST | IVD | B
郑州安图生物工程股份有限公司 | Saudi | IVD |  | YEAST ID/AST | IVD | B
郑州安图生物工程股份有限公司 | Saudi | IVD |  | Gram Positive bacteria ID/AST | IVD | B
郑州安图生物工程股份有限公司 | Saudi | IVD |  | HIV Ag/Ab Combo CLIA Microparticles | IVD | D
郑州安图生物工程股份有限公司 | Saudi | IVD |  | CA242 CLIA Microparticles | IVD | General IVD(Others)
郑州安图生物工程股份有限公司 | Saudi | IVD |  | ProGRP CLIA Microparticles | IVD | General IVD(Others)
郑州安图生物工程股份有限公司 | Saudi | IVD |  | T4 CLIA Microparticles | IVD | General IVD(Others)
郑州安图生物工程股份有限公司 | Saudi | IVD |  | T3 CLIA Microparticles | IVD | General IVD(Others)
郑州安图生物工程股份有限公司 | Saudi | IVD |  | FT3 CLIA Microparticles | IVD | General IVD(Others)
郑州安图生物工程股份有限公司 | Saudi | IVD |  | FT4 CLIA Microparticles | IVD | General IVD(Others)
郑州安图生物工程股份有限公司 | Saudi | IVD |  | E2 CLIA Microparticles | IVD | General IVD(Others)
郑州安图生物工程股份有限公司 | Saudi | IVD |  | PRG CLIA Microparticles | IVD | General IVD(Others)
郑州安图生物工程股份有限公司 | Saudi | IVD |  | LH CLIA Microparticles | IVD | General IVD(Others)
郑州安图生物工程股份有限公司 | Saudi | IVD |  | PRL CLIA Microparticles | IVD | General IVD(Others)
郑州安图生物工程股份有限公司 | Saudi | IVD |  | C-Peptide CLIA Microparticles | IVD | General IVD(Others)
郑州安图生物工程股份有限公司 | Saudi | IVD |  | ACTH CLIA Microparticles | IVD | General IVD(Others)
郑州安图生物工程股份有限公司 | Saudi | IVD |  | Aldosterone CLIA Microparticles | IVD | General IVD(Others)
郑州安图生物工程股份有限公司 | Saudi | IVD |  | Renin CLIA Microparticles | IVD | General IVD(Others)
郑州安图生物工程股份有限公司 | Saudi | IVD |  | System Wash | IVD | General IVD(Others)
郑州安图生物工程股份有限公司 | Saudi | IVD |  | Diluent Universal | IVD | General IVD(Others)
郑州安图生物工程股份有限公司 | Saudi | IVD |  | Chemiluminisent Substrate | IVD | General IVD(Others)
郑州安图生物工程股份有限公司 | Saudi | IVD |  | IGF-1 CLIA Microparticles | IVD | General IVD(Others)
郑州安图生物工程股份有限公司 | Saudi | IVD |  | AMH CLIA Microparticles | IVD | General IVD(Others)
郑州安图生物工程股份有限公司 | Saudi | IVD |  | CA125 CLIA Microparticles | IVD | General IVD(Others)
郑州安图生物工程股份有限公司 | Saudi | IVD |  | NSE CLIA Microparticles | IVD | General IVD(Others)
郑州安图生物工程股份有限公司 | Saudi | IVD |  | AFP CLIA Microparticles | IVD | General IVD(Others)
郑州安图生物工程股份有限公司 | Saudi | IVD |  | CA15-3 CLIA Microparticles | IVD | General IVD(Others)
郑州安图生物工程股份有限公司 | Saudi | IVD |  | CA19-9 CLIA Microparticles | IVD | General IVD(Others)
郑州安图生物工程股份有限公司 | Saudi | IVD |  | PCT CLIA Microparticles | IVD | General IVD(Others)
郑州安图生物工程股份有限公司 | Saudi | IVD |  | Vitamin B12 CLIA Microparticles | IVD | General IVD(Others)
郑州安图生物工程股份有限公司 | Saudi | IVD |  | Calcitonin CLIA Microparticles | IVD | General IVD(Others)
郑州安图生物工程股份有限公司 | Saudi | IVD |  | Free β-hCG CLIA Microparticles | IVD | General IVD(Others)
郑州安图生物工程股份有限公司 | Saudi | IVD |  | CHCA Matrix for use with AUTOF MS | IVD | General IVD(Others)
郑州安图生物工程股份有限公司 | Saudi | IVD |  | Calibrator for use with AUTOF MS | IVD | General IVD(Others)
郑州安图生物工程股份有限公司 | Saudi | IVD |  | 17α-OHP CLIA Microparticles | IVD | General IVD(Others)
郑州安图生物工程股份有限公司 | Saudi | IVD |  | Cholylglycine CLIA Microparticles | IVD | General IVD(Others)
郑州安图生物工程股份有限公司 | Saudi | IVD |  | Pepsinogen I CLIA Microparticles | IVD | General IVD(Others)
郑州安图生物工程股份有限公司 | Saudi | IVD |  | IL-6 CLIA Microparticles | IVD | General IVD(Others)
郑州安图生物工程股份有限公司 | Saudi | IVD |  | Positive Blood Cultures Pretreatment Reagent | IVD | A
郑州安图生物工程股份有限公司 | Saudi | IVD |  | Aerobic Culture Bottle FA | IVD | A
郑州安图生物工程股份有限公司 | Saudi | IVD |  | tPSA CLIA Microparticles | IVD | Annex II List B
郑州安图生物工程股份有限公司 | Saudi | IVD |  | Toxo IgG CLIA Microparticles | IVD | Annex II List B
郑州安图生物工程股份有限公司 | Saudi | IVD |  | ToRCH IgG Control LEVEL 2 | IVD | Annex II List B
郑州安图生物工程股份有限公司 | Saudi | IVD |  | ToRCH IgG Control LEVEL 3 | IVD | Annex II List B
郑州安图生物工程股份有限公司 | Saudi | IVD |  | ToRCH IgG Control LEVEL 5 | IVD | Annex II List B
郑州安图生物工程股份有限公司 | Saudi | IVD |  | Tumor Marker Control II LEVEL 1 | IVD | Annex II List B
郑州安图生物工程股份有限公司 | Saudi | IVD |  | Tumor Marker Control II LEVEL 3 | IVD | Annex II List B
郑州安图生物工程股份有限公司 | Saudi | IVD |  | Tumor Marker Control II LEVEL 4 | IVD | Annex II List B
郑州安图生物工程股份有限公司 | Saudi | IVD |  | Tumor Marker Control II Mix Pack | IVD | Annex II List B
郑州安图生物工程股份有限公司 | Saudi | IVD |  | C. pneumoniae IgM CLIA Microparticles | IVD | Annex II List B
郑州安图生物工程股份有限公司 | Saudi | IVD |  | ToRCH IgM Control LEVEL 1 | IVD | Annex II List B
郑州安图生物工程股份有限公司 | Saudi | IVD |  | ToRCH IgM Control LEVEL 2 | IVD | Annex II List B
郑州安图生物工程股份有限公司 | Saudi | IVD |  | ToRCH IgM Control LEVEL 5 | IVD | Annex II List B
郑州安图生物工程股份有限公司 | Saudi | IVD |  | ToRCH IgM Control LEVEL 6 | IVD | Annex II List B
郑州安图生物工程股份有限公司 | Saudi | IVD |  | ToRCH IgM Control LEVEL 7 | IVD | Annex II List B
郑州安图生物工程股份有限公司 | Saudi | IVD |  | ToRCH IgM Control LEVEL 9 | IVD | Annex II List B
郑州安图生物工程股份有限公司 | Saudi | IVD |  | HBsAg ELISA | IVD | Annex II List A
郑州安图生物工程股份有限公司 | Saudi | IVD |  | Adenovirus IgM CLIA Microparticles | IVD | General IVD(Others)
郑州安图生物工程股份有限公司 | Saudi | IVD |  | Enterovirus 71 IgM CLIA Microparticles | IVD | General IVD(Others)
郑州安图生物工程股份有限公司 | Saudi | IVD |  | Influenza A IgM CLIA Microparticles | IVD | General IVD(Others)
郑州安图生物工程股份有限公司 | Saudi | IVD |  | Influenza B IgM CLIA Microparticles | IVD | General IVD(Others)
郑州安图生物工程股份有限公司 | Saudi | IVD |  | SARS-CoV-2 IgG II CLIA Microparticles | IVD | General IVD(Others)
郑州安图生物工程股份有限公司 | Saudi | IVD |  | SARS-CoV-2 Neutralization Antibody CLIA Microparticles | IVD | General IVD(Others)
郑州安图生物工程股份有限公司 | Saudi | IVD |  | HSV-2 IgG CLIA Microparticles | IVD | General IVD(Others)
郑州安图生物工程股份有限公司 | Saudi | IVD |  | RSV IgM CLIA Microparticles | IVD | General IVD(Others)
郑州安图生物工程股份有限公司 | Saudi | IVD |  | Coxsackie B IgM CLIA Microparticles | IVD | General IVD(Others)
郑州安图生物工程股份有限公司 | Saudi | IVD |  | HE4 CLIA Microparticles | IVD | General IVD(Others)
郑州安图生物工程股份有限公司 | Saudi | IVD |  | NT-proBNP CLIA Microparticles | IVD | General IVD(Others)
郑州安图生物工程股份有限公司 | Saudi | IVD |  | tIgE CLIA Microparticles | IVD | General IVD(Others)
郑州安图生物工程股份有限公司 | Saudi | IVD |  | Endocrine Control II | IVD | General IVD(Others)
郑州安图生物工程股份有限公司 | Saudi | IVD |  | Cardiac Markers Control | IVD | General IVD(Others)
郑州安图生物工程股份有限公司 | Saudi | IVD |  | TSH CLIA Microparticles | IVD | General IVD(Others)
郑州安图生物工程股份有限公司 | Saudi | IVD |  | Anti-TG CLIA Microparticles | IVD | General IVD(Others)
郑州安图生物工程股份有限公司 | Saudi | IVD |  | Anti-TPO CLIA Microparticles | IVD | General IVD(Others)
郑州安图生物工程股份有限公司 | Saudi | IVD |  | TG CLIA Microparticles | IVD | General IVD(Others)
郑州安图生物工程股份有限公司 | Saudi | IVD |  | PTH CLIA Microparticles | IVD | General IVD(Others)
郑州安图生物工程股份有限公司 | Saudi | IVD |  | Testosterone CLIA Microparticles | IVD | General IVD(Others)
郑州安图生物工程股份有限公司 | Saudi | IVD |  | FSH CLIA Microparticles | IVD | General IVD(Others)
郑州安图生物工程股份有限公司 | Saudi | IVD |  | Insulin CLIA Microparticles | IVD | General IVD(Others)
郑州安图生物工程股份有限公司 | Saudi | IVD |  | Cortisol CLIA Microparticles | IVD | General IVD(Others)
郑州安图生物工程股份有限公司 | Saudi | IVD |  | Angiotensin II CLIA Microparticles | IVD | General IVD(Others)
郑州安图生物工程股份有限公司 | Saudi | IVD |  | Wash Buffer | IVD | General IVD(Others)
郑州安图生物工程股份有限公司 | Saudi | IVD |  | CK-MB CLIA Microparticles | IVD | General IVD(Others)
郑州安图生物工程股份有限公司 | Saudi | IVD |  | cTnI CLIA Microparticles | IVD | General IVD(Others)
郑州安图生物工程股份有限公司 | Saudi | IVD |  | MYO CLIA Microparticles | IVD | General IVD(Others)
郑州安图生物工程股份有限公司 | Saudi | IVD |  | HGH CLIA Microparticles | IVD | General IVD(Others)
郑州安图生物工程股份有限公司 | Saudi | IVD |  | CA72-4 CLIA Microparticles | IVD | General IVD(Others)
郑州安图生物工程股份有限公司 | Saudi | IVD |  | CYFRA21-1 CLIA Microparticles | IVD | General IVD(Others)
郑州安图生物工程股份有限公司 | Saudi | IVD |  | β2-Microglobulin CLIA Microparticles | IVD | General IVD(Others)
郑州安图生物工程股份有限公司 | Saudi | IVD |  | SCCA CLIA Microparticles | IVD | General IVD(Others)
郑州安图生物工程股份有限公司 | Saudi | IVD |  | Ferritin CLIA Microparticles | IVD | General IVD(Others)
郑州安图生物工程股份有限公司 | Saudi | IVD |  | CEA CLIA Microparticles | IVD | General IVD(Others)
郑州安图生物工程股份有限公司 | Saudi | IVD |  | CA50 CLIA Microparticles | IVD | General IVD(Others)
郑州安图生物工程股份有限公司 | Saudi | IVD |  | hs-CRP CLIA Microparticles | IVD | General IVD(Others)
郑州安图生物工程股份有限公司 | Saudi | IVD |  | Folate CLIA Microparticles | IVD | General IVD(Others)
郑州安图生物工程股份有限公司 | Saudi | IVD |  | Osteocalcin CLIA Microparticles | IVD | General IVD(Others)
郑州安图生物工程股份有限公司 | Saudi | IVD |  | 25-OH Vitamin D CLIA Microparticles | IVD | General IVD(Others)
郑州安图生物工程股份有限公司 | Saudi | IVD |  | PAPP-A CLIA Microparticles | IVD | General IVD(Others)
郑州安图生物工程股份有限公司 | Saudi | IVD |  | P-AFP CLIA Microparticles | IVD | General IVD(Others)
郑州安图生物工程股份有限公司 | Saudi | IVD |  | β-hCG CLIA Microparticles | IVD | General IVD(Others)
郑州安图生物工程股份有限公司 | Saudi | IVD |  | DHEA-S CLIA Microparticles | IVD | General IVD(Others)
郑州安图生物工程股份有限公司 | Saudi | IVD |  | SHBG CLIA Microparticles | IVD | General IVD(Others)
郑州安图生物工程股份有限公司 | Saudi | IVD |  | Pepsinogen II CLIA Microparticles | IVD | General IVD(Others)
郑州安图生物工程股份有限公司 | Saudi | IVD |  | uE3 CLIA Microparticles | IVD | General IVD(Others)
郑州安图生物工程股份有限公司 | Saudi | IVD |  | Filamentous Fungi Pretreatment Reagent | IVD | A
郑州安图生物工程股份有限公司 | Saudi | IVD |  | Sample Pretreatment Reagent | IVD | A
郑州安图生物工程股份有限公司 | Saudi | IVD |  | Anaerobic Culture Bottle FN | IVD | A
郑州安图生物工程股份有限公司 | Saudi | IVD |  | Aerobic Culture Bottle PF | IVD | A
郑州安图生物工程股份有限公司 | Saudi | IVD |  | fPSA CLIA Microparticles | IVD | Annex II List B
郑州安图生物工程股份有限公司 | Saudi | IVD |  | Rubella IgG CLIA Microparticles | IVD | Annex II List B
郑州安图生物工程股份有限公司 | Saudi | IVD |  | Rubella IgM CLIA Microparticles | IVD | Annex II List B
郑州安图生物工程股份有限公司 | Saudi | IVD |  | Toxo IgM CLIA Microparticles | IVD | Annex II List B
郑州安图生物工程股份有限公司 | Saudi | IVD |  | CMV IgG CLIA Microparticles | IVD | Annex II List B
郑州安图生物工程股份有限公司 | Saudi | IVD |  | CMV IgM CLIA Microparticles | IVD | Annex II List B
郑州安图生物工程股份有限公司 | Saudi | IVD |  | ToRCH IgG Control LEVEL 1 | IVD | Annex II List B
郑州安图生物工程股份有限公司 | Saudi | IVD |  | ToRCH IgG Control LEVEL 4 | IVD | Annex II List B
郑州安图生物工程股份有限公司 | Saudi | IVD |  | ToRCH IgG Control LEVEL 6 | IVD | Annex II List B
郑州安图生物工程股份有限公司 | Saudi | IVD |  | ToRCH IgG Control LEVEL 7 | IVD | Annex II List B
郑州安图生物工程股份有限公司 | Saudi | IVD |  | Tumor Marker Control II LEVEL 2 | IVD | Annex II List B
郑州安图生物工程股份有限公司 | Saudi | IVD |  | ToRCH IgM Control LEVEL 3 | IVD | Annex II List B
郑州安图生物工程股份有限公司 | Saudi | IVD |  | ToRCH IgM Control LEVEL 4 | IVD | Annex II List B
郑州安图生物工程股份有限公司 | Saudi | IVD |  | ToRCH IgM Control LEVEL 8 | IVD | Annex II List B
郑州安图生物工程股份有限公司 | Saudi | IVD |  | Gram Negative bacteria ID/AST | IVD | B
郑州安图生物工程股份有限公司 | Saudi | IVD |  | Gram Positive bacteria AST | IVD | B
郑州安图生物工程股份有限公司 | Saudi | IVD |  | Streptococcus AST | IVD | B
郑州安图生物工程股份有限公司 | Saudi | IVD |  | Non-fermenting bacteria AST | IVD | B
郑州安图生物工程股份有限公司 | Saudi | IVD |  | TB-IGRA CLIA Microparticles | IVD | C
郑州安图生物工程股份有限公司 | Saudi | IVD |  | SARS-CoV-2 IgM II CLIA Microparticles | IVD | General IVD(Others)
郑州安图生物工程股份有限公司 | Saudi | IVD |  | Anti-SARS-CoV-2 RBD CLIA Microparticles | IVD | General IVD(Others)
郑州安图生物工程股份有限公司 | Saudi | IVD |  | SARS-CoV-2 IgA CLIA Microparticles | IVD | General IVD(Others)
郑州安图生物工程股份有限公司 | Saudi | IVD |  | SARS-CoV-2 NAb Q CLIA Microparticles | IVD | General IVD(Others)
郑州安图生物工程股份有限公司 | Saudi | IVD |  | HAV IgM CLIA Microparticles | IVD | General IVD(Others)
郑州安图生物工程股份有限公司 | Saudi | IVD |  | HEV IgG CLIA Microparticles | IVD | General IVD(Others)
郑州安图生物工程股份有限公司 | Saudi | IVD |  | HEV IgM CLIA Microparticles | IVD | General IVD(Others)
郑州安图生物工程股份有限公司 | Saudi | IVD |  | HSV-1 IgG CLIA Microparticles | IVD | General IVD(Others)
郑州安图生物工程股份有限公司 | Saudi | IVD |  | HSV-1 IgM CLIA Microparticles | IVD | General IVD(Others)
郑州安图生物工程股份有限公司 | Saudi | IVD |  | HSV-2 IgM CLIA Microparticles | IVD | General IVD(Others)
郑州安图生物工程股份有限公司 | Saudi | IVD |  | Enterobacteriaceae AST | IVD | B
天津九安医疗电子股份有限公司 | Saudi | IVD |  | i Health Blood Glucose Test Strips | IVD | Self Test
天津九安医疗电子股份有限公司 | Saudi | IVD |  | iHealth Align Gluco-Monitoring System | IVD | Self Test
天津九安医疗电子股份有限公司 | Saudi | IVD |  | iHealth Wireless Smart Gluco-Monitoring System | IVD | Self Test
中山大学达安基因股份有限公司 | Saudi | IVD |  | Nucleic Acid Extraction Instrument | IVD | General IVD(Others)
中山大学达安基因股份有限公司 | Saudi | IVD |  | Detection Kit for 2019-nCoV (PCR-Fluorescence) | IVD | General IVD(Others)
中山大学达安基因股份有限公司 | Saudi | IVD |  | Detection Kit for 2019 Novel Coronavirus (2019-nCoV) RNA (PCR-Fluorescence Probing) | IVD | General IVD(Others)
中山大学达安基因股份有限公司 | Saudi | IVD |  | Nucleic Acid Extraction Kit | IVD | General IVD(Others)
中山大学达安基因股份有限公司 | Saudi | IVD |  | RNA/DNA Purification Kit (Preservation) | IVD | General IVD(Others)
中山大学达安基因股份有限公司 | Saudi | IVD |  | Automatic Nucleic Acid Extraction Instrument | IVD | General IVD(Others)
中山大学达安基因股份有限公司 | Saudi | IVD |  | Nucleic Acid Isolation or Purification Reagent | IVD | General IVD(Others)
中山大学达安基因股份有限公司 | Saudi | IVD |  | Diagnostic Kit For Quantification of Hepatitis C Virus RNA (PCR-Fluorescence Probing) | IVD | D
中山大学达安基因股份有限公司 | Saudi | IVD |  | Diagnostic Kit For Quantification of Hepatitis B Virus DNA (PCR-Fluorescence Probing) | IVD | D
武汉明德生物科技股份有限公司 | Saudi | IVD |  | Blood Gas,Electrolyte,Metabolite Control | IVD | General IVD(Others)
武汉明德生物科技股份有限公司 | Saudi | IVD |  | Blood gas analyzer | IVD | General IVD(Others)
武汉明德生物科技股份有限公司 | Saudi | IVD |  | Blood gas testing cartridge (electrode Method) | IVD | General IVD(Others)
杭州安旭生物科技股份有限公司 | Saudi | IVD |  | Ecotest Malaria (P.f./Pan.) Combo Rapid Test Device | IVD | General IVD(Others)
杭州安旭生物科技股份有限公司 | Saudi | IVD |  | Ecotest Human Chorionic Gonadotropin Rapid Test Strip | IVD | General IVD(Others)
杭州安旭生物科技股份有限公司 | Saudi | IVD |  | Ecotest Human Chorionic Gonadotropin Rapid Test Device | IVD | General IVD(Others)
杭州安旭生物科技股份有限公司 | Saudi | IVD |  | Ecotest Human Chorionic Gonadotropin Rapid Test Midstream | IVD | General IVD(Others)
杭州安旭生物科技股份有限公司 | Saudi | IVD |  | Ecotest Human Luteinizing Hormone Rapid Test Strip | IVD | General IVD(Others)
杭州安旭生物科技股份有限公司 | Saudi | IVD |  | Ecotest Human Luteinizing Hormone Rapid Test Device | IVD | General IVD(Others)
杭州安旭生物科技股份有限公司 | Saudi | IVD |  | Ecotest Syphilis Rapid Test Device | IVD | General IVD(Others)
杭州安旭生物科技股份有限公司 | Saudi | IVD |  | Ecotest Tuberculosis Rapid Test Device | IVD | General IVD(Others)
杭州安旭生物科技股份有限公司 | Saudi | IVD |  | Ecotest Troponin I Rapid Test Device | IVD | General IVD(Others)
杭州安旭生物科技股份有限公司 | Saudi | IVD |  | Multi-dip Drugs Test | IVD | General IVD(Others)
杭州安旭生物科技股份有限公司 | Saudi | IVD |  | Multiple Drugs Test Cup | IVD | General IVD(Others)
杭州安旭生物科技股份有限公司 | Saudi | IVD |  | Benzodiazepine Rapid Test | IVD | General IVD(Others)
杭州安旭生物科技股份有限公司 | Saudi | IVD |  | Barbiturate Rapid Test | IVD | General IVD(Others)
杭州安旭生物科技股份有限公司 | Saudi | IVD |  | Morphine Rapid Test | IVD | General IVD(Others)
杭州安旭生物科技股份有限公司 | Saudi | IVD |  | K3 Synthetic Cannabinoids Rapid Test | IVD | General IVD(Others)
杭州安旭生物科技股份有限公司 | Saudi | IVD |  | Human Luteinizing Hormone Rapid Test | IVD | General IVD(Others)
杭州安旭生物科技股份有限公司 | Saudi | IVD |  | COVID-19 Antigen Rapid Test Device | IVD | General IVD(Others)
杭州安旭生物科技股份有限公司 | Saudi | IVD |  | Cholesterol Test Device | IVD | General IVD(Others)
杭州安旭生物科技股份有限公司 | Saudi | IVD |  | Hemoglobin Meter | IVD | General IVD(Others)
杭州安旭生物科技股份有限公司 | Saudi | IVD |  | Hemoglobin Test Strips | IVD | General IVD(Others)
杭州安旭生物科技股份有限公司 | Saudi | IVD |  | Cholesterol Meter | IVD | General IVD(Others)
杭州安旭生物科技股份有限公司 | Saudi | IVD |  | Amphetamine Rapid Test | IVD | General IVD(Others)
杭州安旭生物科技股份有限公司 | Saudi | IVD |  | Cocaine Rapid Test | IVD | General IVD(Others)
杭州安旭生物科技股份有限公司 | Saudi | IVD |  | Marijuana Rapid Test | IVD | General IVD(Others)
杭州安旭生物科技股份有限公司 | Saudi | IVD |  | Tramadol Rapid Test | IVD | General IVD(Others)
杭州安旭生物科技股份有限公司 | Saudi | IVD |  | Pregabalin Rapid Test | IVD | General IVD(Others)
杭州安旭生物科技股份有限公司 | Saudi | IVD |  | K2 Synthetic marijuana Rapid Test | IVD | General IVD(Others)
杭州安旭生物科技股份有限公司 | Saudi | IVD |  | K4 Synthetic Cannabinoids Rapid Test | IVD | General IVD(Others)
杭州安旭生物科技股份有限公司 | Saudi | IVD |  | Multi-line Drugs Test | IVD | General IVD(Others)
杭州安旭生物科技股份有限公司 | Saudi | IVD |  | Human Chorionic Gonadotropin Rapid Test | IVD | General IVD(Others)
杭州安旭生物科技股份有限公司 | Saudi | IVD |  | Human Chorionic Gonadotropin Combo Rapid Test | IVD | General IVD(Others)
杭州安旭生物科技股份有限公司 | Saudi | IVD |  | Ecotest Dengue Rapid Test Device | IVD | General IVD(Others)
杭州安旭生物科技股份有限公司 | Saudi | IVD |  | Ecotest Syphilis Rapid Test Strip | IVD | General IVD(Others)
杭州安旭生物科技股份有限公司 | Saudi | IVD |  | Ecotest H.pylori Antibodies Rapid Test Device | IVD | General IVD(Others)
杭州安旭生物科技股份有限公司 | Saudi | IVD |  | Ecotest Human Luteinizing Hormone Rapid Test Midstream | IVD | General IVD(Others)
浙江东方基因生物制品股份有限公司 | Saudi | IVD |  | G-Care HCG Pregnancy Test | IVD | Self Test
浙江东方基因生物制品股份有限公司 | Saudi | IVD |  | G-Care LH Ovulation Test | IVD | Self Test
浙江东方基因生物制品股份有限公司 | Saudi | IVD |  | Coronavirus Ag Rapid Test Cassette (Swab) | IVD | General IVD(Others)
浙江东方基因生物制品股份有限公司 | Saudi | IVD |  | CLINITEST® Rapid COVID-19 Antigen Test | IVD | General IVD(Others)
浙江东方基因生物制品股份有限公司 | Saudi | IVD |  | Coronavirus Ag Rapid Test Cassette (Swab) | IVD | General IVD(Others)
浙江东方基因生物制品股份有限公司 | Saudi | IVD |  | COVID-19 IgG/IgM Rapid Test Cassette (Whole Blood/Serum/Plasma) | IVD | General IVD(Others)
浙江东方基因生物制品股份有限公司 | Saudi | IVD |  | SARS-CoV-2 Detection Kit (Direct Fluorescence PCR) | IVD | General IVD(Others)
浙江东方基因生物制品股份有限公司 | Saudi | IVD |  | Healgen Rapid COVID-19 Antigen Self-test | IVD | Self Test
浙江东方基因生物制品股份有限公司 | Saudi | IVD |  | SARS-CoV-2 Detection Kit (Direct Fluorescence PCR) | IVD | General IVD(Others)
深圳华大基因股份有限公司 | Saudi | IVD |  | Real-time fluorescent RT-PCR kit for detecting 2019-nCoV | IVD | General IVD(Others)
深圳华大基因股份有限公司 | Saudi | IVD |  | Glycated Hemoglobin Determination Kit | IVD | C
深圳华大基因股份有限公司 | Saudi | IVD |  | Sample Releasing Agent | IVD | A
深圳华大基因股份有限公司 | Saudi | IVD |  | Bacterial resistance genes multiple detection kit (fluorescent PCR) | IVD | C
深圳华大基因股份有限公司 | Saudi | IVD |  | Multiple detection of nucleic acid Kit for respiratory pathogens (Fluorescence PCR) | IVD | C
深圳华大基因股份有限公司 | Saudi | IVD |  | N-terminal pro-B-type natriuretic peptide Test (Colloidal Gold) | IVD | C
深圳华大基因股份有限公司 | Saudi | IVD |  | Automated Nucleic Acid Analysis System PM Easy Lab | IVD | A
深圳华大基因股份有限公司 | Saudi | IVD |  | Serumamyloid A Determination Kit | IVD | B
深圳华大基因股份有限公司 | Saudi | IVD |  | Solid Tumor Multi-gene Combined Detection Kit | IVD | C
深圳华大基因股份有限公司 | Saudi | IVD |  | Thalassemia Gene Detection Kit (Combinatorial Probe-Anchor Synthesis Sequencing Method) | IVD | C
深圳华大基因股份有限公司 | Saudi | IVD |  | Hereditary Deafness Gene Detection Kit (Combinatorial Probe-Anchor Synthesis Sequencing Method) | IVD | C
深圳华大基因股份有限公司 | Saudi | IVD |  | Stool Sample Collection Kit | IVD | A
深圳华大基因股份有限公司 | Saudi | IVD |  | Reagent Strips for Urinalysis | IVD | B
深圳华大基因股份有限公司 | Saudi | IVD |  | DNA Isolation Kit | IVD | A
深圳华大基因股份有限公司 | Saudi | IVD |  | Carcino-embryonic antigen(CEA) Test (Colloidal Gold) | IVD | C
深圳华大基因股份有限公司 | Saudi | IVD |  | Sample Pretreatment Kit for Methylation Detection | IVD | A
深圳华大基因股份有限公司 | Saudi | IVD |  | Cystatin Determination Kit | IVD | B
深圳华大基因股份有限公司 | Saudi | IVD |  | Nucleic Acid Extraction Kit | IVD | General IVD(Others)
深圳华大基因股份有限公司 | Saudi | IVD |  | Sequencing System | IVD | General IVD(Others)
深圳华大基因股份有限公司 | Saudi | IVD |  | Hepatitis E Virus IgG Antibody Detection Kit (ELISA) | IVD | General IVD(Others)
深圳华大基因股份有限公司 | Saudi | IVD |  | Universal Reaction Kit for Sequencing (Combinatorial Probe-Anchor Synthesis Sequencing Method) | IVD | General IVD(Others)
深圳华大基因股份有限公司 | Saudi | IVD |  | BRCA gene analysis annotation software | IVD | General IVD(Others)
深圳华大基因股份有限公司 | Saudi | IVD |  | EGFR/KRAS/ALK Gene Mutation Detection Kit (Combinatorial Probe-Anchor Synthesis Sequencing Method) | IVD | General IVD(Others)
深圳华大基因股份有限公司 | Saudi | IVD |  | Non-small cell lung cancer mutation analysis software | IVD | General IVD(Others)
深圳华大基因股份有限公司 | Saudi | IVD |  | BRCA1 and BRCA2 Gene Mutation Detection Kit (Combinatorial Probe-Anchor Synthesis Sequencing Method) | IVD | General IVD(Others)
深圳华大基因股份有限公司 | Saudi | IVD |  | SARS-CoV-2 Virus Antigen Detection Kit (colloidal gold method) | IVD | General IVD(Others)
深圳华大基因股份有限公司 | Saudi | IVD |  | Amino Acid and Carnitine Detection Kit (Liquid Chromatography-Tandem Mass Spectrometry) | IVD | C
深圳华大基因股份有限公司 | Saudi | IVD |  | SARS-CoV-2 Virus Antigen Detection Kit (colloidal gold method) | IVD | D
深圳华大基因股份有限公司 | Saudi | IVD |  | Malaria pv(pLDH)/ pf(HRP II) Antigen Test | IVD | D
深圳华大基因股份有限公司 | Saudi | IVD |  | D-Dimer Test (Colloidal Gold) | IVD | C
深圳华大基因股份有限公司 | Saudi | IVD |  | C-reactive protein Determination Kit | IVD | B
深圳华大基因股份有限公司 | Saudi | IVD |  | Detection Kit for Noninvasive Fetal Trisomy（T21, T18, T13）Test (Combinatorial Probe-Anchor Synthesis Sequencing Method) | IVD | Annex II List B
深圳华大基因股份有限公司 | Saudi | IVD |  | NIFTY Software | IVD | Annex II List B
深圳华大基因股份有限公司 | Saudi | IVD |  | Hepatitis E Virus IgM Antibody Detection Kit (ELISA) | IVD | General IVD(Others)
深圳华大基因股份有限公司 | Saudi | IVD |  | Rapid Nucleic Acid Detection Kit for 2019-nCoV (PCR fluorescent probe method) | IVD | General IVD(Others)
深圳华大基因股份有限公司 | Saudi | IVD |  | SICKLE CELL DISEASE DETECTION KIT | IVD | C
深圳华大基因股份有限公司 | Saudi | IVD |  | Detection Kit for Multiple Monogenic Diseases | IVD | C
深圳华大基因股份有限公司 | Saudi | IVD |  | Identification Kit for Pathogens Causing Central Nervous System Infection (Real-time PCR) | IVD | C
深圳华大基因股份有限公司 | Saudi | IVD |  | H. pylori Antibody Test | IVD | B
深圳华大基因股份有限公司 | Saudi | IVD |  | Fecal Occult Blood (FOB) Test (Colloidal Gold) | IVD | B
深圳华大基因股份有限公司 | Saudi | IVD |  | DNA Methylation Detection Kit for Human SDC2, ADHFE1 and PPP2R5C Genes (Real-Time PCR) | IVD | General IVD(Others)
深圳华大基因股份有限公司 | Saudi | IVD |  | Chromosome Aneuploidy and copy Number Variation Detection kit | IVD | C
深圳华大基因股份有限公司 | Saudi | IVD |  | Solid Tumor Multi-Gene Combined Detection Analysis Software | IVD | C
江苏硕世生物科技股份有限公司 | Saudi | IVD |  | COVID-19 Coronavirus Real Time PCR Kit | IVD | General IVD(Others)
江苏硕世生物科技股份有限公司 | Saudi | IVD |  | Nucleic Acid Extraction Rapid Kit (Magnetic Bead Method) | IVD | General IVD(Others)
江苏硕世生物科技股份有限公司 | Saudi | IVD |  | Real-time PCR System | IVD | General IVD(Others)
江苏硕世生物科技股份有限公司 | Saudi | IVD |  | Nucleic Acid Extraction System | IVD | General IVD(Others)
深圳市新产业生物医学工程股份有限公司 | Saudi | IVD |  | MAGLUMI Starter 1+2 | IVD | General IVD(Others)
深圳市新产业生物医学工程股份有限公司 | Saudi | IVD |  | MAGLUMI Reaction Module | IVD | General IVD(Others)
深圳市新产业生物医学工程股份有限公司 | Saudi | IVD |  | MAGLUMI Light Check | IVD | General IVD(Others)
深圳市新产业生物医学工程股份有限公司 | Saudi | IVD |  | MAGLUMI Fully-auto chemiluminescence immunoassay analyzer | IVD | General IVD(Others)
深圳市新产业生物医学工程股份有限公司 | Saudi | IVD |  | Automatic biochemistry analyzer | IVD | General IVD(Others)
深圳市新产业生物医学工程股份有限公司 | Saudi | IVD |  | MAGLUMI Rubella IgM(CLIA) | IVD | Annex II List B
深圳市新产业生物医学工程股份有限公司 | Saudi | IVD |  | MAGLUMI CMV IgG (CLIA) | IVD | Annex II List B
深圳市新产业生物医学工程股份有限公司 | Saudi | IVD |  | Biossays HDL-C High density lipoprotein cholesterol assay kit (PPD) | IVD | General IVD(Others)
深圳市新产业生物医学工程股份有限公司 | Saudi | IVD |  | Biossays LDL-C Low density lipoprotein cholesterol Assay Kit (CAT) | IVD | General IVD(Others)
深圳市新产业生物医学工程股份有限公司 | Saudi | IVD |  | Biossays TG Triglycerides Assay kit (GPO-PAP) | IVD | General IVD(Others)
深圳市新产业生物医学工程股份有限公司 | Saudi | IVD |  | Biossays ApoE Apolipoprotein E assay kit (Immunoturbidimetric) | IVD | General IVD(Others)
深圳市新产业生物医学工程股份有限公司 | Saudi | IVD |  | Biossays ALB Albumin assay kit (BCG) | IVD | General IVD(Others)
深圳市新产业生物医学工程股份有限公司 | Saudi | IVD |  | Biossays CK–MB Creatine kinase-MB isozyme assay kit (Immunosuppression) | IVD | General IVD(Others)
深圳市新产业生物医学工程股份有限公司 | Saudi | IVD |  | Biossays α-HBDH α-hydroxybutyrate dehydrogenase Assay Kit (DGKC) | IVD | General IVD(Others)
深圳市新产业生物医学工程股份有限公司 | Saudi | IVD |  | Automatic biochemistry analyzer | IVD | General IVD(Others)
深圳市新产业生物医学工程股份有限公司 | Saudi | IVD |  | Sample processing system | IVD | General IVD(Others)
深圳市新产业生物医学工程股份有限公司 | Saudi | IVD |  | Integrated system | IVD | General IVD(Others)
深圳市新产业生物医学工程股份有限公司 | Saudi | IVD |  | Alkaline wash | IVD | General IVD(Others)
深圳市新产业生物医学工程股份有限公司 | Saudi | IVD |  | Biossays cuvette | IVD | General IVD(Others)
深圳市新产业生物医学工程股份有限公司 | Saudi | IVD |  | MAGLUMI IGF-Ⅰ(CLIA) | IVD | General IVD(Others)
深圳市新产业生物医学工程股份有限公司 | Saudi | IVD |  | MAGLUMI A I(CLIA) | IVD | General IVD(Others)
深圳市新产业生物医学工程股份有限公司 | Saudi | IVD |  | MAGLUMI NT-proBNP(CLIA) | IVD | General IVD(Others)
深圳市新产业生物医学工程股份有限公司 | Saudi | IVD |  | MAGLUMI GAD65(CLIA) | IVD | General IVD(Others)
深圳市新产业生物医学工程股份有限公司 | Saudi | IVD |  | MAGLUMI PCT(CLIA) | IVD | General IVD(Others)
深圳市新产业生物医学工程股份有限公司 | Saudi | IVD |  | MAGLUMI PIIIP N-P (CLIA) | IVD | General IVD(Others)
深圳市新产业生物医学工程股份有限公司 | Saudi | IVD |  | MAGLUMI C IV (CLIA) | IVD | General IVD(Others)
深圳市新产业生物医学工程股份有限公司 | Saudi | IVD |  | MAGLUMI CRP(CLIA) | IVD | General IVD(Others)
深圳市新产业生物医学工程股份有限公司 | Saudi | IVD |  | MAGLUMI IAA(CLIA) | IVD | General IVD(Others)
深圳市新产业生物医学工程股份有限公司 | Saudi | IVD |  | MAGLUMI Digoxin(CLIA) | IVD | General IVD(Others)
深圳市新产业生物医学工程股份有限公司 | Saudi | IVD |  | MAGLUMI Albumin(CLIA) | IVD | General IVD(Others)
深圳市新产业生物医学工程股份有限公司 | Saudi | IVD |  | MAGLUMI IgG(serum analysis)(CLIA) | IVD | General IVD(Others)
深圳市新产业生物医学工程股份有限公司 | Saudi | IVD |  | MAGLUMI NSE (CLIA) | IVD | General IVD(Others)
深圳市新产业生物医学工程股份有限公司 | Saudi | IVD |  | MAGLUMI TRAb (CLIA) | IVD | General IVD(Others)
深圳市新产业生物医学工程股份有限公司 | Saudi | IVD |  | MAGLUMI CK-MB(CLIA) | IVD | General IVD(Others)
深圳市新产业生物医学工程股份有限公司 | Saudi | IVD |  | Biossays Lp(a) Lipoprotein(a) assay kit (Immunoturbidimetric) | IVD | General IVD(Others)
深圳市新产业生物医学工程股份有限公司 | Saudi | IVD |  | Biossays Hcy Homocysteine assay kit (Enzyme cycling) | IVD | General IVD(Others)
深圳市新产业生物医学工程股份有限公司 | Saudi | IVD |  | Biossays AST Aspartate aminotransferase assay kit (IFCC) | IVD | General IVD(Others)
深圳市新产业生物医学工程股份有限公司 | Saudi | IVD |  | Biossays TBIL Total bilirubin assay kit (vanadate) | IVD | General IVD(Others)
深圳市新产业生物医学工程股份有限公司 | Saudi | IVD |  | Biossays DBIL Direct bilirubin assay kit (vanadate) | IVD | General IVD(Others)
深圳市新产业生物医学工程股份有限公司 | Saudi | IVD |  | MAGLUMI CEA(CLIA) | IVD | General IVD(Others)
深圳市新产业生物医学工程股份有限公司 | Saudi | IVD |  | MAGLUMI AFP(CLIA) | IVD | General IVD(Others)
深圳市新产业生物医学工程股份有限公司 | Saudi | IVD |  | MAGLUMI CA 50(CLIA) | IVD | General IVD(Others)
深圳市新产业生物医学工程股份有限公司 | Saudi | IVD |  | MAGLUMI CA 15-3(CLIA) | IVD | General IVD(Others)
深圳市新产业生物医学工程股份有限公司 | Saudi | IVD |  | MAGLUMI IgE(CLIA) | IVD | General IVD(Others)
深圳市新产业生物医学工程股份有限公司 | Saudi | IVD |  | MAGLUMI ACTH(CLIA) | IVD | General IVD(Others)
深圳市新产业生物医学工程股份有限公司 | Saudi | IVD |  | MAGLUMI Troponin I (CLIA) | IVD | General IVD(Others)
深圳市新产业生物医学工程股份有限公司 | Saudi | IVD |  | MAGLUMI EBV NA IgG (CLIA) | IVD | General IVD(Others)
深圳市新产业生物医学工程股份有限公司 | Saudi | IVD |  | MAGLUMI HSV-2 IgG(CLIA) | IVD | General IVD(Others)
深圳市新产业生物医学工程股份有限公司 | Saudi | IVD |  | MAGLUMI HSV-1/2 IgG(CLIA) | IVD | General IVD(Others)
深圳市新产业生物医学工程股份有限公司 | Saudi | IVD |  | MAGLUMI Myoglobin(CLIA) | IVD | General IVD(Others)
深圳市新产业生物医学工程股份有限公司 | Saudi | IVD |  | MAGLUMI CA 242(CLIA) | IVD | General IVD(Others)
深圳市新产业生物医学工程股份有限公司 | Saudi | IVD |  | MAGLUMI Lp-PLA2 (CLIA) | IVD | General IVD(Others)
深圳市新产业生物医学工程股份有限公司 | Saudi | IVD |  | MAGLUMI Direct Renin (CLIA) | IVD | General IVD(Others)
深圳市新产业生物医学工程股份有限公司 | Saudi | IVD |  | MAGLUMI H.pylori IgG (CLIA) | IVD | General IVD(Others)
深圳市新产业生物医学工程股份有限公司 | Saudi | IVD |  | MAGLUMI Anti-HAV (CLIA) | IVD | General IVD(Others)
深圳市新产业生物医学工程股份有限公司 | Saudi | IVD |  | MAGLUMI HAV IgM (CLIA) | IVD | General IVD(Others)
深圳市新产业生物医学工程股份有限公司 | Saudi | IVD |  | MAGLUMI 17-OH PROGESTERONE (CLIA) | IVD | General IVD(Others)
深圳市新产业生物医学工程股份有限公司 | Saudi | IVD |  | MAGLUMI TMA (CLIA) | IVD | General IVD(Others)
深圳市新产业生物医学工程股份有限公司 | Saudi | IVD |  | MAGLUMI Testosterone (CLIA) | IVD | General IVD(Others)
深圳市新产业生物医学工程股份有限公司 | Saudi | IVD |  | MAGLUMI EBV VCA IgA(CLIA) | IVD | General IVD(Others)
深圳市新产业生物医学工程股份有限公司 | Saudi | IVD |  | MAGLUMI DHEA-S(CLIA) | IVD | General IVD(Others)
深圳市新产业生物医学工程股份有限公司 | Saudi | IVD |  | MAGLUMI D-Dimer(CLIA) | IVD | General IVD(Others)
深圳市新产业生物医学工程股份有限公司 | Saudi | IVD |  | MAGLUMI Insulin(CLIA) | IVD | General IVD(Others)
深圳市新产业生物医学工程股份有限公司 | Saudi | IVD |  | MAGLUMI ProGRP (CLIA) | IVD | General IVD(Others)
深圳市新产业生物医学工程股份有限公司 | Saudi | IVD |  | MAGLUMI SHBG (CLIA) | IVD | General IVD(Others)
深圳市新产业生物医学工程股份有限公司 | Saudi | IVD |  | MAGLUMI ANA Screen (CLIA) | IVD | General IVD(Others)
深圳市新产业生物医学工程股份有限公司 | Saudi | IVD |  | MAGLUMI Anti-M2-3E IgG (CLIA) | IVD | General IVD(Others)
深圳市新产业生物医学工程股份有限公司 | Saudi | IVD |  | MAGLUMI Anti-Histones IgG (CLIA) | IVD | General IVD(Others)
深圳市新产业生物医学工程股份有限公司 | Saudi | IVD |  | MAGLUMI Anti-Rib-P IgG (CLIA) | IVD | General IVD(Others)
深圳市新产业生物医学工程股份有限公司 | Saudi | IVD |  | MAGLUMI Anti-nRNP/Sm IgG (CLIA) | IVD | General IVD(Others)
深圳市新产业生物医学工程股份有限公司 | Saudi | IVD |  | MAGLUMI HER-2 (CLIA) | IVD | General IVD(Others)
深圳市新产业生物医学工程股份有限公司 | Saudi | IVD |  | MAGLUMI H.pylori IgA (CLIA) | IVD | General IVD(Others)
深圳市新产业生物医学工程股份有限公司 | Saudi | IVD |  | MAGLUMI 2019-nCoV IgM (CLIA) | IVD | General IVD(Others)
深圳市新产业生物医学工程股份有限公司 | Saudi | IVD |  | MAGLUMI 2019-nCoV IgG (CLIA) | IVD | General IVD(Others)
深圳市新产业生物医学工程股份有限公司 | Saudi | IVD |  | MAGLUMI Wash Concentrate | IVD | General IVD(Others)
深圳市新产业生物医学工程股份有限公司 | Saudi | IVD |  | MAGLUMI System Tubing Cleaning Solution | IVD | General IVD(Others)
深圳市新产业生物医学工程股份有限公司 | Saudi | IVD |  | MAGLUMI f-PSA (CLIA) | IVD | Annex II List B
深圳市新产业生物医学工程股份有限公司 | Saudi | IVD |  | MAGLUMI Total PSA(CLIA) | IVD | Annex II List B
深圳市新产业生物医学工程股份有限公司 | Saudi | IVD |  | MAGLUMI Rubella IgG(CLIA) | IVD | Annex II List B
深圳市新产业生物医学工程股份有限公司 | Saudi | IVD |  | MAGLUMI Toxo IgG(CLIA) | IVD | Annex II List B
深圳市新产业生物医学工程股份有限公司 | Saudi | IVD |  | MAGLUMI Toxo IgM(CLIA) | IVD | Annex II List B
深圳市新产业生物医学工程股份有限公司 | Saudi | IVD |  | MAGLUMI CMV IgM (CLIA) | IVD | Annex II List B
深圳市新产业生物医学工程股份有限公司 | Saudi | IVD |  | Biossays TC Total cholesterol assay kit (CHOD-PAP) | IVD | General IVD(Others)
深圳市新产业生物医学工程股份有限公司 | Saudi | IVD |  | Biossays Cr Creatinine assay kit (PAP) | IVD | General IVD(Others)
深圳市新产业生物医学工程股份有限公司 | Saudi | IVD |  | Biossays UA Uric acid assay kit (Uricase-PAP) | IVD | General IVD(Others)
深圳市新产业生物医学工程股份有限公司 | Saudi | IVD |  | Biossays Urea Assay kit (urease kinetic) | IVD | General IVD(Others)
深圳市新产业生物医学工程股份有限公司 | Saudi | IVD |  | Biossays CK Creatine kinase (NAC activated) assay kit (IFCC) | IVD | General IVD(Others)
深圳市新产业生物医学工程股份有限公司 | Saudi | IVD |  | Biossays LDH Lactate dehydrogenase assay kit (L-P) | IVD | General IVD(Others)
深圳市新产业生物医学工程股份有限公司 | Saudi | IVD |  | Biossays GLU Glucose assay kit (hexokinase) | IVD | General IVD(Others)
深圳市新产业生物医学工程股份有限公司 | Saudi | IVD |  | Biossays α-AMY α-Amylase assay kit (EPS-G7) | IVD | General IVD(Others)
深圳市新产业生物医学工程股份有限公司 | Saudi | IVD |  | Maglumi fully-auto chemiluminescence immunoassay analyzer | IVD | General IVD(Others)
深圳市新产业生物医学工程股份有限公司 | Saudi | IVD |  | Electrolyte Analyzer | IVD | General IVD(Others)
深圳市新产业生物医学工程股份有限公司 | Saudi | IVD |  | ISE cleaner | IVD | General IVD(Others)
深圳市新产业生物医学工程股份有限公司 | Saudi | IVD |  | Acid wash | IVD | General IVD(Others)
深圳市新产业生物医学工程股份有限公司 | Saudi | IVD |  | Hitergent | IVD | General IVD(Others)
深圳市新产业生物医学工程股份有限公司 | Saudi | IVD |  | ISE | IVD | General IVD(Others)
深圳市新产业生物医学工程股份有限公司 | Saudi | IVD |  | MAGLUMI PG II (CLIA) | IVD | General IVD(Others)
深圳市新产业生物医学工程股份有限公司 | Saudi | IVD |  | MAGLUMI PG I(CLIA) | IVD | General IVD(Others)
深圳市新产业生物医学工程股份有限公司 | Saudi | IVD |  | MAGLUMI FK506(CLIA) | IVD | General IVD(Others)
深圳市新产业生物医学工程股份有限公司 | Saudi | IVD |  | MAGLUMI A Ⅱ(CLIA) | IVD | General IVD(Others)
深圳市新产业生物医学工程股份有限公司 | Saudi | IVD |  | MAGLUMI Osteocalcin (CLIA) | IVD | General IVD(Others)
深圳市新产业生物医学工程股份有限公司 | Saudi | IVD |  | MAGLUMI PAP(CLIA) | IVD | General IVD(Others)
深圳市新产业生物医学工程股份有限公司 | Saudi | IVD |  | MAGLUMI Cholylglycine(CLIA) | IVD | General IVD(Others)
深圳市新产业生物医学工程股份有限公司 | Saudi | IVD |  | MAGLUMI FA(CLIA) | IVD | General IVD(Others)
深圳市新产业生物医学工程股份有限公司 | Saudi | IVD |  | MAGLUMI Intact PTH(CLIA) | IVD | General IVD(Others)
深圳市新产业生物医学工程股份有限公司 | Saudi | IVD |  | MAGLUMI CYFRA21-1(CLIA) | IVD | General IVD(Others)
深圳市新产业生物医学工程股份有限公司 | Saudi | IVD |  | MAGLUMI HA(CLIA) | IVD | General IVD(Others)
深圳市新产业生物医学工程股份有限公司 | Saudi | IVD |  | MAGLUMI Laminin(CLIA) | IVD | General IVD(Others)
深圳市新产业生物医学工程股份有限公司 | Saudi | IVD |  | MAGLUMI S-100(CLIA) | IVD | General IVD(Others)
深圳市新产业生物医学工程股份有限公司 | Saudi | IVD |  | MAGLUMI IgM(CLIA) | IVD | General IVD(Others)
深圳市新产业生物医学工程股份有限公司 | Saudi | IVD |  | MAGLUMI IgA(urine analysis)(CLIA) | IVD | General IVD(Others)
深圳市新产业生物医学工程股份有限公司 | Saudi | IVD |  | MAGLUMI IgA(serum analysis) (CLIA) | IVD | General IVD(Others)
深圳市新产业生物医学工程股份有限公司 | Saudi | IVD |  | MAGLUMI Proinsulin(CLIA) | IVD | General IVD(Others)
深圳市新产业生物医学工程股份有限公司 | Saudi | IVD |  | MAGLUMI CA 72-4(CLIA) | IVD | General IVD(Others)
深圳市新产业生物医学工程股份有限公司 | Saudi | IVD |  | MAGLUMI T3 (CLIA) | IVD | General IVD(Others)
深圳市新产业生物医学工程股份有限公司 | Saudi | IVD |  | MAGLUMI T4 (CLIA) | IVD | General IVD(Others)
深圳市新产业生物医学工程股份有限公司 | Saudi | IVD |  | MAGLUMI FT3 (CLIA) | IVD | General IVD(Others)
深圳市新产业生物医学工程股份有限公司 | Saudi | IVD |  | MAGLUMI FT4 (CLIA) | IVD | General IVD(Others)
深圳市新产业生物医学工程股份有限公司 | Saudi | IVD |  | MAGLUMI TSH (CLIA) | IVD | General IVD(Others)
深圳市新产业生物医学工程股份有限公司 | Saudi | IVD |  | MAGLUMI Rev T3 (CLIA) | IVD | General IVD(Others)
深圳市新产业生物医学工程股份有限公司 | Saudi | IVD |  | Biossays TBA Bile acid assay kit (enzyme cycling) | IVD | General IVD(Others)
深圳市新产业生物医学工程股份有限公司 | Saudi | IVD |  | Biossays ALT Alanine aminotransferase assay kit (IFCC) | IVD | General IVD(Others)
深圳市新产业生物医学工程股份有限公司 | Saudi | IVD |  | Biossays ALP Alkaline phosphatase assay kit (IFCC) | IVD | General IVD(Others)
深圳市新产业生物医学工程股份有限公司 | Saudi | IVD |  | Biossays GGT γ-glutamyl transferase assay kit (IFCC) | IVD | General IVD(Others)
深圳市新产业生物医学工程股份有限公司 | Saudi | IVD |  | Biossays TP Total protein assay kit (biuret) | IVD | General IVD(Others)
深圳市新产业生物医学工程股份有限公司 | Saudi | IVD |  | MAGLUMI free Estriol(CLIA) | IVD | General IVD(Others)
深圳市新产业生物医学工程股份有限公司 | Saudi | IVD |  | MAGLUMI free Testosterone (CLIA) | IVD | General IVD(Others)
深圳市新产业生物医学工程股份有限公司 | Saudi | IVD |  | MAGLUMI C-Peptide(CLIA) | IVD | General IVD(Others)
深圳市新产业生物医学工程股份有限公司 | Saudi | IVD |  | MAGLUMI CA 125(CLIA) | IVD | General IVD(Others)
深圳市新产业生物医学工程股份有限公司 | Saudi | IVD |  | MAGLUMI FERRITIN (CLIA) | IVD | General IVD(Others)
深圳市新产业生物医学工程股份有限公司 | Saudi | IVD |  | MAGLUMI GH(CLIA) | IVD | General IVD(Others)
深圳市新产业生物医学工程股份有限公司 | Saudi | IVD |  | MAGLUMI Cortisol(CLIA) | IVD | General IVD(Others)
深圳市新产业生物医学工程股份有限公司 | Saudi | IVD |  | MAGLUMI CA 19-9(CLIA) | IVD | General IVD(Others)
深圳市新产业生物医学工程股份有限公司 | Saudi | IVD |  | MAGLUMI Aldosterone (CLIA) | IVD | General IVD(Others)
深圳市新产业生物医学工程股份有限公司 | Saudi | IVD |  | MAGLUMI EBV EA IgG(CLIA) | IVD | General IVD(Others)
深圳市新产业生物医学工程股份有限公司 | Saudi | IVD |  | MAGLUMI SCCA(CLIA) | IVD | General IVD(Others)
深圳市新产业生物医学工程股份有限公司 | Saudi | IVD |  | MAGLUMI Calcitonin(CLIA) | IVD | General IVD(Others)
深圳市新产业生物医学工程股份有限公司 | Saudi | IVD |  | MAGLUMI ICA (CLIA) | IVD | General IVD(Others)
深圳市新产业生物医学工程股份有限公司 | Saudi | IVD |  | MAGLUMI hs-cTnI (CLIA) | IVD | General IVD(Others)
深圳市新产业生物医学工程股份有限公司 | Saudi | IVD |  | MAGLUMI Anti-IA2 (CLIA) | IVD | General IVD(Others)
深圳市新产业生物医学工程股份有限公司 | Saudi | IVD |  | MAGLUMI AMH (CLIA) | IVD | General IVD(Others)
深圳市新产业生物医学工程股份有限公司 | Saudi | IVD |  | MAGLUMI Gastrin-17 (CLIA) | IVD | General IVD(Others)
深圳市新产业生物医学工程股份有限公司 | Saudi | IVD |  | MAGLUMI Syphilis (CLIA) | IVD | General IVD(Others)
深圳市新产业生物医学工程股份有限公司 | Saudi | IVD |  | MAGLUMI Chagas (CLIA) | IVD | General IVD(Others)
深圳市新产业生物医学工程股份有限公司 | Saudi | IVD |  | MAGLUMI TGA (CLIA) | IVD | General IVD(Others)
深圳市新产业生物医学工程股份有限公司 | Saudi | IVD |  | MAGLUMI TG (CLIA) | IVD | General IVD(Others)
深圳市新产业生物医学工程股份有限公司 | Saudi | IVD |  | MAGLUMI FSH (CLIA) | IVD | General IVD(Others)
深圳市新产业生物医学工程股份有限公司 | Saudi | IVD |  | MAGLUMI LH (CLIA) | IVD | General IVD(Others)
深圳市新产业生物医学工程股份有限公司 | Saudi | IVD |  | MAGLUMI PRL (CLIA) | IVD | General IVD(Others)
深圳市新产业生物医学工程股份有限公司 | Saudi | IVD |  | MAGLUMI PRG (CLIA) | IVD | General IVD(Others)
深圳市新产业生物医学工程股份有限公司 | Saudi | IVD |  | MAGLUMI Estradiol (CLIA) | IVD | General IVD(Others)
深圳市新产业生物医学工程股份有限公司 | Saudi | IVD |  | MAGLUMI HCG/β-HCG (CLIA) | IVD | General IVD(Others)
深圳市新产业生物医学工程股份有限公司 | Saudi | IVD |  | MAGLUMI EBV VCA IgG(CLIA) | IVD | General IVD(Others)
深圳市新产业生物医学工程股份有限公司 | Saudi | IVD |  | MAGLUMI HSV-1/2 IgM(CLIA) | IVD | General IVD(Others)
深圳市新产业生物医学工程股份有限公司 | Saudi | IVD |  | MAGLUMI EBV VCA IgM(CLIA) | IVD | General IVD(Others)
深圳市新产业生物医学工程股份有限公司 | Saudi | IVD |  | MAGLUMI Vitamin B12(CLIA) | IVD | General IVD(Others)
深圳市新产业生物医学工程股份有限公司 | Saudi | IVD |  | MAGLUMI Anti-TPO(CLIA) | IVD | General IVD(Others)
深圳市新产业生物医学工程股份有限公司 | Saudi | IVD |  | MAGLUMI 25-OH Vitamin D(CLIA) | IVD | General IVD(Others)
深圳市新产业生物医学工程股份有限公司 | Saudi | IVD |  | MAGLUMI® SARS-CoV-2 S-RBD IgG (CLIA) | IVD | General IVD(Others)
深圳市新产业生物医学工程股份有限公司 | Saudi | IVD |  | MAGLUMI EBV EA IgA (CLIA) | IVD | General IVD(Others)
深圳市新产业生物医学工程股份有限公司 | Saudi | IVD |  | MAGLUMI CSA (CLIA) | IVD | General IVD(Others)
深圳市新产业生物医学工程股份有限公司 | Saudi | IVD |  | MAGLUMI Starter 1+2 | IVD | General IVD(Others)
深圳市新产业生物医学工程股份有限公司 | Saudi | IVD |  | MAGLUMI Reaction Cup | IVD | General IVD(Others)
深圳市新产业生物医学工程股份有限公司 | Saudi | IVD |  | Cys-C / CystatinC (Latex) | IVD | General IVD(Others)
深圳市新产业生物医学工程股份有限公司 | Saudi | IVD |  | MAGLUMI® HBeAg (CLIA) | IVD | D
深圳市新产业生物医学工程股份有限公司 | Saudi | IVD |  | MAGLUMI® Anti-HBe (CLIA) | IVD | D
深圳市新产业生物医学工程股份有限公司 | Saudi | IVD |  | MAGLUMI® Anti-HBc (CLIA) | IVD | D
深圳市新产业生物医学工程股份有限公司 | Saudi | IVD |  | MAGLUMI H-FABP (CLIA) | IVD | General IVD(Others)
深圳市新产业生物医学工程股份有限公司 | Saudi | IVD |  | MAGLUMI Anti-dsDNA IgG (CLIA) | IVD | General IVD(Others)
深圳市新产业生物医学工程股份有限公司 | Saudi | IVD |  | MAGLUMI Androstenedione (CLIA) | IVD | General IVD(Others)
深圳市新产业生物医学工程股份有限公司 | Saudi | IVD |  | MAGLUMI ENA Screen (CLIA) | IVD | General IVD(Others)
深圳市新产业生物医学工程股份有限公司 | Saudi | IVD |  | MAGLUMI HE4 (CLIA) | IVD | General IVD(Others)
深圳市新产业生物医学工程股份有限公司 | Saudi | IVD |  | MAGLUMI EBV NA IgA (CLIA) | IVD | General IVD(Others)
深圳市新产业生物医学工程股份有限公司 | Saudi | IVD |  | MAGLUMI Anti-Scl-70 IgG (CLIA) | IVD | General IVD(Others)
深圳市新产业生物医学工程股份有限公司 | Saudi | IVD |  | MAGLUMI Anti-Centromeres IgG (CLIA) | IVD | General IVD(Others)
深圳市新产业生物医学工程股份有限公司 | Saudi | IVD |  | MAGLUMI Anti-Sm IgG (CLIA) | IVD | General IVD(Others)
深圳市新产业生物医学工程股份有限公司 | Saudi | IVD |  | MAGLUMI Anti-SS-A IgG (CLIA) | IVD | General IVD(Others)
深圳市新产业生物医学工程股份有限公司 | Saudi | IVD |  | MAGLUMI Anti-SS-B IgG (CLIA) | IVD | General IVD(Others)
深圳市新产业生物医学工程股份有限公司 | Saudi | IVD |  | MAGLUMI Anti-Jo-1 IgG (CLIA) | IVD | General IVD(Others)
深圳市新产业生物医学工程股份有限公司 | Saudi | IVD |  | MAGLUMI IL-6 (CLIA) | IVD | General IVD(Others)
深圳市新产业生物医学工程股份有限公司 | Saudi | IVD |  | MAGLUMI IGFBP-3 (CLIA) | IVD | General IVD(Others)
深圳市新产业生物医学工程股份有限公司 | Saudi | IVD |  | MAGLUMI BNP (CLIA) | IVD | General IVD(Others)
深圳市新产业生物医学工程股份有限公司 | Saudi | IVD |  | MAGLUMI H.pylori IgM (CLIA) | IVD | General IVD(Others)
深圳市新产业生物医学工程股份有限公司 | Saudi | IVD |  | MAGLUMI® Serum Amyloid A (CLIA) | IVD | B
深圳市新产业生物医学工程股份有限公司 | Saudi | IVD |  | MAGLUMI® Serum Amyloid A (CLIA) Controls | IVD | B
深圳市新产业生物医学工程股份有限公司 | Saudi | IVD |  | MAGLUMI® TNF-α(CLIA) Controls | IVD | B
深圳市新产业生物医学工程股份有限公司 | Saudi | IVD |  | MAGLUMI® PCT (CLIA) | IVD | B
深圳市新产业生物医学工程股份有限公司 | Saudi | IVD |  | MAGLUMI® PCT (CLIA) Controls | IVD | B
深圳市新产业生物医学工程股份有限公司 | Saudi | IVD |  | MAGLUMI® CRP (CLIA) | IVD | B
深圳市新产业生物医学工程股份有限公司 | Saudi | IVD |  | MAGLUMI® H.pylori IgA (CLIA) | IVD | B
深圳市新产业生物医学工程股份有限公司 | Saudi | IVD |  | MAGLUMI® H.pylori IgA (CLIA) Controls | IVD | B
深圳市新产业生物医学工程股份有限公司 | Saudi | IVD |  | MAGLUMI® H.pylori IgM (CLIA) | IVD | B
深圳市新产业生物医学工程股份有限公司 | Saudi | IVD |  | MAGLUMI® H.pylori IgM (CLIA) Controls | IVD | B
深圳市新产业生物医学工程股份有限公司 | Saudi | IVD |  | MAGLUMI® H.pylori IgG (CLIA) | IVD | B
深圳市新产业生物医学工程股份有限公司 | Saudi | IVD |  | MAGLUMI® EPO (CLIA) | IVD | B
深圳市新产业生物医学工程股份有限公司 | Saudi | IVD |  | MAGLUMI® Vitamin B12 (CLIA) Controls | IVD | B
深圳市新产业生物医学工程股份有限公司 | Saudi | IVD |  | MAGLUMI® FA (CLIA) Controls | IVD | B
深圳市新产业生物医学工程股份有限公司 | Saudi | IVD |  | Alkaline Wash | IVD | A
深圳市新产业生物医学工程股份有限公司 | Saudi | IVD |  | Tip | IVD | A
深圳市新产业生物医学工程股份有限公司 | Saudi | IVD |  | Wash Concentrate | IVD | A
深圳市新产业生物医学工程股份有限公司 | Saudi | IVD |  | Waste Bag | IVD | A
深圳市新产业生物医学工程股份有限公司 | Saudi | IVD |  | MAGLUMI® Total T3 (CLIA) Controls | IVD | B
深圳市新产业生物医学工程股份有限公司 | Saudi | IVD |  | MAGLUMI® Free T3 (CLIA) | IVD | B
深圳市新产业生物医学工程股份有限公司 | Saudi | IVD |  | MAGLUMI® Free T4 (CLIA) | IVD | B
深圳市新产业生物医学工程股份有限公司 | Saudi | IVD |  | MAGLUMI® Free T4 (CLIA) Controls | IVD | B
深圳市新产业生物医学工程股份有限公司 | Saudi | IVD |  | MAGLUMI® TSH ( CLIA) Controls | IVD | B
深圳市新产业生物医学工程股份有限公司 | Saudi | IVD |  | MAGLUMI® Anti-Tg (CLIA) | IVD | B
深圳市新产业生物医学工程股份有限公司 | Saudi | IVD |  | MAGLUMI® Thyroglobulin (CLIA) | IVD | B
深圳市新产业生物医学工程股份有限公司 | Saudi | IVD |  | MAGLUMI® Anti-TPO (CLIA) Controls | IVD | B
深圳市新产业生物医学工程股份有限公司 | Saudi | IVD |  | MAGLUMI® T-Uptake (CLIA) Controls | IVD | B
深圳市新产业生物医学工程股份有限公司 | Saudi | IVD |  | MAGLUMI Thrombin-Antithrombin III Complex (CLIA) | IVD | B
深圳市新产业生物医学工程股份有限公司 | Saudi | IVD |  | MAGLUMI Thrombin-Antithrombin III Complex (CLIA) Controls | IVD | B
深圳市新产业生物医学工程股份有限公司 | Saudi | IVD |  | MAGLUMI Thrombomodulin (CLIA) | IVD | B
深圳市新产业生物医学工程股份有限公司 | Saudi | IVD |  | MAGLUMI Tissue plasminogen activator-Plasminogen activator inhibitor Complex (CLIA) | IVD | B
深圳市新产业生物医学工程股份有限公司 | Saudi | IVD |  | MAGLUMI Tissue plasminogen activator-Plasminogen activator inhibitor Complex (CLIA) Controls | IVD | B
深圳市新产业生物医学工程股份有限公司 | Saudi | IVD |  | MAGLUMI Cyclosporine (CLIA) Controls | IVD | C
深圳市新产业生物医学工程股份有限公司 | Saudi | IVD |  | MAGLUMI Laminin (CLIA) Controls | IVD | B
深圳市新产业生物医学工程股份有限公司 | Saudi | IVD |  | MAGLUMI Col IV (CLIA) | IVD | B
深圳市新产业生物医学工程股份有限公司 | Saudi | IVD |  | MAGLUMI Col IV (CLIA) Controls | IVD | B
深圳市新产业生物医学工程股份有限公司 | Saudi | IVD |  | MAGLUMI Hyaluronic Acid (CLIA) | IVD | B
深圳市新产业生物医学工程股份有限公司 | Saudi | IVD |  | MAGLUMI Hyaluronic Acid (CLIA) Controls | IVD | B
深圳市新产业生物医学工程股份有限公司 | Saudi | IVD |  | MAGLUMI PIIIP N-P (CLIA) Controls | IVD | B
深圳市新产业生物医学工程股份有限公司 | Saudi | IVD |  | MAGLUMI Cholylglycine (CLIA) Controls | IVD | B
深圳市新产业生物医学工程股份有限公司 | Saudi | IVD |  | MAGLUMI Sample Release Agent | IVD | A
深圳市新产业生物医学工程股份有限公司 | Saudi | IVD |  | MAGLUMI IgE (CLIA) Controls | IVD | B
深圳市新产业生物医学工程股份有限公司 | Saudi | IVD |  | MAGLUMI IgA (CLIA) | IVD | B
深圳市新产业生物医学工程股份有限公司 | Saudi | IVD |  | MAGLUMI IgM (CLIA) | IVD | B
深圳市新产业生物医学工程股份有限公司 | Saudi | IVD |  | Ion Selective Electrode | IVD | A
深圳市新产业生物医学工程股份有限公司 | Saudi | IVD |  | Ion Selective Electrode | IVD | A
深圳市新产业生物医学工程股份有限公司 | Saudi | IVD |  | Ion Selective Electrode | IVD | A
深圳市新产业生物医学工程股份有限公司 | Saudi | IVD |  | Ion Selective ElectrodeHydrogen (H+)/pH electrode IVD | IVD | A
深圳市新产业生物医学工程股份有限公司 | Saudi | IVD |  | MAGLUMI IgG (CLIA) | IVD | B
深圳市新产业生物医学工程股份有限公司 | Saudi | IVD |  | MAGLUMI IgE (CLIA) | IVD | B
深圳市新产业生物医学工程股份有限公司 | Saudi | IVD |  | MAGLUMI β-CTx (CLIA) Controls | IVD | B
深圳市新产业生物医学工程股份有限公司 | Saudi | IVD |  | MAGLUMI Intact PTH (CLIA) | IVD | B
深圳市新产业生物医学工程股份有限公司 | Saudi | IVD |  | MAGLUMI Intact PTH (CLIA) Controls | IVD | B
深圳市新产业生物医学工程股份有限公司 | Saudi | IVD |  | MAGLUMI Osteocalcin (CLIA) | IVD | B
深圳市新产业生物医学工程股份有限公司 | Saudi | IVD |  | MAGLUMI EBV EA IgG (CLIA) | IVD | C
深圳市新产业生物医学工程股份有限公司 | Saudi | IVD |  | MAGLUMI EBV EA IgG (CLIA) Controls | IVD | C
深圳市新产业生物医学工程股份有限公司 | Saudi | IVD |  | MAGLUMI EBV NA IgG (CLIA) | IVD | C
深圳市新产业生物医学工程股份有限公司 | Saudi | IVD |  | MAGLUMI total P1NP (CLIA) | IVD | B
深圳市新产业生物医学工程股份有限公司 | Saudi | IVD |  | MAGLUMI EBV VCA IgG (CLIA) | IVD | C
深圳市新产业生物医学工程股份有限公司 | Saudi | IVD |  | MAGLUMI EBV VCA IgG (CLIA) Controls | IVD | C
深圳市新产业生物医学工程股份有限公司 | Saudi | IVD |  | MAGLUMI EBV EA IgA (CLIA) | IVD | C
深圳市新产业生物医学工程股份有限公司 | Saudi | IVD |  | MAGLUMI EBV NA IgA (CLIA) | IVD | C
深圳市新产业生物医学工程股份有限公司 | Saudi | IVD |  | MAGLUMI Homocysteine (CLIA) | IVD | C
深圳市新产业生物医学工程股份有限公司 | Saudi | IVD |  | MAGLUMI cTnI (CLIA) | IVD | C
深圳市新产业生物医学工程股份有限公司 | Saudi | IVD |  | MAGLUMI cTnI (CLIA) Controls | IVD | C
深圳市新产业生物医学工程股份有限公司 | Saudi | IVD |  | MAGLUMI H-FABP (CLIA) | IVD | C
深圳市新产业生物医学工程股份有限公司 | Saudi | IVD |  | MAGLUMI H-FABP (CLIA) Controls | IVD | C
深圳市新产业生物医学工程股份有限公司 | Saudi | IVD |  | MAGLUMI Lp-PLA2 (CLIA) | IVD | C
深圳市新产业生物医学工程股份有限公司 | Saudi | IVD |  | MAGLUMI Lp-PLA2 (CLIA) Controls | IVD | C
深圳市新产业生物医学工程股份有限公司 | Saudi | IVD |  | MAGLUMI Myoglobin (CLIA) | IVD | C
深圳市新产业生物医学工程股份有限公司 | Saudi | IVD |  | MAGLUMI NT-proBNP (CLIA) | IVD | C
深圳市新产业生物医学工程股份有限公司 | Saudi | IVD |  | MAGLUMI hs-cTnI (CLIA) Controls | IVD | C
深圳市新产业生物医学工程股份有限公司 | Saudi | IVD |  | MAGLUMI hs-CRP (CLIA) | IVD | C
深圳市新产业生物医学工程股份有限公司 | Saudi | IVD |  | MAGLUMI BNP (CLIA) Controls | IVD | C
深圳市新产业生物医学工程股份有限公司 | Saudi | IVD |  | MAGLUMI Aldosterone (CLIA) | IVD | B
深圳市新产业生物医学工程股份有限公司 | Saudi | IVD |  | MAGLUMI Aldosterone (CLIA) Controls | IVD | B
深圳市新产业生物医学工程股份有限公司 | Saudi | IVD |  | MAGLUMI Direct Renin (CLIA) | IVD | B
深圳市新产业生物医学工程股份有限公司 | Saudi | IVD |  | MAGLUMI Direct Renin (CLIA) Controls | IVD | B
深圳市新产业生物医学工程股份有限公司 | Saudi | IVD |  | MAGLUMI ACTH (CLIA) Controls | IVD | B
深圳市新产业生物医学工程股份有限公司 | Saudi | IVD |  | MAGLUMI ANA Screen (CLIA) | IVD | B
深圳市新产业生物医学工程股份有限公司 | Saudi | IVD |  | MAGLUMI ANA Screen (CLIA) Controls | IVD | B
深圳市新产业生物医学工程股份有限公司 | Saudi | IVD |  | MAGLUMI ENA Screen (CLIA) | IVD | B
深圳市新产业生物医学工程股份有限公司 | Saudi | IVD |  | MAGLUMI ENA Screen (CLIA) Controls | IVD | B
深圳市新产业生物医学工程股份有限公司 | Saudi | IVD |  | MAGLUMI Anti-dsDNA IgG (CLIA) Controls | IVD | B
深圳市新产业生物医学工程股份有限公司 | Saudi | IVD |  | MAGLUMI HTLV Ⅰ+Ⅱ (CLIA) | IVD | D
深圳市新产业生物医学工程股份有限公司 | Saudi | IVD |  | MAGLUMI Anti-β2-Glycoprotein 1 IgG (CLIA) | IVD | B
深圳市新产业生物医学工程股份有限公司 | Saudi | IVD |  | MAGLUMI Syphilis (CLIA) Controls | IVD | D
深圳市新产业生物医学工程股份有限公司 | Saudi | IVD |  | MAGLUMI Anti-β2-Glycoprotein 1 IgM (CLIA) Controls | IVD | B
深圳市新产业生物医学工程股份有限公司 | Saudi | IVD |  | MAGLUMI Anti-Centromeres IgG (CLIA) | IVD | B
深圳市新产业生物医学工程股份有限公司 | Saudi | IVD |  | MAGLUMI AMA-M2 IgG (CLIA) | IVD | B
深圳市新产业生物医学工程股份有限公司 | Saudi | IVD |  | MAGLUMI Tumor Marker Controls | IVD | C
深圳市新产业生物医学工程股份有限公司 | Saudi | IVD |  | MAGLUMI Growth Hormone (CLIA) | IVD | B
深圳市新产业生物医学工程股份有限公司 | Saudi | IVD |  | MAGLUMI Growth Hormone (CLIA) Controls | IVD | B
深圳市新产业生物医学工程股份有限公司 | Saudi | IVD |  | MAGLUMI D-Dimer (CLIA) | IVD | C
深圳市新产业生物医学工程股份有限公司 | Saudi | IVD |  | MAGLUMI ICA (CLIA) Controls | IVD | B
深圳市新产业生物医学工程股份有限公司 | Saudi | IVD |  | MAGLUMI IAA (CLIA) | IVD | B
深圳市新产业生物医学工程股份有限公司 | Saudi | IVD |  | MAGLUMI IAA (CLIA) Controls | IVD | B
深圳市新产业生物医学工程股份有限公司 | Saudi | IVD |  | MAGLUMI Anti-GAD (CLIA) | IVD | B
深圳市新产业生物医学工程股份有限公司 | Saudi | IVD |  | MAGLUMI Proinsulin (CLIA) | IVD | B
深圳市新产业生物医学工程股份有限公司 | Saudi | IVD |  | MAGLUMI Proinsulin (CLIA) Controls | IVD | B
深圳市新产业生物医学工程股份有限公司 | Saudi | IVD |  | MAGLUMI Insulin (CLIA) Controls | IVD | B
深圳市新产业生物医学工程股份有限公司 | Saudi | IVD |  | MAGLUMI C-Peptide (CLIA) Controls | IVD | B
深圳市新产业生物医学工程股份有限公司 | Saudi | IVD |  | MAGLUMI Anti-HBc IgM (CLIA) Controls | IVD | D
深圳市新产业生物医学工程股份有限公司 | Saudi | IVD |  | MAGLUMI CA 72-4 (CLIA) Controls | IVD | C
深圳市新产业生物医学工程股份有限公司 | Saudi | IVD |  | MAGLUMI ProGRP (CLIA) Controls | IVD | C
深圳市新产业生物医学工程股份有限公司 | Saudi | IVD |  | MAGLUMI Mycoplasma pneumoniae IgG (CLIA) Controls | IVD | C
深圳市新产业生物医学工程股份有限公司 | Saudi | IVD |  | MAGLUMI Chlamydia pneumoniae IgG (CLIA) Controls | IVD | C
深圳市新产业生物医学工程股份有限公司 | Saudi | IVD |  | MAGLUMI Chlamydia pneumoniae IgM (CLIA) | IVD | C
深圳市新产业生物医学工程股份有限公司 | Saudi | IVD |  | MAGLUMI Anti-Histones IgG (CLIA) | IVD | B
深圳市新产业生物医学工程股份有限公司 | Saudi | IVD |  | MAGLUMI CA 19-9 (CLIA) Controls | IVD | C
深圳市新产业生物医学工程股份有限公司 | Saudi | IVD |  | MAGLUMI CA 15-3 (CLIA) Controls | IVD | C
深圳市新产业生物医学工程股份有限公司 | Saudi | IVD |  | MAGLUMI HSV-1 IgM (CLIA) | IVD | C
深圳市新产业生物医学工程股份有限公司 | Saudi | IVD |  | MAGLUMI HSV-2 IgM (CLIA) | IVD | C
深圳市新产业生物医学工程股份有限公司 | Saudi | IVD |  | MAGLUMI HSV-2 IgG (CLIA) Controls | IVD | C
深圳市新产业生物医学工程股份有限公司 | Saudi | IVD |  | MAGLUMI HSV-1/2 IgG (CLIA) | IVD | C
深圳市新产业生物医学工程股份有限公司 | Saudi | IVD |  | MAGLUMI HSV-1/2 IgG (CLIA) Controls | IVD | C
深圳市新产业生物医学工程股份有限公司 | Saudi | IVD |  | MAGLUMI HSV-1/2 IgM (CLIA) | IVD | C
深圳市新产业生物医学工程股份有限公司 | Saudi | IVD |  | MAGLUMI HSV-1/2 IgM (CLIA) Controls | IVD | C
深圳市新产业生物医学工程股份有限公司 | Saudi | IVD |  | MAGLUMI NSE (CLIA) Controls | IVD | C
深圳市新产业生物医学工程股份有限公司 | Saudi | IVD |  | MAGLUMI Total PSA (CLIA) Controls | IVD | C
深圳市新产业生物医学工程股份有限公司 | Saudi | IVD |  | MAGLUMI Free PSA (CLIA) | IVD | C
深圳市新产业生物医学工程股份有限公司 | Saudi | IVD |  | MAGLUMI S100 (CLIA) Controls | IVD | C
深圳市新产业生物医学工程股份有限公司 | Saudi | IVD |  | MAGLUMI PlGF (CLIA) | IVD | C
深圳市新产业生物医学工程股份有限公司 | Saudi | IVD |  | MAGLUMI PlGF (CLIA) Controls | IVD | C
深圳市新产业生物医学工程股份有限公司 | Saudi | IVD |  | MAGLUMI Pepsinogen II (CLIA) Controls | IVD | C
深圳市新产业生物医学工程股份有限公司 | Saudi | IVD |  | MAGLUMI TPA (CLIA) | IVD | C
深圳市新产业生物医学工程股份有限公司 | Saudi | IVD |  | MAGLUMI TPA (CLIA) Controls | IVD | C
深圳市新产业生物医学工程股份有限公司 | Saudi | IVD |  | MAGLUMI Estradiol (CLIA) Controls | IVD | B
深圳市新产业生物医学工程股份有限公司 | Saudi | IVD |  | MAGLUMI AMH (CLIA) Controls | IVD | B
深圳市新产业生物医学工程股份有限公司 | Saudi | IVD |  | MAGLUMI Androstenedione (CLIA) Controls | IVD | B
深圳市新产业生物医学工程股份有限公司 | Saudi | IVD |  | MAGLUMI PAP (CLIA) | IVD | C
深圳市新产业生物医学工程股份有限公司 | Saudi | IVD |  | MAGLUMI Pepsinogen I (CLIA) | IVD | C
深圳市新产业生物医学工程股份有限公司 | Saudi | IVD |  | MAGLUMI Pepsinogen I (CLIA) Controls | IVD | C
深圳市新产业生物医学工程股份有限公司 | Saudi | IVD |  | MAGLUMI SCCA(CLIA) | IVD | General IVD(Others)
深圳市新产业生物医学工程股份有限公司 | Saudi | IVD |  | MAGLUMI AMH (CLIA) | IVD | General IVD(Others)
深圳市新产业生物医学工程股份有限公司 | Saudi | IVD |  | MAGLUMI FSH (CLIA) | IVD | General IVD(Others)
深圳市新产业生物医学工程股份有限公司 | Saudi | IVD |  | MAGLUMI LH (CLIA) | IVD | General IVD(Others)
深圳市新产业生物医学工程股份有限公司 | Saudi | IVD |  | MAGLUMI Estradiol (CLIA) | IVD | General IVD(Others)
深圳市新产业生物医学工程股份有限公司 | Saudi | IVD |  | MAGLUMI 25-OH Vitamin D(CLIA) | IVD | General IVD(Others)
深圳市新产业生物医学工程股份有限公司 | Saudi | IVD |  | MAGLUMI FERRITIN (CLIA) | IVD | General IVD(Others)
深圳市新产业生物医学工程股份有限公司 | Saudi | IVD |  | MAGLUMI Insulin(CLIA) | IVD | General IVD(Others)
深圳市新产业生物医学工程股份有限公司 | Saudi | IVD |  | MAGLUMI HER-2 (CLIA) | IVD | General IVD(Others)
深圳市新产业生物医学工程股份有限公司 | Saudi | IVD |  | MAGLUMI FA(CLIA) | IVD | General IVD(Others)
深圳市新产业生物医学工程股份有限公司 | Saudi | IVD |  | MAGLUMI CA 125(CLIA) | IVD | General IVD(Others)
深圳市新产业生物医学工程股份有限公司 | Saudi | IVD |  | MAGLUMI CA 50(CLIA) | IVD | General IVD(Others)
深圳市新产业生物医学工程股份有限公司 | Saudi | IVD |  | MAGLUMI IL-6 (CLIA) | IVD | General IVD(Others)
深圳市新产业生物医学工程股份有限公司 | Saudi | IVD |  | MAGLUMI BNP (CLIA) | IVD | General IVD(Others)
深圳市新产业生物医学工程股份有限公司 | Saudi | IVD |  | MAGLUMI IGFBP-3 (CLIA) | IVD | General IVD(Others)
深圳市新产业生物医学工程股份有限公司 | Saudi | IVD |  | RapiSafe SARS-CoV-2 Antigen Rapid Test (Colloidal Gold) | IVD | D
深圳市新产业生物医学工程股份有限公司 | Saudi | IVD |  | MAGLUMI HIV Ab/Ag Combi (CLIA) | IVD | D
深圳市新产业生物医学工程股份有限公司 | Saudi | IVD |  | MAGLUMI® HBsAg (CLIA) | IVD | D
深圳市新产业生物医学工程股份有限公司 | Saudi | IVD |  | MAGLUMI® HBeAg (CLIA) Controls | IVD | D
深圳市新产业生物医学工程股份有限公司 | Saudi | IVD |  | MAGLUMI® Anti-HBe (CLIA) Controls | IVD | D
深圳市新产业生物医学工程股份有限公司 | Saudi | IVD |  | MAGLUMI® Anti-HBc (CLIA) Controls | IVD | D
深圳市新产业生物医学工程股份有限公司 | Saudi | IVD |  | MAGLUMI SARS-CoV-2 Neutralizing Antibody (CLIA) | IVD | General IVD(Others)
深圳市新产业生物医学工程股份有限公司 | Saudi | IVD |  | Maglumi fully-auto chemiluminescence immunoassay analyzer | IVD | General IVD(Others)
深圳市新产业生物医学工程股份有限公司 | Saudi | IVD |  | MAGLUMI CA 19-9(CLIA) | IVD | General IVD(Others)
深圳市新产业生物医学工程股份有限公司 | Saudi | IVD |  | MAGLUMI CA 15-3(CLIA) | IVD | General IVD(Others)
深圳市新产业生物医学工程股份有限公司 | Saudi | IVD |  | MAGLUMI CA 242(CLIA) | IVD | General IVD(Others)
深圳市新产业生物医学工程股份有限公司 | Saudi | IVD |  | MAGLUMI CYFRA21-1(CLIA) | IVD | General IVD(Others)
深圳市新产业生物医学工程股份有限公司 | Saudi | IVD |  | MAGLUMI CA 72-4(CLIA) | IVD | General IVD(Others)
深圳市新产业生物医学工程股份有限公司 | Saudi | IVD |  | MAGLUMI Rev T3 (CLIA) | IVD | General IVD(Others)
深圳市新产业生物医学工程股份有限公司 | Saudi | IVD |  | MAGLUMI Testosterone (CLIA) | IVD | General IVD(Others)
深圳市新产业生物医学工程股份有限公司 | Saudi | IVD |  | MAGLUMI C-Peptide(CLIA) | IVD | General IVD(Others)
深圳市新产业生物医学工程股份有限公司 | Saudi | IVD |  | MAGLUMI Calcitonin(CLIA) | IVD | General IVD(Others)
深圳市新产业生物医学工程股份有限公司 | Saudi | IVD |  | MAGLUMI ProGRP (CLIA) | IVD | General IVD(Others)
深圳市新产业生物医学工程股份有限公司 | Saudi | IVD |  | MAGLUMI HE4 (CLIA) | IVD | General IVD(Others)
深圳市新产业生物医学工程股份有限公司 | Saudi | IVD |  | MAGLUMI TSH (CLIA) | IVD | General IVD(Others)
深圳市新产业生物医学工程股份有限公司 | Saudi | IVD |  | MAGLUMI® PIVKA-Ⅱ (CLIA) | IVD | General IVD(Others)
深圳市新产业生物医学工程股份有限公司 | Saudi | IVD |  | MAGLUMI NSE (CLIA) | IVD | General IVD(Others)
深圳市新产业生物医学工程股份有限公司 | Saudi | IVD |  | MAGLUMI CEA(CLIA) | IVD | General IVD(Others)
深圳市新产业生物医学工程股份有限公司 | Saudi | IVD |  | MAGLUMI AFP(CLIA) | IVD | General IVD(Others)
深圳市新产业生物医学工程股份有限公司 | Saudi | IVD |  | MAGLUMI Androstenedione (CLIA) | IVD | General IVD(Others)
深圳市新产业生物医学工程股份有限公司 | Saudi | IVD |  | MAGLUMI Gastrin-17 (CLIA) | IVD | General IVD(Others)
深圳市新产业生物医学工程股份有限公司 | Saudi | IVD |  | MAGLUMI SHBG (CLIA) | IVD | General IVD(Others)
深圳市新产业生物医学工程股份有限公司 | Saudi | IVD |  | MAGLUMI Direct Renin (CLIA) | IVD | General IVD(Others)
深圳市新产业生物医学工程股份有限公司 | Saudi | IVD |  | Biossays E6 | IVD | A
深圳市新产业生物医学工程股份有限公司 | Saudi | IVD |  | Molecision Fully-auto Nucleic Acid Purification System | IVD | A
深圳市新产业生物医学工程股份有限公司 | Saudi | IVD |  | Molecision 96-Well Deep-Well Plate | IVD | A
深圳市新产业生物医学工程股份有限公司 | Saudi | IVD |  | Molecision 8-Strip Tip | IVD | A
深圳市新产业生物医学工程股份有限公司 | Saudi | IVD |  | MAGLUMI® Anti-HCV (CLIA) | IVD | Annex II List A
深圳市新产业生物医学工程股份有限公司 | Saudi | IVD |  | MAGLUMI® PIVKA-Ⅱ (CLIA) | IVD | General IVD(Others)
深圳市新产业生物医学工程股份有限公司 | Saudi | IVD |  | MAGLUMI® Anti-CCP (CLIA) | IVD | General IVD(Others)
深圳市新产业生物医学工程股份有限公司 | Saudi | IVD |  | MAGLUMI® TPA-snibe (CLIA) | IVD | General IVD(Others)
深圳市新产业生物医学工程股份有限公司 | Saudi | IVD |  | MAGLUMI Fully-auto chemiluminescence immunoassay analyzer (MAGLUMI X8) | IVD | General IVD(Others)
深圳市新产业生物医学工程股份有限公司 | Saudi | IVD |  | MAGLUMI β2-MG (CLIA) | IVD | General IVD(Others)
深圳市新产业生物医学工程股份有限公司 | Saudi | IVD |  | β2-MG / β2-Microglobulin (Latex) | IVD | General IVD(Others)
深圳市新产业生物医学工程股份有限公司 | Saudi | IVD |  | α1-MG / α1-Microglobulin (Latex) | IVD | General IVD(Others)
深圳市新产业生物医学工程股份有限公司 | Saudi | IVD |  | MAGLUMI Immunoassay Control | IVD | General IVD(Others)
深圳市新产业生物医学工程股份有限公司 | Saudi | IVD |  | MAGLUMI Waste Bag | IVD | General IVD(Others)
深圳市新产业生物医学工程股份有限公司 | Saudi | IVD |  | Molecision SARS-CoV-2 RT-PCR Assay | IVD | General IVD(Others)
深圳市新产业生物医学工程股份有限公司 | Saudi | IVD |  | MAGLUMI Tip | IVD | General IVD(Others)
深圳市新产业生物医学工程股份有限公司 | Saudi | IVD |  | MAGLUMI Fully-auto chemiluminescence immunoassay analyzer | IVD | General IVD(Others)
深圳市新产业生物医学工程股份有限公司 | Saudi | IVD |  | MAGLUMI Wash Concentrate | IVD | General IVD(Others)
深圳市新产业生物医学工程股份有限公司 | Saudi | IVD |  | MAGLUMI Starter 1+2 | IVD | General IVD(Others)
深圳市新产业生物医学工程股份有限公司 | Saudi | IVD |  | MAGLUMI System Tubing Cleaning Solution | IVD | General IVD(Others)
深圳市新产业生物医学工程股份有限公司 | Saudi | IVD |  | MAGLUMI Light Check | IVD | General IVD(Others)
深圳市新产业生物医学工程股份有限公司 | Saudi | IVD |  | MAGLUMI Reaction Module | IVD | General IVD(Others)
深圳市新产业生物医学工程股份有限公司 | Saudi | IVD |  | MAGLUMI® TNF-α(CLIA) | IVD | B
深圳市新产业生物医学工程股份有限公司 | Saudi | IVD |  | MAGLUMI® CRP (CLIA) Controls | IVD | B
深圳市新产业生物医学工程股份有限公司 | Saudi | IVD |  | MAGLUMI® IL-6 (CLIA) Controls | IVD | B
深圳市新产业生物医学工程股份有限公司 | Saudi | IVD |  | MAGLUMI® H.pylori IgG (CLIA) Controls | IVD | B
深圳市新产业生物医学工程股份有限公司 | Saudi | IVD |  | MAGLUMI® EPO (CLIA) Controls | IVD | B
深圳市新产业生物医学工程股份有限公司 | Saudi | IVD |  | MAGLUMI® Vitamin B12 (CLIA) | IVD | B
深圳市新产业生物医学工程股份有限公司 | Saudi | IVD |  | MAGLUMI® Ferritin (CLIA) Controls | IVD | B
深圳市新产业生物医学工程股份有限公司 | Saudi | IVD |  | Acid Wash | IVD | A
深圳市新产业生物医学工程股份有限公司 | Saudi | IVD |  | Biossays C8 | IVD | A
深圳市新产业生物医学工程股份有限公司 | Saudi | IVD |  | MAGLUMI Total T3 (CLIA) | IVD | B
深圳市新产业生物医学工程股份有限公司 | Saudi | IVD |  | MAGLUMI® Total T4 (CLIA) | IVD | B
深圳市新产业生物医学工程股份有限公司 | Saudi | IVD |  | MAGLUMI® Total T4 (CLIA) Controls | IVD | B
深圳市新产业生物医学工程股份有限公司 | Saudi | IVD |  | MAGLUMI® Free T3 (CLIA) Controls | IVD | B
深圳市新产业生物医学工程股份有限公司 | Saudi | IVD |  | MAGLUMI® Rev T3 (CLIA) Controls | IVD | B
深圳市新产业生物医学工程股份有限公司 | Saudi | IVD |  | MAGLUMI® Anti-Tg (CLIA) Controls | IVD | B
深圳市新产业生物医学工程股份有限公司 | Saudi | IVD |  | MAGLUMI® Anti-TM (CLIA) | IVD | B
深圳市新产业生物医学工程股份有限公司 | Saudi | IVD |  | MAGLUMI® Anti-TM (CLIA) Controls | IVD | B
深圳市新产业生物医学工程股份有限公司 | Saudi | IVD |  | MAGLUMI® Thyroglobulin (CLIA) Controls | IVD | B
深圳市新产业生物医学工程股份有限公司 | Saudi | IVD |  | MAGLUMI® Anti-TPO (CLIA) | IVD | B
深圳市新产业生物医学工程股份有限公司 | Saudi | IVD |  | MAGLUMI® TRAb (CLIA) | IVD | B
深圳市新产业生物医学工程股份有限公司 | Saudi | IVD |  | MAGLUMI® TRAb (CLIA) Controls | IVD | B
深圳市新产业生物医学工程股份有限公司 | Saudi | IVD |  | MAGLUMI® T-Uptake (CLIA) | IVD | B
深圳市新产业生物医学工程股份有限公司 | Saudi | IVD |  | MAGLUMI® Calcitonin (CLIA) Controls | IVD | B
深圳市新产业生物医学工程股份有限公司 | Saudi | IVD |  | MAGLUMI Thrombomodulin (CLIA) Controls | IVD | B
深圳市新产业生物医学工程股份有限公司 | Saudi | IVD |  | MAGLUMI α2-Plasmininhibitor-Plasmin Complex (CLIA) | IVD | B
深圳市新产业生物医学工程股份有限公司 | Saudi | IVD |  | MAGLUMI α2-Plasmininhibitor-Plasmin Complex (CLIA) Controls | IVD | B
深圳市新产业生物医学工程股份有限公司 | Saudi | IVD |  | MAGLUMI Tacrolimus (CLIA) | IVD | C
深圳市新产业生物医学工程股份有限公司 | Saudi | IVD |  | MAGLUMI Tacrolimus (CLIA) Controls | IVD | C
深圳市新产业生物医学工程股份有限公司 | Saudi | IVD |  | MAGLUMI Cyclosporine (CLIA) | IVD | C
深圳市新产业生物医学工程股份有限公司 | Saudi | IVD |  | MAGLUMI Digoxin (CLIA) | IVD | C
深圳市新产业生物医学工程股份有限公司 | Saudi | IVD |  | MAGLUMI Digoxin (CLIA) Controls | IVD | C
深圳市新产业生物医学工程股份有限公司 | Saudi | IVD |  | MAGLUMI PIIIP N-P (CLIA) | IVD | B
深圳市新产业生物医学工程股份有限公司 | Saudi | IVD |  | MAGLUMI Cholylglycine (CLIA) | IVD | B
深圳市新产业生物医学工程股份有限公司 | Saudi | IVD |  | MAGLUMI Laminin (CLIA) | IVD | B
深圳市新产业生物医学工程股份有限公司 | Saudi | IVD |  | MAGLUMI IgA (CLIA) Controls | IVD | B
深圳市新产业生物医学工程股份有限公司 | Saudi | IVD |  | MAGLUMI IgM (CLIA) Controls | IVD | B
深圳市新产业生物医学工程股份有限公司 | Saudi | IVD |  | MAGLUMI Fully-auto chemiluminescence immunoassay analyzer (MAGLUMI X6) | IVD | A
深圳市新产业生物医学工程股份有限公司 | Saudi | IVD |  | Ion Selective Electrode | IVD | A
深圳市新产业生物医学工程股份有限公司 | Saudi | IVD |  | Ion Selective Electrode | IVD | A
深圳市新产业生物医学工程股份有限公司 | Saudi | IVD |  | MAGLUMI Sample Release Agent | IVD | A
深圳市新产业生物医学工程股份有限公司 | Saudi | IVD |  | MAGLUMI IgG (CLIA) Controls | IVD | B
深圳市新产业生物医学工程股份有限公司 | Saudi | IVD |  | MAGLUMI β-CTx (CLIA) | IVD | B
深圳市新产业生物医学工程股份有限公司 | Saudi | IVD |  | MAGLUMI Osteocalcin (CLIA) Controls | IVD | B
深圳市新产业生物医学工程股份有限公司 | Saudi | IVD |  | MAGLUMI 25-OH Vitamin D (CLIA) Controls | IVD | B
深圳市新产业生物医学工程股份有限公司 | Saudi | IVD |  | MAGLUMI total P1NP (CLIA) Controls | IVD | B
深圳市新产业生物医学工程股份有限公司 | Saudi | IVD |  | MAGLUMI EBV NA IgG (CLIA) Controls | IVD | C
深圳市新产业生物医学工程股份有限公司 | Saudi | IVD |  | MAGLUMI EBV VCA IgM (CLIA) | IVD | C
深圳市新产业生物医学工程股份有限公司 | Saudi | IVD |  | MAGLUMI EBV VCA IgM (CLIA) Controls | IVD | C
深圳市新产业生物医学工程股份有限公司 | Saudi | IVD |  | MAGLUMI EBV VCA IgA (CLIA) | IVD | C
深圳市新产业生物医学工程股份有限公司 | Saudi | IVD |  | MAGLUMI EBV VCA IgA (CLIA) Controls | IVD | C
深圳市新产业生物医学工程股份有限公司 | Saudi | IVD |  | MAGLUMI EBV EA IgA (CLIA) Controls | IVD | C
深圳市新产业生物医学工程股份有限公司 | Saudi | IVD |  | MAGLUMI EBV NA IgA (CLIA) Controls | IVD | C
深圳市新产业生物医学工程股份有限公司 | Saudi | IVD |  | MAGLUMI MPO (CLIA) | IVD | C
深圳市新产业生物医学工程股份有限公司 | Saudi | IVD |  | MAGLUMI MPO (CLIA) Controls | IVD | C
深圳市新产业生物医学工程股份有限公司 | Saudi | IVD |  | MAGLUMI Homocysteine (CLIA) Controls | IVD | C
深圳市新产业生物医学工程股份有限公司 | Saudi | IVD |  | MAGLUMI Myoglobin (CLIA) Controls | IVD | C
深圳市新产业生物医学工程股份有限公司 | Saudi | IVD |  | MAGLUMI CK-MB (CLIA) | IVD | C
深圳市新产业生物医学工程股份有限公司 | Saudi | IVD |  | MAGLUMI CK-MB (CLIA) Controls | IVD | C
深圳市新产业生物医学工程股份有限公司 | Saudi | IVD |  | MAGLUMI NT-proBNP (CLIA) Controls | IVD | C
深圳市新产业生物医学工程股份有限公司 | Saudi | IVD |  | MAGLUMI hs-cTnI (CLIA) | IVD | C
深圳市新产业生物医学工程股份有限公司 | Saudi | IVD |  | MAGLUMI hs-CRP (CLIA) Controls | IVD | C
深圳市新产业生物医学工程股份有限公司 | Saudi | IVD |  | MAGLUMI Albumin (CLIA) | IVD | B
深圳市新产业生物医学工程股份有限公司 | Saudi | IVD |  | MAGLUMI Albumin (CLIA) Controls | IVD | B
深圳市新产业生物医学工程股份有限公司 | Saudi | IVD |  | MAGLUMI β2-Microglobulin (CLIA) | IVD | B
深圳市新产业生物医学工程股份有限公司 | Saudi | IVD |  | MAGLUMI β2-Microglobulin (CLIA) Controls | IVD | B
深圳市新产业生物医学工程股份有限公司 | Saudi | IVD |  | MAGLUMI Cortisol (CLIA) | IVD | B
深圳市新产业生物医学工程股份有限公司 | Saudi | IVD |  | MAGLUMI Cortisol (CLIA) Controls | IVD | B
深圳市新产业生物医学工程股份有限公司 | Saudi | IVD |  | MAGLUMI ACTH (CLIA) | IVD | B
深圳市新产业生物医学工程股份有限公司 | Saudi | IVD |  | MAGLUMI Anti-MPO IgG ( CLIA) | IVD | B
深圳市新产业生物医学工程股份有限公司 | Saudi | IVD |  | MAGLUMI Anti-MPO IgG ( CLIA) Controls | IVD | B
深圳市新产业生物医学工程股份有限公司 | Saudi | IVD |  | MAGLUMI Anti-CCP (CLIA) | IVD | B
深圳市新产业生物医学工程股份有限公司 | Saudi | IVD |  | MAGLUMI Anti-CCP (CLIA) Controls | IVD | B
深圳市新产业生物医学工程股份有限公司 | Saudi | IVD |  | MAGLUMI Anti-dsDNA IgG (CLIA) | IVD | B
深圳市新产业生物医学工程股份有限公司 | Saudi | IVD |  | MAGLUMI Anti-Cardiolipin IgG (CLIA) | IVD | B
深圳市新产业生物医学工程股份有限公司 | Saudi | IVD |  | MAGLUMI Anti-Cardiolipin IgG (CLIA) Controls | IVD | B
深圳市新产业生物医学工程股份有限公司 | Saudi | IVD |  | MAGLUMI Anti-Cardiolipin IgM (CLIA) | IVD | B
深圳市新产业生物医学工程股份有限公司 | Saudi | IVD |  | MAGLUMI Anti-Cardiolipin IgM (CLIA) Controls | IVD | B
深圳市新产业生物医学工程股份有限公司 | Saudi | IVD |  | MAGLUMI Anti-β2-Glycoprotein 1 IgG (CLIA) Controls | IVD | B
深圳市新产业生物医学工程股份有限公司 | Saudi | IVD |  | MAGLUMI Anti-β2-Glycoprotein 1 IgM (CLIA) | IVD | B
深圳市新产业生物医学工程股份有限公司 | Saudi | IVD |  | MAGLUMI Syphilis (CLIA) | IVD | D
深圳市新产业生物医学工程股份有限公司 | Saudi | IVD |  | MAGLUMI Anti-Jo-1 IgG (CLIA) Controls | IVD | B
深圳市新产业生物医学工程股份有限公司 | Saudi | IVD |  | MAGLUMI Anti-Scl-70 IgG (CLIA) | IVD | B
深圳市新产业生物医学工程股份有限公司 | Saudi | IVD |  | MAGLUMI Anti-Scl-70 IgG (CLIA) Controls | IVD | B
深圳市新产业生物医学工程股份有限公司 | Saudi | IVD |  | MAGLUMI Anti-Centromeres IgG (CLIA) Controls | IVD | B
深圳市新产业生物医学工程股份有限公司 | Saudi | IVD |  | MAGLUMI AMA-M2 IgG (CLIA) Controls | IVD | B
深圳市新产业生物医学工程股份有限公司 | Saudi | IVD |  | MAGLUMI Immunoassay Controls | IVD | C
深圳市新产业生物医学工程股份有限公司 | Saudi | IVD |  | MAGLUMI IGF-I (CLIA) | IVD | B
深圳市新产业生物医学工程股份有限公司 | Saudi | IVD |  | MAGLUMI IGF-I (CLIA) Controls | IVD | B
深圳市新产业生物医学工程股份有限公司 | Saudi | IVD |  | MAGLUMI IGFBP-3 (CLIA) Controls | IVD | B
深圳市新产业生物医学工程股份有限公司 | Saudi | IVD |  | MAGLUMI Anti-SS-B IgG (CLIA) | IVD | B
深圳市新产业生物医学工程股份有限公司 | Saudi | IVD |  | MAGLUMI Anti-SS-B IgG (CLIA) Controls | IVD | B
深圳市新产业生物医学工程股份有限公司 | Saudi | IVD |  | MAGLUMI Anti-Jo-1 IgG (CLIA) | IVD | B
深圳市新产业生物医学工程股份有限公司 | Saudi | IVD |  | MAGLUMI D-Dimer (CLIA) Controls | IVD | C
深圳市新产业生物医学工程股份有限公司 | Saudi | IVD |  | MAGLUMI ICA (CLIA) | IVD | B
深圳市新产业生物医学工程股份有限公司 | Saudi | IVD |  | MAGLUMI Anti-GAD (CLIA) Controls | IVD | B
深圳市新产业生物医学工程股份有限公司 | Saudi | IVD |  | MAGLUMI Anti-HBs (CLIA) | IVD | D
深圳市新产业生物医学工程股份有限公司 | Saudi | IVD |  | MAGLUMI Anti-HBs (CLIA) Controls | IVD | D
深圳市新产业生物医学工程股份有限公司 | Saudi | IVD |  | MAGLUMI Anti-HBc IgM (CLIA) | IVD | D
深圳市新产业生物医学工程股份有限公司 | Saudi | IVD |  | MAGLUMI HE4 (CLIA) Controls | IVD | C
深圳市新产业生物医学工程股份有限公司 | Saudi | IVD |  | MAGLUMI HER-2 (CLIA) Controls | IVD | C
深圳市新产业生物医学工程股份有限公司 | Saudi | IVD |  | MAGLUMI PIVKA-II (CLIA) Controls | IVD | C
深圳市新产业生物医学工程股份有限公司 | Saudi | IVD |  | MAGLUMI Mycoplasma pneumoniae IgG (CLIA) | IVD | C
深圳市新产业生物医学工程股份有限公司 | Saudi | IVD |  | MAGLUMI Mycoplasma pneumoniae IgM (CLIA) | IVD | C
深圳市新产业生物医学工程股份有限公司 | Saudi | IVD |  | MAGLUMI Mycoplasma pneumoniae IgM (CLIA) Controls | IVD | C
深圳市新产业生物医学工程股份有限公司 | Saudi | IVD |  | MAGLUMI Chlamydia pneumoniae IgG (CLIA) | IVD | C
深圳市新产业生物医学工程股份有限公司 | Saudi | IVD |  | MAGLUMI Chlamydia pneumoniae IgM (CLIA) Controls | IVD | C
深圳市新产业生物医学工程股份有限公司 | Saudi | IVD |  | MAGLUMI Anti-Histones IgG (CLIA) Controls | IVD | B
深圳市新产业生物医学工程股份有限公司 | Saudi | IVD |  | MAGLUMI Anti-Rib-P IgG (CLIA) | IVD | B
深圳市新产业生物医学工程股份有限公司 | Saudi | IVD |  | MAGLUMI Anti-Rib-P IgG (CLIA) Controls | IVD | B
深圳市新产业生物医学工程股份有限公司 | Saudi | IVD |  | MAGLUMI Anti-Sm/RNP IgG (CLIA) | IVD | B
深圳市新产业生物医学工程股份有限公司 | Saudi | IVD |  | MAGLUMI Anti-Sm/RNP IgG (CLIA) Controls | IVD | B
深圳市新产业生物医学工程股份有限公司 | Saudi | IVD |  | MAGLUMI Anti-Sm IgG (CLIA) | IVD | B
深圳市新产业生物医学工程股份有限公司 | Saudi | IVD |  | MAGLUMI Anti-Sm IgG (CLIA) Controls | IVD | B
深圳市新产业生物医学工程股份有限公司 | Saudi | IVD |  | MAGLUMI Anti-SS-A/Ro IgG (CLIA) | IVD | B
深圳市新产业生物医学工程股份有限公司 | Saudi | IVD |  | MAGLUMI Anti-SS-A/Ro IgG (CLIA) Controls | IVD | B
深圳市新产业生物医学工程股份有限公司 | Saudi | IVD |  | MAGLUMI CA 242 (CLIA) Controls | IVD | C
深圳市新产业生物医学工程股份有限公司 | Saudi | IVD |  | MAGLUMI CYFRA 21-1 (CLIA) Controls | IVD | C
深圳市新产业生物医学工程股份有限公司 | Saudi | IVD |  | MAGLUMI SCCA (CLIA) Controls | IVD | C
深圳市新产业生物医学工程股份有限公司 | Saudi | IVD |  | MAGLUMI HSV-1 IgG (CLIA) | IVD | C
深圳市新产业生物医学工程股份有限公司 | Saudi | IVD |  | MAGLUMI HSV-1 IgG (CLIA) Controls | IVD | C
深圳市新产业生物医学工程股份有限公司 | Saudi | IVD |  | MAGLUMI HSV-1 IgM (CLIA) Controls | IVD | C
深圳市新产业生物医学工程股份有限公司 | Saudi | IVD |  | MAGLUMI HSV-2 IgM (CLIA) Controls | IVD | C
深圳市新产业生物医学工程股份有限公司 | Saudi | IVD |  | MAGLUMI HSV-2 IgG (CLIA) | IVD | C
深圳市新产业生物医学工程股份有限公司 | Saudi | IVD |  | MAGLUMI Total PSA (CLIA) | IVD | C
深圳市新产业生物医学工程股份有限公司 | Saudi | IVD |  | MAGLUMI Free PSA (CLIA) Controls | IVD | C
深圳市新产业生物医学工程股份有限公司 | Saudi | IVD |  | MAGLUMI S100 (CLIA) | IVD | C
深圳市新产业生物医学工程股份有限公司 | Saudi | IVD |  | MAGLUMI SFlt-1 (CLIA) | IVD | C
深圳市新产业生物医学工程股份有限公司 | Saudi | IVD |  | MAGLUMI SFlt-1 (CLIA) Controls | IVD | C
深圳市新产业生物医学工程股份有限公司 | Saudi | IVD |  | MAGLUMI Gastrin CLIA Controls | IVD | C
深圳市新产业生物医学工程股份有限公司 | Saudi | IVD |  | MAGLUMI SHBG (CLIA) Controls | IVD | B
深圳市新产业生物医学工程股份有限公司 | Saudi | IVD |  | MAGLUMI PAP (CLIA) Controls | IVD | C
深圳市新产业生物医学工程股份有限公司 | Saudi | IVD |  | MAGLUMI Pepsinogen II (CLIA) | IVD | C
广州万孚生物技术股份有限公司 | Saudi | IVD |  | Wondfo® Chemcare CREA Test Strip (Dry Biochemical Method) | IVD | General IVD(Others)
广州万孚生物技术股份有限公司 | Saudi | IVD |  | Wondfo® Chemcare UA Test Strip(Dry Biochemical Method) | IVD | General IVD(Others)
广州万孚生物技术股份有限公司 | Saudi | IVD |  | Coagulation Control | IVD | General IVD(Others)
广州万孚生物技术股份有限公司 | Saudi | IVD |  | Chemcare CHE Test Strip (Dry Biochemical Method) | IVD | General IVD(Others)
广州万孚生物技术股份有限公司 | Saudi | IVD |  | Chemcare CK Test Strip (Dry Biochemical Method) | IVD | General IVD(Others)
广州万孚生物技术股份有限公司 | Saudi | IVD |  | Chemcare GLU Test Strip (Dry Biochemical Method) | IVD | General IVD(Others)
广州万孚生物技术股份有限公司 | Saudi | IVD |  | Chemcare α-HBDH Test Strip (Dry Biochemical Method) | IVD | General IVD(Others)
广州万孚生物技术股份有限公司 | Saudi | IVD |  | Wondfo 2019-nCo V Real-Time RT-PCR Assay | IVD | General IVD(Others)
广州万孚生物技术股份有限公司 | Saudi | IVD |  | Finecare AMH Rapid Quantitative Test | IVD | General IVD(Others)
广州万孚生物技术股份有限公司 | Saudi | IVD |  | Finecare 2019-nCoV IgM Test | IVD | General IVD(Others)
广州万孚生物技术股份有限公司 | Saudi | IVD |  | Wondfo 2019-nCoV Antigen Test (Lateral Flow Method) | IVD | General IVD(Others)
广州万孚生物技术股份有限公司 | Saudi | IVD |  | Chemcare Dry Chemistry Analyzer | IVD | General IVD(Others)
广州万孚生物技术股份有限公司 | Saudi | IVD |  | Wondfo® Chemcare ALT Test Strip(Dry Biochemical Method) | IVD | General IVD(Others)
广州万孚生物技术股份有限公司 | Saudi | IVD |  | Wondfo® Chemcare HB Test Strip (Dry Biochemical Method) | IVD | General IVD(Others)
广州万孚生物技术股份有限公司 | Saudi | IVD |  | Wondfo® Chemcare LPS Test Strip(Dry Biochemical Method) | IVD | General IVD(Others)
广州万孚生物技术股份有限公司 | Saudi | IVD |  | Wondfo® Chemcare UREA Test Strip (Dry Biochemical Method) | IVD | General IVD(Others)
广州万孚生物技术股份有限公司 | Saudi | IVD |  | Wondfo® Chemcare a-AMY Test Strip (Dry Biochemical Method) | IVD | General IVD(Others)
广州万孚生物技术股份有限公司 | Saudi | IVD |  | fT 3 Rapid Quantitative T est | IVD | General IVD(Others)
广州万孚生物技术股份有限公司 | Saudi | IVD |  | fT4 Rapid Quantitative Test | IVD | General IVD(Others)
广州万孚生物技术股份有限公司 | Saudi | IVD |  | Finecare 2019-nCoV Neutralizing Antibody test | IVD | General IVD(Others)
广州万孚生物技术股份有限公司 | Saudi | IVD |  | Finecare 2019-nCoV RBD antibody test | IVD | General IVD(Others)
广州万孚生物技术股份有限公司 | Saudi | IVD |  | Wondfo 2019-nCoV RBD Antibody Rapid Test | IVD | General IVD(Others)
广州万孚生物技术股份有限公司 | Saudi | IVD |  | Finecare D-Dimer Rapid Quantatitive Test | IVD | General IVD(Others)
广州万孚生物技术股份有限公司 | Saudi | IVD |  | Finecare D-Dimer Control | IVD | General IVD(Others)
广州万孚生物技术股份有限公司 | Saudi | IVD |  | Wondfo 2019-nCoV Antigen Test (Lateral Flow Method) | IVD | D
广州万孚生物技术股份有限公司 | Saudi | IVD |  | Finecare FIA Meter II Plus SE | IVD | General IVD(Others)
广州万孚生物技术股份有限公司 | Saudi | IVD |  | Chemcare ALB Test Strip (Dry Biochemical Method) | IVD | General IVD(Others)
广州万孚生物技术股份有限公司 | Saudi | IVD |  | Chemcare ALC Test Strip (Dry Biochemical Method) | IVD | General IVD(Others)
广州万孚生物技术股份有限公司 | Saudi | IVD |  | Chemcare AST Test Strip (Dry Biochemical Method) | IVD | General IVD(Others)
广州万孚生物技术股份有限公司 | Saudi | IVD |  | Chemcare CK-MB Test Strip (Dry Biochemical Method) | IVD | General IVD(Others)
广州万孚生物技术股份有限公司 | Saudi | IVD |  | Chemcare LDH Test Strip (Dry Biochemical Method) | IVD | General IVD(Others)
广州万孚生物技术股份有限公司 | Saudi | IVD |  | Wondfo Chemcare Dry Chemistry Analyzer | IVD | General IVD(Others)
广州万孚生物技术股份有限公司 | Saudi | IVD |  | Finecare Testosterone Rapid Quantitative Test | IVD | General IVD(Others)
广州万孚生物技术股份有限公司 | Saudi | IVD |  | Finecare Prolactin Rapid Quantitative Test | IVD | General IVD(Others)
广州万孚生物技术股份有限公司 | Saudi | IVD |  | Finecare Estradiol (E2) Rapid Quantitative Test | IVD | General IVD(Others)
广州万孚生物技术股份有限公司 | Saudi | IVD |  | Finecare 2019-nCoV Antigen Test | IVD | General IVD(Others)
广州万孚生物技术股份有限公司 | Saudi | IVD |  | Wondfo 2019-nCOV Antibody test (Lateral Flow Method) | IVD | General IVD(Others)
广州万孚生物技术股份有限公司 | Saudi | IVD |  | Finecare 2019-nCoV IgM/IgG Test | IVD | General IVD(Others)
广州万孚生物技术股份有限公司 | Saudi | IVD |  | Finecare PSA Rapid Quantitative Test | IVD | Annex II List B
广州万孚生物技术股份有限公司 | Saudi | IVD |  | Finecare FPSA Rapid Quantitative Test | IVD | Annex II List B
广州万孚生物技术股份有限公司 | Saudi | IVD |  | Prostate Specific Antigen Control (Freeze Dride Powder) | IVD | Annex II List B
广州万孚生物技术股份有限公司 | Saudi | IVD |  | 2019-nCoV Antigen Saliva/Sputum Test | IVD | General IVD(Others)
广州万孚生物技术股份有限公司 | Saudi | IVD |  | Wondfo Influenza/2019-nCoV Antigen Combo Test | IVD | General IVD(Others)
广州万孚生物技术股份有限公司 | Saudi | IVD |  | Finecare FIA Meter | IVD | General IVD(Others)
广州万孚生物技术股份有限公司 | Saudi | IVD |  | Cystain C Test | IVD | General IVD(Others)
广州万孚生物技术股份有限公司 | Saudi | IVD |  | HbA1c Test Glycated Haemoglobin A1c | IVD | General IVD(Others)
广州万孚生物技术股份有限公司 | Saudi | IVD |  | CRP Test (hsCRP+CRP) C-reactive Protein | IVD | General IVD(Others)
广州万孚生物技术股份有限公司 | Saudi | IVD |  | MYO control (freeze-dride powder) | IVD | General IVD(Others)
广州万孚生物技术股份有限公司 | Saudi | IVD |  | CEA (Carciuo-Embryonic Antigen) | IVD | General IVD(Others)
广州万孚生物技术股份有限公司 | Saudi | IVD |  | T3 (Triiodothyronine) Rapid quantitative test | IVD | General IVD(Others)
广州万孚生物技术股份有限公司 | Saudi | IVD |  | Gonorrhea | IVD | General IVD(Others)
广州万孚生物技术股份有限公司 | Saudi | IVD |  | Dengue NS1 | IVD | General IVD(Others)
广州万孚生物技术股份有限公司 | Saudi | IVD |  | Malaria HRP2/pLDH (P.f/P.v) | IVD | General IVD(Others)
广州万孚生物技术股份有限公司 | Saudi | IVD |  | β-hCG Test β-human chorionic gonadotropin | IVD | General IVD(Others)
广州万孚生物技术股份有限公司 | Saudi | IVD |  | FineCare FIA Meter Plus | IVD | General IVD(Others)
广州万孚生物技术股份有限公司 | Saudi | IVD |  | β-hCG Control (freeze-dride powder) | IVD | General IVD(Others)
广州万孚生物技术股份有限公司 | Saudi | IVD |  | CEA Control (freeze-dride powder) | IVD | General IVD(Others)
广州万孚生物技术股份有限公司 | Saudi | IVD |  | Malaria HRP2/pLDH (P.f/Pan) | IVD | General IVD(Others)
广州万孚生物技术股份有限公司 | Saudi | IVD |  | Influenza A &B | IVD | General IVD(Others)
广州万孚生物技术股份有限公司 | Saudi | IVD |  | Dengue IgG/IgM | IVD | General IVD(Others)
广州万孚生物技术股份有限公司 | Saudi | IVD |  | Rotavirus Antigen | IVD | General IVD(Others)
广州万孚生物技术股份有限公司 | Saudi | IVD |  | HAV IgM | IVD | General IVD(Others)
广州万孚生物技术股份有限公司 | Saudi | IVD |  | AFP (Alpha Fetal Protein) Test | IVD | General IVD(Others)
广州万孚生物技术股份有限公司 | Saudi | IVD |  | CRP / PCT Test C-reative Protein and Procalcitonin | IVD | General IVD(Others)
广州万孚生物技术股份有限公司 | Saudi | IVD |  | β-hCG Test β-human chorionic gonadotropin | IVD | General IVD(Others)
广州万孚生物技术股份有限公司 | Saudi | IVD |  | Alcohol One Step Alcohol Urine Test Strip | IVD | General IVD(Others)
广州万孚生物技术股份有限公司 | Saudi | IVD |  | Finecare FIA Meter | IVD | General IVD(Others)
广州万孚生物技术股份有限公司 | Saudi | IVD |  | AFP (Alpha Fetal Protein) Test | IVD | General IVD(Others)
广州万孚生物技术股份有限公司 | Saudi | IVD |  | Cystatin C Test | IVD | General IVD(Others)
广州万孚生物技术股份有限公司 | Saudi | IVD |  | HbA1c Test Glycated Haemoglobin A1c | IVD | General IVD(Others)
广州万孚生物技术股份有限公司 | Saudi | IVD |  | One Step Multi-Drug Urine Q-Cup | IVD | General IVD(Others)
广州万孚生物技术股份有限公司 | Saudi | IVD |  | Alcohol One Step Alcohol Saliva Test Strip | IVD | General IVD(Others)
广州万孚生物技术股份有限公司 | Saudi | IVD |  | CK-MB Control (freeze-dride powder) | IVD | General IVD(Others)
广州万孚生物技术股份有限公司 | Saudi | IVD |  | CRP Control (freeze-dride powder) | IVD | General IVD(Others)
广州万孚生物技术股份有限公司 | Saudi | IVD |  | CRP-PCT Control (freeze-dride powder) | IVD | General IVD(Others)
广州万孚生物技术股份有限公司 | Saudi | IVD |  | CTnI CK-MB MYO Control (freeze-dride powder) | IVD | General IVD(Others)
广州万孚生物技术股份有限公司 | Saudi | IVD |  | MAU Control (freeze-dride powder) | IVD | General IVD(Others)
广州万孚生物技术股份有限公司 | Saudi | IVD |  | H-FABP Test Heart-type fatty acid-binding protein | IVD | General IVD(Others)
广州万孚生物技术股份有限公司 | Saudi | IVD |  | NT-proBNP Test | IVD | General IVD(Others)
广州万孚生物技术股份有限公司 | Saudi | IVD |  | PCT Procalcitonin | IVD | General IVD(Others)
广州万孚生物技术股份有限公司 | Saudi | IVD |  | β-hCG Test β-human chorionic gonadotropin | IVD | General IVD(Others)
广州万孚生物技术股份有限公司 | Saudi | IVD |  | Myoglobin Test | IVD | General IVD(Others)
广州万孚生物技术股份有限公司 | Saudi | IVD |  | FineCare FIA Meter Plus | IVD | General IVD(Others)
广州万孚生物技术股份有限公司 | Saudi | IVD |  | CM-MB Test | IVD | General IVD(Others)
广州万孚生物技术股份有限公司 | Saudi | IVD |  | CRP / PCT Test C-reative Protein and Procalcitonin | IVD | General IVD(Others)
广州万孚生物技术股份有限公司 | Saudi | IVD |  | D-Dimer Test | IVD | General IVD(Others)
广州万孚生物技术股份有限公司 | Saudi | IVD |  | HbA1c Test Glycated Haemoglobin A1c | IVD | General IVD(Others)
广州万孚生物技术股份有限公司 | Saudi | IVD |  | H-FABP Test Heart-type fatty acid-binding protein | IVD | General IVD(Others)
广州万孚生物技术股份有限公司 | Saudi | IVD |  | CRP Test (hsCRP+CRP) C-reactive Protein | IVD | General IVD(Others)
广州万孚生物技术股份有限公司 | Saudi | IVD |  | PSA (Prostate Specific Antigen) Test | IVD | General IVD(Others)
广州万孚生物技术股份有限公司 | Saudi | IVD |  | Troponin I Test | IVD | General IVD(Others)
广州万孚生物技术股份有限公司 | Saudi | IVD |  | β-hCG Test β-human chorionic gonadotropin | IVD | General IVD(Others)
广州万孚生物技术股份有限公司 | Saudi | IVD |  | FineCare FIA Meter Plus | IVD | General IVD(Others)
广州万孚生物技术股份有限公司 | Saudi | IVD |  | AFP Control (Freeze-dried powder) | IVD | General IVD(Others)
广州万孚生物技术股份有限公司 | Saudi | IVD |  | β-hCG Control (freeze-dride powder) | IVD | General IVD(Others)
广州万孚生物技术股份有限公司 | Saudi | IVD |  | CEA Control (freeze-dride powder) | IVD | General IVD(Others)
广州万孚生物技术股份有限公司 | Saudi | IVD |  | CK-MB Control (freeze-dride powder) | IVD | General IVD(Others)
广州万孚生物技术股份有限公司 | Saudi | IVD |  | CRP Control (freeze-dride powder) | IVD | General IVD(Others)
广州万孚生物技术股份有限公司 | Saudi | IVD |  | CRP-PCT Control (freeze-dride powder) | IVD | General IVD(Others)
广州万孚生物技术股份有限公司 | Saudi | IVD |  | CTnI CK-MB MYO Control (freeze-dride powder) | IVD | General IVD(Others)
广州万孚生物技术股份有限公司 | Saudi | IVD |  | Cys C control (Freeze-dride Powder) | IVD | General IVD(Others)
广州万孚生物技术股份有限公司 | Saudi | IVD |  | D-Dimer Control (Freeze-dride Powder) | IVD | General IVD(Others)
广州万孚生物技术股份有限公司 | Saudi | IVD |  | H-FABP control (freeze-dride powder) | IVD | General IVD(Others)
广州万孚生物技术股份有限公司 | Saudi | IVD |  | NT-proBNP control (freeze-dride powder) | IVD | General IVD(Others)
广州万孚生物技术股份有限公司 | Saudi | IVD |  | PCT control (freeze-dride powder) | IVD | General IVD(Others)
广州万孚生物技术股份有限公司 | Saudi | IVD |  | β2-MG (Beta-2-Microglobulin) | IVD | General IVD(Others)
广州万孚生物技术股份有限公司 | Saudi | IVD |  | BNP (B-type natriuretic) | IVD | General IVD(Others)
广州万孚生物技术股份有限公司 | Saudi | IVD |  | NGAL (Neutrophil Gelatinase-Associated Lipocalin) | IVD | General IVD(Others)
广州万孚生物技术股份有限公司 | Saudi | IVD |  | T3 (Triiodothyronine) Rapid quantitative test | IVD | General IVD(Others)
广州万孚生物技术股份有限公司 | Saudi | IVD |  | T4 (Thyroxine) Rapid quantitative test | IVD | General IVD(Others)
广州万孚生物技术股份有限公司 | Saudi | IVD |  | TSH (Thyroid-stimulating hormone) | IVD | General IVD(Others)
广州万孚生物技术股份有限公司 | Saudi | IVD |  | Wondfo® Optical Coagulation Analyzer | IVD | General IVD(Others)
广州万孚生物技术股份有限公司 | Saudi | IVD |  | H-FABP control (freeze-dride powder) | IVD | General IVD(Others)
广州万孚生物技术股份有限公司 | Saudi | IVD |  | PCT control (freeze-dride powder) | IVD | General IVD(Others)
广州万孚生物技术股份有限公司 | Saudi | IVD |  | NGAL (Neutrophil Gelatinase-Associated Lipocalin) | IVD | General IVD(Others)
广州万孚生物技术股份有限公司 | Saudi | IVD |  | Prog Rapid Quantitative Test | IVD | General IVD(Others)
广州万孚生物技术股份有限公司 | Saudi | IVD |  | SAA (Serum Amyloid A Protein) | IVD | General IVD(Others)
广州万孚生物技术股份有限公司 | Saudi | IVD |  | LH Rapid Quantitative Test | IVD | General IVD(Others)
广州万孚生物技术股份有限公司 | Saudi | IVD |  | Finecare FIA meter III Plus | IVD | General IVD(Others)
广州万孚生物技术股份有限公司 | Saudi | IVD |  | Vitamin D Rapid Quantitative Test | IVD | General IVD(Others)
广州万孚生物技术股份有限公司 | Saudi | IVD |  | Activated Clotting Time Ragent Kit (Clotting) | IVD | General IVD(Others)
广州万孚生物技术股份有限公司 | Saudi | IVD |  | AFP Control (Freeze-dried powder) | IVD | General IVD(Others)
广州万孚生物技术股份有限公司 | Saudi | IVD |  | β-hCG Control (freeze-dride powder) | IVD | General IVD(Others)
广州万孚生物技术股份有限公司 | Saudi | IVD |  | CEA Control (freeze-dride powder) | IVD | General IVD(Others)
广州万孚生物技术股份有限公司 | Saudi | IVD |  | CK-MB Control (freeze-dride powder) | IVD | General IVD(Others)
广州万孚生物技术股份有限公司 | Saudi | IVD |  | CRP Control (freeze-dride powder) | IVD | General IVD(Others)
广州万孚生物技术股份有限公司 | Saudi | IVD |  | CRP-PCT Control (freeze-dride powder) | IVD | General IVD(Others)
广州万孚生物技术股份有限公司 | Saudi | IVD |  | CTnI CK-MB MYO Control (freeze-dride powder) | IVD | General IVD(Others)
广州万孚生物技术股份有限公司 | Saudi | IVD |  | cTn l NT-proBNP control (freeze-dride powder) | IVD | General IVD(Others)
广州万孚生物技术股份有限公司 | Saudi | IVD |  | Cys C control (Freeze-dride Powder) | IVD | General IVD(Others)
广州万孚生物技术股份有限公司 | Saudi | IVD |  | AFP (Alpha Fetal Protein) Test | IVD | General IVD(Others)
广州万孚生物技术股份有限公司 | Saudi | IVD |  | CM-MB Test | IVD | General IVD(Others)
广州万孚生物技术股份有限公司 | Saudi | IVD |  | CRP / PCT Test C-reative Protein and Procalcitonin | IVD | General IVD(Others)
广州万孚生物技术股份有限公司 | Saudi | IVD |  | cTnI / CK-MB / MYO Test | IVD | General IVD(Others)
广州万孚生物技术股份有限公司 | Saudi | IVD |  | D-Dimer Test | IVD | General IVD(Others)
广州万孚生物技术股份有限公司 | Saudi | IVD |  | H-FABP Test Heart-type fatty acid-binding protein | IVD | General IVD(Others)
广州万孚生物技术股份有限公司 | Saudi | IVD |  | NT-proBNP control (freeze-dride powder) | IVD | General IVD(Others)
广州万孚生物技术股份有限公司 | Saudi | IVD |  | PCT control (freeze-dride powder) | IVD | General IVD(Others)
广州万孚生物技术股份有限公司 | Saudi | IVD |  | β2-MG (Beta-2-Microglobulin) | IVD | General IVD(Others)
广州万孚生物技术股份有限公司 | Saudi | IVD |  | BNP (B-type natriuretic) | IVD | General IVD(Others)
广州万孚生物技术股份有限公司 | Saudi | IVD |  | cTnI/NT-proBNP(Cardiac Troponin I/N-terminal Prohormone of Brain Natriuretic Peptide) | IVD | General IVD(Others)
广州万孚生物技术股份有限公司 | Saudi | IVD |  | AFP Control (Freeze-dried powder) | IVD | General IVD(Others)
广州万孚生物技术股份有限公司 | Saudi | IVD |  | NGAL (Neutrophil Gelatinase-Associated Lipocalin) | IVD | General IVD(Others)
广州万孚生物技术股份有限公司 | Saudi | IVD |  | Prog Rapid Quantitative Test | IVD | General IVD(Others)
广州万孚生物技术股份有限公司 | Saudi | IVD |  | SAA (Serum Amyloid A Protein) | IVD | General IVD(Others)
广州万孚生物技术股份有限公司 | Saudi | IVD |  | T4 (Thyroxine) Rapid quantitative test | IVD | General IVD(Others)
广州万孚生物技术股份有限公司 | Saudi | IVD |  | TSH (Thyroid-stimulating hormone) | IVD | General IVD(Others)
广州万孚生物技术股份有限公司 | Saudi | IVD |  | H.Pylori One Step | IVD | General IVD(Others)
广州万孚生物技术股份有限公司 | Saudi | IVD |  | Syphilis | IVD | General IVD(Others)
广州万孚生物技术股份有限公司 | Saudi | IVD |  | Strep A | IVD | General IVD(Others)
广州万孚生物技术股份有限公司 | Saudi | IVD |  | MAU Test Urine Microalbumin | IVD | General IVD(Others)
广州万孚生物技术股份有限公司 | Saudi | IVD |  | NT-proBNP Test | IVD | General IVD(Others)
广州万孚生物技术股份有限公司 | Saudi | IVD |  | PCT Procalcitonin | IVD | General IVD(Others)
广州万孚生物技术股份有限公司 | Saudi | IVD |  | PSA (Prostate Specific Antigen) Test | IVD | General IVD(Others)
广州万孚生物技术股份有限公司 | Saudi | IVD |  | Troponin I Test | IVD | General IVD(Others)
广州万孚生物技术股份有限公司 | Saudi | IVD |  | Myoglobin Test | IVD | General IVD(Others)
广州万孚生物技术股份有限公司 | Saudi | IVD |  | Influenza A | IVD | General IVD(Others)
广州万孚生物技术股份有限公司 | Saudi | IVD |  | Influenza B | IVD | General IVD(Others)
广州万孚生物技术股份有限公司 | Saudi | IVD |  | Dengue NS1/ IgG/IgM | IVD | General IVD(Others)
广州万孚生物技术股份有限公司 | Saudi | IVD |  | Mycoplasma Pneumoniae IgM | IVD | General IVD(Others)
广州万孚生物技术股份有限公司 | Saudi | IVD |  | Adenovirus Antigen | IVD | General IVD(Others)
广州万孚生物技术股份有限公司 | Saudi | IVD |  | Adenovirus /Rotavirus Antigen | IVD | General IVD(Others)
广州万孚生物技术股份有限公司 | Saudi | IVD |  | Malaria HRP2 (P.f) | IVD | General IVD(Others)
广州万孚生物技术股份有限公司 | Saudi | IVD |  | HEV IgM | IVD | General IVD(Others)
广州万孚生物技术股份有限公司 | Saudi | IVD |  | Finecare FIA Meter | IVD | General IVD(Others)
广州万孚生物技术股份有限公司 | Saudi | IVD |  | CM-MB Test | IVD | General IVD(Others)
广州万孚生物技术股份有限公司 | Saudi | IVD |  | cTnI / CK-MB / MYO Test | IVD | General IVD(Others)
广州万孚生物技术股份有限公司 | Saudi | IVD |  | Cystain C Test | IVD | General IVD(Others)
广州万孚生物技术股份有限公司 | Saudi | IVD |  | D-Dimer Test | IVD | General IVD(Others)
广州万孚生物技术股份有限公司 | Saudi | IVD |  | HbA1c Test Glycated Haemoglobin A1c | IVD | General IVD(Others)
广州万孚生物技术股份有限公司 | Saudi | IVD |  | H-FABP Test Heart-type fatty acid-binding protein | IVD | General IVD(Others)
广州万孚生物技术股份有限公司 | Saudi | IVD |  | CRP Test (hsCRP+CRP) C-reactive Protein | IVD | General IVD(Others)
广州万孚生物技术股份有限公司 | Saudi | IVD |  | MAU Test Urine Microalbumin | IVD | General IVD(Others)
广州万孚生物技术股份有限公司 | Saudi | IVD |  | NT-proBNP Test | IVD | General IVD(Others)
广州万孚生物技术股份有限公司 | Saudi | IVD |  | PCT Procalcitonin | IVD | General IVD(Others)
广州万孚生物技术股份有限公司 | Saudi | IVD |  | PSA (Prostate Specific Antigen) Test | IVD | General IVD(Others)
广州万孚生物技术股份有限公司 | Saudi | IVD |  | Troponin I Test | IVD | General IVD(Others)
广州万孚生物技术股份有限公司 | Saudi | IVD |  | Myoglobin Test | IVD | General IVD(Others)
广州万孚生物技术股份有限公司 | Saudi | IVD |  | Alcohol One Step Alcohol Urine Test Cassette | IVD | General IVD(Others)
广州万孚生物技术股份有限公司 | Saudi | IVD |  | CK-MB Test | IVD | General IVD(Others)
广州万孚生物技术股份有限公司 | Saudi | IVD |  | CRP/PCT Test C-reactive Protein and Procalcitonin | IVD | General IVD(Others)
广州万孚生物技术股份有限公司 | Saudi | IVD |  | cTnI/CK-MB/MYO Test | IVD | General IVD(Others)
广州万孚生物技术股份有限公司 | Saudi | IVD |  | Wondfo Blood Gas Analyzer | IVD | General IVD(Others)
广州万孚生物技术股份有限公司 | Saudi | IVD |  | Wondfo Blood Gas Analyzer Control | IVD | General IVD(Others)
广州万孚生物技术股份有限公司 | Saudi | IVD |  | Wondfo Blood Gas Analyzer Control Hematocrit Control | IVD | General IVD(Others)
广州万孚生物技术股份有限公司 | Saudi | IVD |  | Wondfo Blood Gas Analyzer Reagent Pack | IVD | General IVD(Others)
广州万孚生物技术股份有限公司 | Saudi | IVD |  | Wondfo Blood Gas Analyzer Test card | IVD | General IVD(Others)
广州万孚生物技术股份有限公司 | Saudi | IVD |  | DOA one step multi-drug urine test panel | IVD | General IVD(Others)
广州万孚生物技术股份有限公司 | Saudi | IVD |  | One Step Multi-Drug Urine K-Cup | IVD | General IVD(Others)
广州万孚生物技术股份有限公司 | Saudi | IVD |  | One Step Multi-Drug Urine T-Cup | IVD | General IVD(Others)
广州万孚生物技术股份有限公司 | Saudi | IVD |  | CTn I Control (freeze-dride powder) | IVD | General IVD(Others)
广州万孚生物技术股份有限公司 | Saudi | IVD |  | cTn l NT-proBNP control (freeze-dride powder) | IVD | General IVD(Others)
广州万孚生物技术股份有限公司 | Saudi | IVD |  | Cys C control (Freeze-dride Powder) | IVD | General IVD(Others)
广州万孚生物技术股份有限公司 | Saudi | IVD |  | D-Dimer Control (Freeze-dride Powder) | IVD | General IVD(Others)
广州万孚生物技术股份有限公司 | Saudi | IVD |  | H-FABP control (freeze-dride powder) | IVD | General IVD(Others)
广州万孚生物技术股份有限公司 | Saudi | IVD |  | CRP Test (hsCRP+CRP) C-reactive Protein | IVD | General IVD(Others)
广州万孚生物技术股份有限公司 | Saudi | IVD |  | MAU Test Urine Microalbumin | IVD | General IVD(Others)
广州万孚生物技术股份有限公司 | Saudi | IVD |  | Troponin I Test | IVD | General IVD(Others)
广州万孚生物技术股份有限公司 | Saudi | IVD |  | Finecare FIA Meter | IVD | General IVD(Others)
广州万孚生物技术股份有限公司 | Saudi | IVD |  | AFP (Alpha Fetal Protein) Test | IVD | General IVD(Others)
广州万孚生物技术股份有限公司 | Saudi | IVD |  | cTnI / CK-MB / MYO Test | IVD | General IVD(Others)
广州万孚生物技术股份有限公司 | Saudi | IVD |  | Cystain C Test | IVD | General IVD(Others)
广州万孚生物技术股份有限公司 | Saudi | IVD |  | MAU Test Urine Microalbumin | IVD | General IVD(Others)
广州万孚生物技术股份有限公司 | Saudi | IVD |  | NT-proBNP Test | IVD | General IVD(Others)
广州万孚生物技术股份有限公司 | Saudi | IVD |  | PCT Procalcitonin | IVD | General IVD(Others)
广州万孚生物技术股份有限公司 | Saudi | IVD |  | Myoglobin Test | IVD | General IVD(Others)
广州万孚生物技术股份有限公司 | Saudi | IVD |  | CTn I Control (freeze-dride powder) | IVD | General IVD(Others)
广州万孚生物技术股份有限公司 | Saudi | IVD |  | cTn l NT-proBNP control (freeze-dride powder) | IVD | General IVD(Others)
广州万孚生物技术股份有限公司 | Saudi | IVD |  | MAU Control (freeze-dride powder) | IVD | General IVD(Others)
广州万孚生物技术股份有限公司 | Saudi | IVD |  | MYO control (freeze-dride powder) | IVD | General IVD(Others)
广州万孚生物技术股份有限公司 | Saudi | IVD |  | CEA (Carciuo-Embryonic Antigen) | IVD | General IVD(Others)
广州万孚生物技术股份有限公司 | Saudi | IVD |  | cTnI/NT-proBNP(Cardiac Troponin I/N-terminal Prohormone of Brain Natriuretic Peptide) | IVD | General IVD(Others)
广州万孚生物技术股份有限公司 | Saudi | IVD |  | Prog Rapid Quantitative Test | IVD | General IVD(Others)
广州万孚生物技术股份有限公司 | Saudi | IVD |  | SAA (Serum Amyloid A Protein) | IVD | General IVD(Others)
广州万孚生物技术股份有限公司 | Saudi | IVD |  | FSH Rapid Quantitative Test | IVD | General IVD(Others)
广州万孚生物技术股份有限公司 | Saudi | IVD |  | LH Rapid Quantitative Test | IVD | General IVD(Others)
广州万孚生物技术股份有限公司 | Saudi | IVD |  | Prothrombin Time Reagent Kit (Clotting) | IVD | General IVD(Others)
广州万孚生物技术股份有限公司 | Saudi | IVD |  | Activated Partial Thromboplastin Time Reagent Kit (Clotting) | IVD | General IVD(Others)
广州万孚生物技术股份有限公司 | Saudi | IVD |  | Thrombin Time Reagent Kit (Clotting) | IVD | General IVD(Others)
广州万孚生物技术股份有限公司 | Saudi | IVD |  | MAU Control (freeze-dride powder) | IVD | General IVD(Others)
广州万孚生物技术股份有限公司 | Saudi | IVD |  | MYO control (freeze-dride powder) | IVD | General IVD(Others)
广州万孚生物技术股份有限公司 | Saudi | IVD |  | NT-proBNP control (freeze-dride powder) | IVD | General IVD(Others)
广州万孚生物技术股份有限公司 | Saudi | IVD |  | β2-MG (Beta-2-Microglobulin) | IVD | General IVD(Others)
广州万孚生物技术股份有限公司 | Saudi | IVD |  | BNP (B-type natriuretic) | IVD | General IVD(Others)
广州万孚生物技术股份有限公司 | Saudi | IVD |  | CEA (Carcino-Embryonic Antigen) | IVD | General IVD(Others)
广州万孚生物技术股份有限公司 | Saudi | IVD |  | cTnI/NT-proBNP(Cardiac Troponin I/N-terminal Prohormone of Brain Natriuretic Peptide) | IVD | General IVD(Others)
广州万孚生物技术股份有限公司 | Saudi | IVD |  | T3 (Triiodothyronine) Rapid quantitative test | IVD | General IVD(Others)
广州万孚生物技术股份有限公司 | Saudi | IVD |  | T4 (Thyroxine) Rapid quantitative test | IVD | General IVD(Others)
广州万孚生物技术股份有限公司 | Saudi | IVD |  | TSH (Thyroid-stimulating hormone) | IVD | General IVD(Others)
广州万孚生物技术股份有限公司 | Saudi | IVD |  | FSH Rapid Quantitative Test | IVD | General IVD(Others)
广州万孚生物技术股份有限公司 | Saudi | IVD |  | Fibrinogen Reagent Kit (Clotting) | IVD | General IVD(Others)
广州万孚生物技术股份有限公司 | Saudi | IVD |  | CTn I Control (freeze-dride powder) | IVD | General IVD(Others)
杭州奥泰生物技术股份有限公司 | Saudi | IVD |  | Beright ™️ HCV Rapid Test Cassette (Whole Blood/Serum/Plasma) | IVD | D
杭州奥泰生物技术股份有限公司 | Saudi | IVD |  | Beright ™️ HBsAg Rapid Test Cassette | IVD | D
杭州奥泰生物技术股份有限公司 | Saudi | IVD |  | JusChek™️ HBsAg Rapid Test Cassette | IVD | D
杭州奥泰生物技术股份有限公司 | Saudi | IVD |  | ALL TEST™ SARS-CoV-2 and Influenza A+B Antigen Combo Rapid Test (Nasal Swab) | IVD | D
杭州奥泰生物技术股份有限公司 | Saudi | IVD |  | Beright™ SARS-CoV-2 and Influenza A+B Antigen Combo Rapid Test (Nasal Swab) | IVD | D
杭州奥泰生物技术股份有限公司 | Saudi | IVD |  | Juschek™ SARS-CoV-2 and Influenza A+B Antigen Combo Rapid Test (Nasal Swab) | IVD | D
杭州奥泰生物技术股份有限公司 | Saudi | IVD |  | berkeleyhealth Easy Check Fecal Occult Blood (FOB) Rapid Test cassette | IVD | C
杭州奥泰生物技术股份有限公司 | Saudi | IVD |  | ALLTEST ™️ HCV Rapid Test Cassette (Whole Blood/Serum/Plasma) | IVD | D
杭州奥泰生物技术股份有限公司 | Saudi | IVD |  | Fastest ™️ HCV Rapid Test Cassette (Whole Blood/Serum/Plasma) | IVD | D
杭州奥泰生物技术股份有限公司 | Saudi | IVD |  | ALL TEST™️ SARS-CoV-2 Antigen Rapid Test (Nasal Swab) | IVD | D
杭州奥泰生物技术股份有限公司 | Saudi | IVD |  | Beright™️ SARS-CoV-2 Antigen Rapid Test (Nasal Swab) | IVD | D
杭州奥泰生物技术股份有限公司 | Saudi | IVD |  | ALLTEST ™️ HBsAg Rapid Test Cassette | IVD | D
杭州奥泰生物技术股份有限公司 | Saudi | IVD |  | JusChek™️ HIV 1.2 Rapid Test Cassette (Whole Blood/Serum/Plasma) | IVD | D
杭州奥泰生物技术股份有限公司 | Saudi | IVD |  | Berkeley health easy check Thyroid TSH Rapid Test Cassette | IVD | C
杭州奥泰生物技术股份有限公司 | Saudi | IVD |  | Beright SARS-CoV-2 (COVID-19) Antigen Rapid Test (Saliva) | IVD | D
杭州奥泰生物技术股份有限公司 | Saudi | IVD |  | JusChek SARS-CoV-2 (COVID-19) Antigen Rapid Test (Saliva) | IVD | D
杭州奥泰生物技术股份有限公司 | Saudi | IVD |  | JUSCHEK FOB Rapid Test Cassette (Feces) | IVD | B
杭州奥泰生物技术股份有限公司 | Saudi | IVD |  | berkeleyhealth Easy Check Ovulation LH Rapid Test cassette | IVD | B
杭州奥泰生物技术股份有限公司 | Saudi | IVD |  | berkeleyhealth Easy Check Menopause FSH Rapid Test midstream | IVD | B
杭州奥泰生物技术股份有限公司 | Saudi | IVD |  | JusChek H. pylori Antibody Rapid Test Cassette (Whole Blood /Serum/Plasma) | IVD | B
杭州奥泰生物技术股份有限公司 | Saudi | IVD |  | berkeleyhealth Easy Check Urinary tract infections Rapid Test | IVD | B
杭州奥泰生物技术股份有限公司 | Saudi | IVD |  | JusChek Multi-Drug 6 Drugs Rapid Test Cassette (Urine) | IVD | B
杭州奥泰生物技术股份有限公司 | Saudi | IVD |  | Vaginal pH Rapid Test | IVD | C
杭州奥泰生物技术股份有限公司 | Saudi | IVD |  | Beright Rotavirus Rapid Test Cassette (Feces) | IVD | B
杭州奥泰生物技术股份有限公司 | Saudi | IVD |  | JusChek Rotavirus Rapid Test Cassette (Feces) | IVD | B
杭州奥泰生物技术股份有限公司 | Saudi | IVD |  | JusChek™️ HCV Rapid Test Cassette (Whole Blood/Serum/Plasma) | IVD | D
杭州奥泰生物技术股份有限公司 | Saudi | IVD |  | ALL TEST™️ ABO and RhD Blood Grouping Rapid Test Cassette (Whole Blood) | IVD | D
杭州奥泰生物技术股份有限公司 | Saudi | IVD |  | Beright ™️ ABO and RhD Blood Grouping Rapid Test Cassette (Whole Blood) | IVD | D
杭州奥泰生物技术股份有限公司 | Saudi | IVD |  | JusChek™️ ABO and RhD Blood Grouping Rapid Test Cassette (Whole Blood) | IVD | D
杭州奥泰生物技术股份有限公司 | Saudi | IVD |  | berkeleyhealth easy check Vitamin D Rapid test cassette | IVD | C
杭州奥泰生物技术股份有限公司 | Saudi | IVD |  | Juschek™️ SARS-CoV-2 Antigen Rapid Test (Nasal Swab) | IVD | D
杭州奥泰生物技术股份有限公司 | Saudi | IVD |  | Fastest ™️ HBsAg Rapid Test Cassette | IVD | D
杭州奥泰生物技术股份有限公司 | Saudi | IVD |  | berkeleyhealth easy check H. Pylori Antigen Rapid Test Cassette | IVD | C
杭州奥泰生物技术股份有限公司 | Saudi | IVD |  | Beright ™️ HIV 1.2 Rapid Test Cassette (Whole Blood/Serum/Plasma) | IVD | D
杭州奥泰生物技术股份有限公司 | Saudi | IVD |  | ALL TEST SARS-CoV-2 (COVID-19) Antigen Rapid Test (Saliva) | IVD | D
杭州奥泰生物技术股份有限公司 | Saudi | IVD |  | Fastest™️ HIV 1.2 Rapid Test Cassette(Whole Blood/Serum/Plasma) | IVD | D
杭州奥泰生物技术股份有限公司 | Saudi | IVD |  | ALLTEST ™️ HIV 1.2 Rapid Test Cassette (Whole Blood/Serum/Plasma) | IVD | D
杭州奥泰生物技术股份有限公司 | Saudi | IVD |  | Beright FOB Rapid Test Cassette (Feces) | IVD | B
杭州奥泰生物技术股份有限公司 | Saudi | IVD |  | berkeleyhealth easy check Ferritin Rapid test cassette | IVD | C
杭州奥泰生物技术股份有限公司 | Saudi | IVD |  | ALL TEST™️ Covid-19 Antigen Rapid Test (Oral Fluid) | IVD | D
杭州奥泰生物技术股份有限公司 | Saudi | IVD |  | Beright™️ Covid-19 Antigen Rapid Test (Oral Fluid) | IVD | D
杭州奥泰生物技术股份有限公司 | Saudi | IVD |  | Juschek™️ Covid-19 Antigen Rapid Test (Oral Fluid) | IVD | D
杭州奥泰生物技术股份有限公司 | Saudi | IVD |  | berkeleyhealth Easy Check Ovulation LH Rapid Test midstream | IVD | B
杭州奥泰生物技术股份有限公司 | Saudi | IVD |  | berkeleyhealth Easy Check Menopause FSH Rapid Test cassette | IVD | B
杭州奥泰生物技术股份有限公司 | Saudi | IVD |  | Beright H. pylori Antibody Rapid Test Cassette (Whole Blood/Serum/Plasma) | IVD | B
杭州奥泰生物技术股份有限公司 | Saudi | IVD |  | Beright Multi-Drug 6 Drugs Rapid Test Cassette (Urine) | IVD | B
杭州奥泰生物技术股份有限公司 | Saudi | IVD |  | Beright™ Tuberculosis Rapid Test Cassette (Whole Blood/Serum /Plasma) | IVD | C
杭州奥泰生物技术股份有限公司 | Saudi | IVD |  | JusChek™ Tuberculosis Rapid Test Cassette (Whole Blood/Serum /Plasma) | IVD | C
杭州奥泰生物技术股份有限公司 | Saudi | IVD |  | Beright™ Strep A Rapid Test Cassette (Throat Swab) | IVD | B
杭州奥泰生物技术股份有限公司 | Saudi | IVD |  | JusChek™ Strep A Rapid Test Cassette (Throat Swab) | IVD | B
杭州奥泰生物技术股份有限公司 | Saudi | IVD |  | H.pylori Antigen Rapid Test Cassette (Feces) | IVD | General IVD(Others)
杭州奥泰生物技术股份有限公司 | Saudi | IVD |  | Tuberculosis Rapid Test Cassette (Whole Blood/Serum/Plasma) | IVD | General IVD(Others)
杭州奥泰生物技术股份有限公司 | Saudi | IVD |  | Influenza A+B Rapid Test Cassette (Swab/Nasal Aspirate) | IVD | General IVD(Others)
杭州奥泰生物技术股份有限公司 | Saudi | IVD |  | Myoglobin/CK-MB/Cardiac Troponin I Rapid Test Cassette (Whole Blood/Serum/Plasma) | IVD | General IVD(Others)
杭州奥泰生物技术股份有限公司 | Saudi | IVD |  | Adenovirus Rapid Test Cassette (Feces) | IVD | General IVD(Others)
杭州奥泰生物技术股份有限公司 | Saudi | IVD |  | Rotavirus Rapid Test Cassette (Feces) | IVD | General IVD(Others)
杭州奥泰生物技术股份有限公司 | Saudi | IVD |  | FOB Rapid Test Cassette (Feces) | IVD | General IVD(Others)
杭州奥泰生物技术股份有限公司 | Saudi | IVD |  | HAV IgM Rapid Test Cassette (Serum/Plasma) | IVD | General IVD(Others)
杭州奥泰生物技术股份有限公司 | Saudi | IVD |  | H. pylori Antibody Rapid Test Cassette (Whole Blood/Serum/Plasma) | IVD | General IVD(Others)
杭州奥泰生物技术股份有限公司 | Saudi | IVD |  | Malaria P.f. /Pv Rapid Test Cassette (Whole Blood) | IVD | General IVD(Others)
杭州奥泰生物技术股份有限公司 | Saudi | IVD |  | Strep A Rapid Test Cassette (Throat Swab) | IVD | General IVD(Others)
杭州奥泰生物技术股份有限公司 | Saudi | IVD |  | Syphilis Rapid Test Cassette (Whole Blood/Serum/Plasma) | IVD | General IVD(Others)
杭州奥泰生物技术股份有限公司 | Saudi | IVD |  | Tuberculosis Rapid Test Cassette (Whole Blood/Serum/Plasma) | IVD | General IVD(Others)
杭州奥泰生物技术股份有限公司 | Saudi | IVD |  | Typhoid Rapid Test Cassette (Serum/Plasma) | IVD | General IVD(Others)
杭州奥泰生物技术股份有限公司 | Saudi | IVD |  | Cardiac Troponin I Rapid Test Cassette (Whole Blood/Serum/Plasma) | IVD | General IVD(Others)
杭州奥泰生物技术股份有限公司 | Saudi | IVD |  | Dengue Rapid Test Cassette (Whole Blood/Serum/Plasma) | IVD | General IVD(Others)
杭州奥泰生物技术股份有限公司 | Saudi | IVD |  | Dengue NS1 Rapid Test Cassette (Whole Blood/Serum/Plasma) | IVD | General IVD(Others)
杭州奥泰生物技术股份有限公司 | Saudi | IVD |  | Malaria P.f. /Pan Rapid Test Cassette (Whole Blood) | IVD | General IVD(Others)
杭州奥泰生物技术股份有限公司 | Saudi | IVD |  | Pregnancy (hCG ) Rapid Test Cassette (Serum/Plasma/Urine) | IVD | General IVD(Others)
杭州奥泰生物技术股份有限公司 | Saudi | IVD |  | Pregnancy (hCG ) Rapid Test Dipstick (Urine) | IVD | General IVD(Others)
杭州奥泰生物技术股份有限公司 | Saudi | IVD |  | Multi-Drug 5 Drugs Rapid Test Cassette (Urine) | IVD | General IVD(Others)
杭州奥泰生物技术股份有限公司 | Saudi | IVD |  | Syphilis Rapid Test Cassette (Whole Blood/Serum/Plasma) | IVD | General IVD(Others)
杭州奥泰生物技术股份有限公司 | Saudi | IVD |  | Cardiac Troponin I Rapid Test Cassette (Whole Blood/Serum/Plasma) | IVD | General IVD(Others)
杭州奥泰生物技术股份有限公司 | Saudi | IVD |  | Dengue Combo Rapid Test Cassette | IVD | General IVD(Others)
杭州奥泰生物技术股份有限公司 | Saudi | IVD |  | Leishmania IgG/IgM Rapid Test Cassette | IVD | General IVD(Others)
杭州奥泰生物技术股份有限公司 | Saudi | IVD |  | Typhoid Rapid Test Cassette | IVD | General IVD(Others)
杭州奥泰生物技术股份有限公司 | Saudi | IVD |  | MONO Rapid Test Cassette | IVD | General IVD(Others)
杭州奥泰生物技术股份有限公司 | Saudi | IVD |  | H.pylori Antigen Rapid Test Cassette (Feces) | IVD | General IVD(Others)
杭州奥泰生物技术股份有限公司 | Saudi | IVD |  | Rotavirus Rapid Test Cassette (Feces) | IVD | General IVD(Others)
杭州奥泰生物技术股份有限公司 | Saudi | IVD |  | Adenovirus Rapid Test Cassette (Feces) | IVD | General IVD(Others)
杭州奥泰生物技术股份有限公司 | Saudi | IVD |  | Rotavirus and Adenovirus Combo Rapid Test Cassette (Feces) | IVD | General IVD(Others)
杭州奥泰生物技术股份有限公司 | Saudi | IVD |  | Clostridium difficile Toxin A+Toxin B Combo Rapid Test Cassette (Feces) | IVD | General IVD(Others)
杭州奥泰生物技术股份有限公司 | Saudi | IVD |  | Entamoeba histolytica Rapid Test Cassette (Feces) | IVD | General IVD(Others)
杭州奥泰生物技术股份有限公司 | Saudi | IVD |  | Dengue Rapid Test Cassette (Whole Blood/Serum/Plasma) | IVD | General IVD(Others)
杭州奥泰生物技术股份有限公司 | Saudi | IVD |  | Dengue NS1 Rapid Test Cassette (Whole Blood/Serum/Plasma) | IVD | General IVD(Others)
杭州奥泰生物技术股份有限公司 | Saudi | IVD |  | H. pylori Antibody Rapid Test Cassette (Serum/Plasma) | IVD | General IVD(Others)
杭州奥泰生物技术股份有限公司 | Saudi | IVD |  | Malaria P.f. /Pan Rapid Test Cassette (Whole Blood) | IVD | General IVD(Others)
杭州奥泰生物技术股份有限公司 | Saudi | IVD |  | Influenza A+B Rapid Test Cassette (Swab/Nasal Aspirate) | IVD | General IVD(Others)
杭州奥泰生物技术股份有限公司 | Saudi | IVD |  | Myoglobin/CK-MB/Cardiac Troponin I Rapid Test Cassette (Whole Blood/Serum/Plasma) | IVD | General IVD(Others)
杭州奥泰生物技术股份有限公司 | Saudi | IVD |  | HAV IgM Rapid Test Cassette (Serum/Plasma) | IVD | General IVD(Others)
杭州奥泰生物技术股份有限公司 | Saudi | IVD |  | H. pylori Antibody Rapid Test Cassette (Whole Blood/Serum/Plasma) | IVD | General IVD(Others)
杭州奥泰生物技术股份有限公司 | Saudi | IVD |  | Malaria P.f. /Pv Rapid Test Cassette (Whole Blood) | IVD | General IVD(Others)
杭州奥泰生物技术股份有限公司 | Saudi | IVD |  | Strep A Rapid Test Cassette (Throat Swab) | IVD | General IVD(Others)
杭州奥泰生物技术股份有限公司 | Saudi | IVD |  | Multi-Drug 7 Drugs Rapid Test Cassette (Urine) | IVD | General IVD(Others)
杭州奥泰生物技术股份有限公司 | Saudi | IVD |  | Multi-Drug 10 Drugs Rapid Test Cassette (Urine) | IVD | General IVD(Others)
杭州奥泰生物技术股份有限公司 | Saudi | IVD |  | Pregnancy (hCG ) Rapid Test Cassette (Urine) | IVD | General IVD(Others)
杭州奥泰生物技术股份有限公司 | Saudi | IVD |  | Multi-Drug 6 Drugs Rapid Test Cassette (Urine) | IVD | General IVD(Others)
深圳市亚辉龙生物科技股份有限公司 | Saudi | IVD |  | iFlash E2 | IVD | General IVD(Others)
深圳市亚辉龙生物科技股份有限公司 | Saudi | IVD |  | iFlash-Insulin | IVD | General IVD(Others)
深圳市亚辉龙生物科技股份有限公司 | Saudi | IVD |  | iFlash Testosterone | IVD | General IVD(Others)
深圳市亚辉龙生物科技股份有限公司 | Saudi | IVD |  | iFlash-DHEA-S | IVD | General IVD(Others)
深圳市亚辉龙生物科技股份有限公司 | Saudi | IVD |  | iFlash-Cortisol | IVD | General IVD(Others)
深圳市亚辉龙生物科技股份有限公司 | Saudi | IVD |  | iFlash-ACTH | IVD | General IVD(Others)
深圳市亚辉龙生物科技股份有限公司 | Saudi | IVD |  | iFlash-C-Peptide | IVD | General IVD(Others)
深圳市亚辉龙生物科技股份有限公司 | Saudi | IVD |  | Immunoassay Multi Control | IVD | General IVD(Others)
深圳市亚辉龙生物科技股份有限公司 | Saudi | IVD |  | AMH Control | IVD | General IVD(Others)
深圳市亚辉龙生物科技股份有限公司 | Saudi | IVD |  | YHLO Trigger Solution | IVD | A
深圳市亚辉龙生物科技股份有限公司 | Saudi | IVD |  | YHLO Pre-Trigger Solution | IVD | A
深圳市亚辉龙生物科技股份有限公司 | Saudi | IVD |  | YHLO Wash Buffer (1x) | IVD | A
深圳市亚辉龙生物科技股份有限公司 | Saudi | IVD |  | YHLO Wash Buffer (10x) | IVD | A
深圳市亚辉龙生物科技股份有限公司 | Saudi | IVD |  | Reaction Vessel | IVD | A
深圳市亚辉龙生物科技股份有限公司 | Saudi | IVD |  | GLINE-2019-nCoV Ag | IVD | D
深圳市亚辉龙生物科技股份有限公司 | Saudi | IVD |  | Chemiluminescence Immunoassay Analyzer | IVD | A
深圳市亚辉龙生物科技股份有限公司 | Saudi | IVD |  | Sample Diluent B | IVD | A
深圳市亚辉龙生物科技股份有限公司 | Saudi | IVD |  | iFlash-PCT | IVD | General IVD(Others)
深圳市亚辉龙生物科技股份有限公司 | Saudi | IVD |  | iFlash-PAPP-A | IVD | General IVD(Others)
深圳市亚辉龙生物科技股份有限公司 | Saudi | IVD |  | iFlash-Inhibin A | IVD | General IVD(Others)
深圳市亚辉龙生物科技股份有限公司 | Saudi | IVD |  | iFlash-PIIIPNP | IVD | General IVD(Others)
深圳市亚辉龙生物科技股份有限公司 | Saudi | IVD |  | iFlash-Col IV | IVD | General IVD(Others)
深圳市亚辉龙生物科技股份有限公司 | Saudi | IVD |  | iFlash-Mycoplasma pn. IgM | IVD | General IVD(Others)
深圳市亚辉龙生物科技股份有限公司 | Saudi | IVD |  | iFlash-Anti-Cardiolipin | IVD | General IVD(Others)
深圳市亚辉龙生物科技股份有限公司 | Saudi | IVD |  | iFlash-ANA | IVD | General IVD(Others)
深圳市亚辉龙生物科技股份有限公司 | Saudi | IVD |  | iFlash-GADA | IVD | General IVD(Others)
深圳市亚辉龙生物科技股份有限公司 | Saudi | IVD |  | iFlash-IA-2A | IVD | General IVD(Others)
深圳市亚辉龙生物科技股份有限公司 | Saudi | IVD |  | iFlash-ICA | IVD | General IVD(Others)
深圳市亚辉龙生物科技股份有限公司 | Saudi | IVD |  | iFLASH-AMH | IVD | General IVD(Others)
深圳市亚辉龙生物科技股份有限公司 | Saudi | IVD |  | iFlash-CEA | IVD | General IVD(Others)
深圳市亚辉龙生物科技股份有限公司 | Saudi | IVD |  | iFlash-CA 125 | IVD | General IVD(Others)
深圳市亚辉龙生物科技股份有限公司 | Saudi | IVD |  | iFlash-Folate | IVD | General IVD(Others)
深圳市亚辉龙生物科技股份有限公司 | Saudi | IVD |  | iFlash-25-OH Vitamin D | IVD | General IVD(Others)
深圳市亚辉龙生物科技股份有限公司 | Saudi | IVD |  | iFlash-Inhibin B | IVD | General IVD(Others)
深圳市亚辉龙生物科技股份有限公司 | Saudi | IVD |  | iFlash CYFRA21-1 | IVD | General IVD(Others)
深圳市亚辉龙生物科技股份有限公司 | Saudi | IVD |  | iFlash NSE Neuron-specific Enolase | IVD | General IVD(Others)
深圳市亚辉龙生物科技股份有限公司 | Saudi | IVD |  | iFlash-Progesterone | IVD | General IVD(Others)
深圳市亚辉龙生物科技股份有限公司 | Saudi | IVD |  | iFlash-GBM IgG | IVD | General IVD(Others)
深圳市亚辉龙生物科技股份有限公司 | Saudi | IVD |  | iFlash-Cardiolipin IgG | IVD | General IVD(Others)
深圳市亚辉龙生物科技股份有限公司 | Saudi | IVD |  | iFlash-Sm IgG | IVD | General IVD(Others)
深圳市亚辉龙生物科技股份有限公司 | Saudi | IVD |  | iFlash-dsDNA IgG | IVD | General IVD(Others)
深圳市亚辉龙生物科技股份有限公司 | Saudi | IVD |  | iFlash-PR3 IgG | IVD | General IVD(Others)
深圳市亚辉龙生物科技股份有限公司 | Saudi | IVD |  | UNION-Vitamin B12 | IVD | General IVD(Others)
深圳市亚辉龙生物科技股份有限公司 | Saudi | IVD |  | UNION-Ferritin | IVD | General IVD(Others)
深圳市亚辉龙生物科技股份有限公司 | Saudi | IVD |  | UNION-Anti-dsDNA IgG | IVD | General IVD(Others)
深圳市亚辉龙生物科技股份有限公司 | Saudi | IVD |  | UNION-ANA Screen | IVD | General IVD(Others)
深圳市亚辉龙生物科技股份有限公司 | Saudi | IVD |  | iFlash-CA 15-3 | IVD | General IVD(Others)
深圳市亚辉龙生物科技股份有限公司 | Saudi | IVD |  | iFlash-CA 19-9 | IVD | General IVD(Others)
深圳市亚辉龙生物科技股份有限公司 | Saudi | IVD |  | iFlash-LH | IVD | General IVD(Others)
深圳市亚辉龙生物科技股份有限公司 | Saudi | IVD |  | iFlash-FSH | IVD | General IVD(Others)
深圳市亚辉龙生物科技股份有限公司 | Saudi | IVD |  | iFlash-HCG | IVD | General IVD(Others)
深圳市亚辉龙生物科技股份有限公司 | Saudi | IVD |  | iFlash-Prolactin | IVD | General IVD(Others)
深圳市亚辉龙生物科技股份有限公司 | Saudi | IVD |  | iFlash-TSH | IVD | General IVD(Others)
深圳市亚辉龙生物科技股份有限公司 | Saudi | IVD |  | UNION-25-OH Vitamin D | IVD | General IVD(Others)
深圳市亚辉龙生物科技股份有限公司 | Saudi | IVD |  | UNION-M.Pneumoniae IgM | IVD | General IVD(Others)
深圳市亚辉龙生物科技股份有限公司 | Saudi | IVD |  | UNION-hCG | IVD | General IVD(Others)
深圳市亚辉龙生物科技股份有限公司 | Saudi | IVD |  | UNION-Anti-β2 GPⅠIgG | IVD | General IVD(Others)
深圳市亚辉龙生物科技股份有限公司 | Saudi | IVD |  | UNION-Anti-a-Gliadin IgA | IVD | General IVD(Others)
深圳市亚辉龙生物科技股份有限公司 | Saudi | IVD |  | UNION-Anti-MPO IgG | IVD | General IVD(Others)
深圳市亚辉龙生物科技股份有限公司 | Saudi | IVD |  | UNION-Anti-a-Gliadin IgG | IVD | General IVD(Others)
深圳市亚辉龙生物科技股份有限公司 | Saudi | IVD |  | iFlash-EB NA IgG | IVD | General IVD(Others)
深圳市亚辉龙生物科技股份有限公司 | Saudi | IVD |  | iFlash-EB EA IgM | IVD | General IVD(Others)
深圳市亚辉龙生物科技股份有限公司 | Saudi | IVD |  | iFlash-EB VCA IgA | IVD | General IVD(Others)
深圳市亚辉龙生物科技股份有限公司 | Saudi | IVD |  | iFlash-EB NA IgA | IVD | General IVD(Others)
深圳市亚辉龙生物科技股份有限公司 | Saudi | IVD |  | iFlash-HSV-2 IgG | IVD | General IVD(Others)
深圳市亚辉龙生物科技股份有限公司 | Saudi | IVD |  | iFlash-HSV-1 IgG | IVD | General IVD(Others)
深圳市亚辉龙生物科技股份有限公司 | Saudi | IVD |  | iFlash-Anti-TP | IVD | General IVD(Others)
深圳市亚辉龙生物科技股份有限公司 | Saudi | IVD |  | UNION-Anti-Cardiolipin IgM | IVD | General IVD(Others)
深圳市亚辉龙生物科技股份有限公司 | Saudi | IVD |  | UNION-FSH | IVD | General IVD(Others)
深圳市亚辉龙生物科技股份有限公司 | Saudi | IVD |  | UNION-PRL | IVD | General IVD(Others)
深圳市亚辉龙生物科技股份有限公司 | Saudi | IVD |  | UNION-TSH | IVD | General IVD(Others)
深圳市亚辉龙生物科技股份有限公司 | Saudi | IVD |  | UNION-fT4 | IVD | General IVD(Others)
深圳市亚辉龙生物科技股份有限公司 | Saudi | IVD |  | UNION-fT3 | IVD | General IVD(Others)
深圳市亚辉龙生物科技股份有限公司 | Saudi | IVD |  | UNION-CEA | IVD | General IVD(Others)
深圳市亚辉龙生物科技股份有限公司 | Saudi | IVD |  | UNION-LH | IVD | General IVD(Others)
深圳市亚辉龙生物科技股份有限公司 | Saudi | IVD |  | UNION-Total IgE | IVD | General IVD(Others)
深圳市亚辉龙生物科技股份有限公司 | Saudi | IVD |  | iFlash-PGI | IVD | General IVD(Others)
深圳市亚辉龙生物科技股份有限公司 | Saudi | IVD |  | iFlash-PG II | IVD | General IVD(Others)
深圳市亚辉龙生物科技股份有限公司 | Saudi | IVD |  | iFlash-Unconjugated Estriol | IVD | General IVD(Others)
深圳市亚辉龙生物科技股份有限公司 | Saudi | IVD |  | iFlash-HA | IVD | General IVD(Others)
深圳市亚辉龙生物科技股份有限公司 | Saudi | IVD |  | iFlash-Mycoplasma pn.IgG | IVD | General IVD(Others)
深圳市亚辉龙生物科技股份有限公司 | Saudi | IVD |  | iFlash-EB VCA IgG | IVD | General IVD(Others)
深圳市亚辉龙生物科技股份有限公司 | Saudi | IVD |  | iFlash-RNP70 IgG | IVD | General IVD(Others)
深圳市亚辉龙生物科技股份有限公司 | Saudi | IVD |  | iFlash-IAA | IVD | General IVD(Others)
深圳市亚辉龙生物科技股份有限公司 | Saudi | IVD |  | Inhibin B Control | IVD | General IVD(Others)
深圳市亚辉龙生物科技股份有限公司 | Saudi | IVD |  | iFlash-AFP | IVD | General IVD(Others)
深圳市亚辉龙生物科技股份有限公司 | Saudi | IVD |  | iFlash-FT3 | IVD | General IVD(Others)
深圳市亚辉龙生物科技股份有限公司 | Saudi | IVD |  | iFlash-T3 | IVD | General IVD(Others)
深圳市亚辉龙生物科技股份有限公司 | Saudi | IVD |  | iFlash-T4 | IVD | General IVD(Others)
深圳市亚辉龙生物科技股份有限公司 | Saudi | IVD |  | iFlash-Tg | IVD | General IVD(Others)
深圳市亚辉龙生物科技股份有限公司 | Saudi | IVD |  | iFlash-Anti-Tg | IVD | General IVD(Others)
深圳市亚辉龙生物科技股份有限公司 | Saudi | IVD |  | iFlash-Anti-TPO | IVD | General IVD(Others)
深圳市亚辉龙生物科技股份有限公司 | Saudi | IVD |  | iFlash-Anti-CCP | IVD | General IVD(Others)
深圳市亚辉龙生物科技股份有限公司 | Saudi | IVD |  | iFlash-Cardiolipin IgM | IVD | General IVD(Others)
深圳市亚辉龙生物科技股份有限公司 | Saudi | IVD |  | iFlash-Anti-B2-Glycoprotein I | IVD | General IVD(Others)
深圳市亚辉龙生物科技股份有限公司 | Saudi | IVD |  | UNION Immune Analyzer | IVD | General IVD(Others)
深圳市亚辉龙生物科技股份有限公司 | Saudi | IVD |  | UNION-Anti-Cardiolipin IgG | IVD | General IVD(Others)
深圳市亚辉龙生物科技股份有限公司 | Saudi | IVD |  | iFlash-Ferritin | IVD | General IVD(Others)
深圳市亚辉龙生物科技股份有限公司 | Saudi | IVD |  | iFlash-Vitamin B12 | IVD | General IVD(Others)
深圳市亚辉龙生物科技股份有限公司 | Saudi | IVD |  | iFlash-FT4 | IVD | General IVD(Others)
深圳市亚辉龙生物科技股份有限公司 | Saudi | IVD |  | UNION-Anti-PR3 IgG | IVD | General IVD(Others)
深圳市亚辉龙生物科技股份有限公司 | Saudi | IVD |  | UNION- CA19-9 | IVD | General IVD(Others)
深圳市亚辉龙生物科技股份有限公司 | Saudi | IVD |  | UNION-AMH | IVD | General IVD(Others)
深圳市亚辉龙生物科技股份有限公司 | Saudi | IVD |  | UNION-Dengue Virus IgG | IVD | General IVD(Others)
深圳市亚辉龙生物科技股份有限公司 | Saudi | IVD |  | UNION-M.Pneumoniae IgG | IVD | General IVD(Others)
深圳市亚辉龙生物科技股份有限公司 | Saudi | IVD |  | UNION-RF IgA | IVD | General IVD(Others)
深圳市亚辉龙生物科技股份有限公司 | Saudi | IVD |  | UNION-RF IgG | IVD | General IVD(Others)
深圳市亚辉龙生物科技股份有限公司 | Saudi | IVD |  | UNION-CA125 | IVD | General IVD(Others)
深圳市亚辉龙生物科技股份有限公司 | Saudi | IVD |  | UNION-CA15-3 | IVD | General IVD(Others)
深圳市亚辉龙生物科技股份有限公司 | Saudi | IVD |  | iFlash-EB VCA IgM | IVD | General IVD(Others)
深圳市亚辉龙生物科技股份有限公司 | Saudi | IVD |  | iFlash-HSV-2 IgM | IVD | General IVD(Others)
深圳市亚辉龙生物科技股份有限公司 | Saudi | IVD |  | iFlash-HSV-1 IgM | IVD | General IVD(Others)
深圳市亚辉龙生物科技股份有限公司 | Saudi | IVD |  | UNION-AFP | IVD | General IVD(Others)
北京热景生物技术股份有限公司 | Saudi | IVD |  | Coronavirus (2019-nCoV)-Antigentest- | IVD | D
杭州博拓生物科技股份有限公司 | Saudi | IVD |  | HBsAg Rapid Test Cassette (Serum/Plasma) | IVD | Annex II List A
杭州博拓生物科技股份有限公司 | Saudi | IVD |  | HCV Rapid Test Cassette (Serum/Plasma) | IVD | Annex II List A
杭州博拓生物科技股份有限公司 | Saudi | IVD |  | HIV 1.2.0 Rapid Test Cassette (Whole Blood/Serum/Plasma) | IVD | Annex II List A
杭州博拓生物科技股份有限公司 | Saudi | IVD |  | hCG Pregnancy Rapid Cassette (Serum/Plasma/Urine) | IVD | General IVD(Others)
杭州博拓生物科技股份有限公司 | Saudi | IVD |  | FOB Rapid Test Cassette(Feces) | IVD | General IVD(Others)
杭州博拓生物科技股份有限公司 | Saudi | IVD |  | Cardiac Troponin I Rapid Test Cassette (Whole Blood/Serum/Plasma) | IVD | General IVD(Others)
杭州博拓生物科技股份有限公司 | Saudi | IVD |  | Multi-Drug 5 Drugs Rapid Test Panel (Urine) (COC/AMP/THC/MTD/MOP) | IVD | General IVD(Others)
杭州博拓生物科技股份有限公司 | Saudi | IVD |  | Multi-Drug 10 Drugs Rapid Test Panel (Urine) (COC/AMP/MET/THC/MTD/MDMA/PCP/BAR/BZO/TCA) | IVD | General IVD(Others)
杭州博拓生物科技股份有限公司 | Saudi | IVD |  | Rubella IgM Rapid Test Cassette ( Serum/Plasma) | IVD | Annex II List B
杭州博拓生物科技股份有限公司 | Saudi | IVD |  | TORCH IgM Combo Rapid Test Cassette (Serum/Plasma) | IVD | Annex II List B
杭州博拓生物科技股份有限公司 | Saudi | IVD |  | CMV IgM Rapid Test Cassette (Serum/ Plasma) | IVD | Annex II List B
杭州博拓生物科技股份有限公司 | Saudi | IVD |  | HAV Rapid Test Cassette (Serum/Plasma) | IVD | General IVD(Others)
杭州博拓生物科技股份有限公司 | Saudi | IVD |  | H. PYLORI ANTIBODY RAPID TEST CASSETTE | IVD | General IVD(Others)
杭州博拓生物科技股份有限公司 | Saudi | IVD |  | HSV 1/2 IgM Rapid Test Cassette (Serum/ Plasma) | IVD | General IVD(Others)
杭州博拓生物科技股份有限公司 | Saudi | IVD |  | TUBERCULOSIS RAPID TEST CASSETTE | IVD | General IVD(Others)
杭州博拓生物科技股份有限公司 | Saudi | IVD |  | Malaria P.f. Rapid Test Cassette (Whole Blood) | IVD | General IVD(Others)
杭州博拓生物科技股份有限公司 | Saudi | IVD |  | Rotavirus/Adenovirus Rapid Test Cassette (Feces) | IVD | General IVD(Others)
杭州博拓生物科技股份有限公司 | Saudi | IVD |  | TOXO IgM Rapid Test Cassette (serum/Plasma) | IVD | Annex II List B
杭州博拓生物科技股份有限公司 | Saudi | IVD |  | Chlamydia Rapid Test Cassette (Swab /Urine) | IVD | Annex II List B
杭州博拓生物科技股份有限公司 | Saudi | IVD |  | PSA Rapid Test Cassette (Whole Blood/Serum/Plasma) | IVD | Annex II List B
杭州博拓生物科技股份有限公司 | Saudi | IVD |  | Gonorrhea Rapid Test Cassette (Swab/Urine) | IVD | General IVD(Others)
杭州博拓生物科技股份有限公司 | Saudi | IVD |  | H. Pylori Antigen Rapid Test Cassette (Feces) | IVD | General IVD(Others)
杭州博拓生物科技股份有限公司 | Saudi | IVD |  | Malaria P.f./Pan Rapid Test Cassette (Whole Blood) | IVD | General IVD(Others)
杭州博拓生物科技股份有限公司 | Saudi | IVD |  | Malaria P.f./P.v Rapid Test Cassette (Whole Blood) | IVD | General IVD(Others)
杭州博拓生物科技股份有限公司 | Saudi | IVD |  | Rotavirus Rapid Test Cassette (Feces) | IVD | General IVD(Others)
杭州博拓生物科技股份有限公司 | Saudi | IVD |  | Syphilis Rapid Test Cassette | IVD | General IVD(Others)
杭州博拓生物科技股份有限公司 | Saudi | IVD |  | DENGUE RAPID TEST CASSETTE (WHOLE BLOOD/SERUM/PLASMA) | IVD | General IVD(Others)
南京诺唯赞生物科技股份有限公司 | Saudi | IVD |  | SARS-CoV-2 RBD Protein IgG Detection Kit (Colloidal Gold-Based) | IVD | General IVD(Others)
南京诺唯赞生物科技股份有限公司 | Saudi | IVD |  | Automatic nucleic acids extraction instrument | IVD | General IVD(Others)
南京诺唯赞生物科技股份有限公司 | Saudi | IVD |  | Severe Acute Respiratory Syndrome Coronavirus 2 (SARS-CoV-2) Antigen Detection Kit (Colloidal Gold-Based) | IVD | D
南京诺唯赞生物科技股份有限公司 | Saudi | IVD |  | 2019-Novel Coronavirus (2019-nCoV) Triplex RT-qPCR Detection Kit | IVD | General IVD(Others)
南京诺唯赞生物科技股份有限公司 | Saudi | IVD |  | Severe Acute Respiratory Syndrome Coronavirus 2 (SARS-CoV-2) Antigen Detection Kit (Colloidal Gold-Based) | IVD | General IVD(Others)
南京诺唯赞生物科技股份有限公司 | Saudi | IVD |  | DNA/RNA Extraction Kit | IVD | General IVD(Others)
迪瑞医疗科技股份有限公司 | Saudi | IVD |  | Urine Analyzer | IVD | General IVD(Others)
迪瑞医疗科技股份有限公司 | Saudi | IVD |  | Urine Sediment Analyzer Detergent | IVD | General IVD(Others)
迪瑞医疗科技股份有限公司 | Saudi | IVD |  | Diluent | IVD | General IVD(Others)
迪瑞医疗科技股份有限公司 | Saudi | IVD |  | Negative Control | IVD | General IVD(Others)
迪瑞医疗科技股份有限公司 | Saudi | IVD |  | Positive Control | IVD | General IVD(Others)
迪瑞医疗科技股份有限公司 | Saudi | IVD |  | BF Diluent | IVD | General IVD(Others)
迪瑞医疗科技股份有限公司 | Saudi | IVD |  | BF-6500 Lyse (SLS-I) | IVD | General IVD(Others)
迪瑞医疗科技股份有限公司 | Saudi | IVD |  | BF Detergent | IVD | General IVD(Others)
迪瑞医疗科技股份有限公司 | Saudi | IVD |  | Lyse | IVD | General IVD(Others)
迪瑞医疗科技股份有限公司 | Saudi | IVD |  | Diluent | IVD | General IVD(Others)
迪瑞医疗科技股份有限公司 | Saudi | IVD |  | Diluent | IVD | General IVD(Others)
迪瑞医疗科技股份有限公司 | Saudi | IVD |  | Negative Control | IVD | General IVD(Others)
迪瑞医疗科技股份有限公司 | Saudi | IVD |  | Positive Control | IVD | General IVD(Others)
迪瑞医疗科技股份有限公司 | Saudi | IVD |  | Sheath | IVD | General IVD(Others)
迪瑞医疗科技股份有限公司 | Saudi | IVD |  | Urine Sediment Analyzer | IVD | General IVD(Others)
迪瑞医疗科技股份有限公司 | Saudi | IVD |  | Urinalysis Hybrid | IVD | General IVD(Others)
迪瑞医疗科技股份有限公司 | Saudi | IVD |  | Focus | IVD | General IVD(Others)
迪瑞医疗科技股份有限公司 | Saudi | IVD |  | Automatic Hematology Analyzer | IVD | General IVD(Others)
迪瑞医疗科技股份有限公司 | Saudi | IVD |  | BF-FDO Lyse | IVD | General IVD(Others)
迪瑞医疗科技股份有限公司 | Saudi | IVD |  | BF-FDT Lyse | IVD | General IVD(Others)
迪瑞医疗科技股份有限公司 | Saudi | IVD |  | Cleanser | IVD | General IVD(Others)
迪瑞医疗科技股份有限公司 | Saudi | IVD |  | Urine Sediment Analyzer Detergent | IVD | General IVD(Others)
迪瑞医疗科技股份有限公司 | Saudi | IVD |  | Focus | IVD | General IVD(Others)
迪瑞医疗科技股份有限公司 | Saudi | IVD |  | Standard Solution | IVD | General IVD(Others)
迪瑞医疗科技股份有限公司 | Saudi | IVD |  | Calibration liquid for specific gravity | IVD | General IVD(Others)
迪瑞医疗科技股份有限公司 | Saudi | IVD |  | Calibration liquid (400NTU) for Turbidity | IVD | General IVD(Others)
迪瑞医疗科技股份有限公司 | Saudi | IVD |  | H series urine analyzer Cleaning liquid for refractometer and turbidimeter | IVD | General IVD(Others)
迪瑞医疗科技股份有限公司 | Saudi | IVD |  | Calibration liquid for specific gravity | IVD | General IVD(Others)
迪瑞医疗科技股份有限公司 | Saudi | IVD |  | H series urine analyzer Cleaning liquid for refractometer and turbidimeter | IVD | General IVD(Others)
迪瑞医疗科技股份有限公司 | Saudi | IVD |  | H series urine analyzer Color Control | IVD | General IVD(Others)
迪瑞医疗科技股份有限公司 | Saudi | IVD |  | Control liquid for specific gravity | IVD | General IVD(Others)
迪瑞医疗科技股份有限公司 | Saudi | IVD |  | Control liquid for turbidity | IVD | General IVD(Others)
迪瑞医疗科技股份有限公司 | Saudi | IVD |  | Cleaning liquid (concentrated type) | IVD | General IVD(Others)
迪瑞医疗科技股份有限公司 | Saudi | IVD |  | Urinalysis Control | IVD | General IVD(Others)
迪瑞医疗科技股份有限公司 | Saudi | IVD |  | Semi- automatic Chemistry Analyzer | IVD | General IVD(Others)
迪瑞医疗科技股份有限公司 | Saudi | IVD |  | CS-Anti-Bacterial Phosphor-free Detergent | IVD | General IVD(Others)
迪瑞医疗科技股份有限公司 | Saudi | IVD |  | ISE Blood Sample Calibrator | IVD | General IVD(Others)
迪瑞医疗科技股份有限公司 | Saudi | IVD |  | ISE Standard Solution | IVD | General IVD(Others)
迪瑞医疗科技股份有限公司 | Saudi | IVD |  | Automatic Hematology Analyzer | IVD | General IVD(Others)
迪瑞医疗科技股份有限公司 | Saudi | IVD |  | BF Diluent | IVD | General IVD(Others)
迪瑞医疗科技股份有限公司 | Saudi | IVD |  | BF-6500 Lyse (SLS-I) | IVD | General IVD(Others)
迪瑞医疗科技股份有限公司 | Saudi | IVD |  | Lyse | IVD | General IVD(Others)
迪瑞医疗科技股份有限公司 | Saudi | IVD |  | Diluent | IVD | General IVD(Others)
迪瑞医疗科技股份有限公司 | Saudi | IVD |  | Urinalysis Control | IVD | General IVD(Others)
迪瑞医疗科技股份有限公司 | Saudi | IVD |  | Urine Sediment Analyzer | IVD | General IVD(Others)
迪瑞医疗科技股份有限公司 | Saudi | IVD |  | Urine Analyzer | IVD | General IVD(Others)
迪瑞医疗科技股份有限公司 | Saudi | IVD |  | 4 ITEMS REAGENT STRIPS FOR URINALYSIS | IVD | General IVD(Others)
迪瑞医疗科技股份有限公司 | Saudi | IVD |  | 3 ITEMS REAGENT STRIPS FOR URINALYSIS | IVD | General IVD(Others)
迪瑞医疗科技股份有限公司 | Saudi | IVD |  | H10‐800 | IVD | General IVD(Others)
迪瑞医疗科技股份有限公司 | Saudi | IVD |  | H11‐800MA | IVD | General IVD(Others)
迪瑞医疗科技股份有限公司 | Saudi | IVD |  | Sheath | IVD | General IVD(Others)
迪瑞医疗科技股份有限公司 | Saudi | IVD |  | Standard Solution | IVD | General IVD(Others)
迪瑞医疗科技股份有限公司 | Saudi | IVD |  | Calibration liquid (400NTU) for Turbidity | IVD | General IVD(Others)
迪瑞医疗科技股份有限公司 | Saudi | IVD |  | Auto-Chemistry Analyzer | IVD | General IVD(Others)
迪瑞医疗科技股份有限公司 | Saudi | IVD |  | CS-6400 Auto-chemistry Analyzer | IVD | General IVD(Others)
迪瑞医疗科技股份有限公司 | Saudi | IVD |  | CS-4000 Auto-chemistry Analyzer | IVD | General IVD(Others)
迪瑞医疗科技股份有限公司 | Saudi | IVD |  | CS-Alkaline Detergent | IVD | General IVD(Others)
迪瑞医疗科技股份有限公司 | Saudi | IVD |  | Clinical Chemical Calibration Serum | IVD | General IVD(Others)
迪瑞医疗科技股份有限公司 | Saudi | IVD |  | Clinical Chemical Quality Control Serum | IVD | General IVD(Others)
迪瑞医疗科技股份有限公司 | Saudi | IVD |  | ISE Blood Quality Control | IVD | General IVD(Others)
迪瑞医疗科技股份有限公司 | Saudi | IVD |  | ISE Diluent | IVD | General IVD(Others)
迪瑞医疗科技股份有限公司 | Saudi | IVD |  | ISE Reference Solution | IVD | General IVD(Others)
迪瑞医疗科技股份有限公司 | Saudi | IVD |  | BF-FDO Lyse | IVD | General IVD(Others)
迪瑞医疗科技股份有限公司 | Saudi | IVD |  | BF-FDT Lyse | IVD | General IVD(Others)
迪瑞医疗科技股份有限公司 | Saudi | IVD |  | H series urine analyzer Color Control | IVD | General IVD(Others)
迪瑞医疗科技股份有限公司 | Saudi | IVD |  | Control liquid for specific gravity | IVD | General IVD(Others)
迪瑞医疗科技股份有限公司 | Saudi | IVD |  | Control liquid for turbidity | IVD | General IVD(Others)
迪瑞医疗科技股份有限公司 | Saudi | IVD |  | Cleaning liquid (concentrated type) | IVD | General IVD(Others)
迪瑞医疗科技股份有限公司 | Saudi | IVD |  | H10 REAGENT STRIPS FOR URINALYSIS | IVD | General IVD(Others)
迪瑞医疗科技股份有限公司 | Saudi | IVD |  | H11‐MA(N) (microalbumin) REAGENT STRIPS FOR URINALYSIS | IVD | General IVD(Others)
迪瑞医疗科技股份有限公司 | Saudi | IVD |  | H14‐Ca | IVD | General IVD(Others)
迪瑞医疗科技股份有限公司 | Saudi | IVD |  | H13‐Cr | IVD | General IVD(Others)
迪瑞医疗科技股份有限公司 | Saudi | IVD |  | 8 ITEMS REAGENT STRIPS FOR URINALYSIS | IVD | General IVD(Others)
迪瑞医疗科技股份有限公司 | Saudi | IVD |  | Cleanser | IVD | General IVD(Others)
迪瑞医疗科技股份有限公司 | Saudi | IVD |  | Urinalysis Hybrid | IVD | General IVD(Others)
迪瑞医疗科技股份有限公司 | Saudi | IVD |  | 5 ITEMS REAGENT STRIPS FOR URINALYSIS | IVD | General IVD(Others)
迪瑞医疗科技股份有限公司 | Saudi | IVD |  | 2 ITEMS REAGENT STRIPS FOR URINALYSIS | IVD | General IVD(Others)
迪瑞医疗科技股份有限公司 | Saudi | IVD |  | GLUCOSE REAGENT STRIPS FOR URINALYSIS | IVD | General IVD(Others)
迪瑞医疗科技股份有限公司 | Saudi | IVD |  | KETONE REAGENT STRIPS FOR URINALYSIS | IVD | General IVD(Others)
迪瑞医疗科技股份有限公司 | Saudi | IVD |  | PROTEIN REAGENT STRIPS FOR URINALYSIS | IVD | General IVD(Others)
迪瑞医疗科技股份有限公司 | Saudi | IVD |  | H11‐800 | IVD | General IVD(Others)
迪瑞医疗科技股份有限公司 | Saudi | IVD |  | H12‐800MA | IVD | General IVD(Others)
深圳普门科技股份有限公司 | Saudi | IVD |  | Cancer Antigen 15-3 (eCLIA) | IVD | General IVD(Others)
深圳普门科技股份有限公司 | Saudi | IVD |  | Carcinoembryonic Antigen (eCLIA) | IVD | General IVD(Others)
深圳普门科技股份有限公司 | Saudi | IVD |  | D-Dimer(eCLIA) | IVD | General IVD(Others)
深圳普门科技股份有限公司 | Saudi | IVD |  | SARS-CoV-2 Neutralization Ab (eCLIA) | IVD | General IVD(Others)
深圳普门科技股份有限公司 | Saudi | IVD |  | Vitamin B12 (eCLIA) | IVD | General IVD(Others)
深圳普门科技股份有限公司 | Saudi | IVD |  | Cancer Antigen 125 (eCLIA) | IVD | General IVD(Others)
深圳普门科技股份有限公司 | Saudi | IVD |  | HbA1c Reagent Kits (HPLC) | IVD | General IVD(Others)
深圳普门科技股份有限公司 | Saudi | IVD |  | Free Thyroxine Kit(Electrochemiluminescence immunoassay) | IVD | General IVD(Others)
深圳普门科技股份有限公司 | Saudi | IVD |  | Microalbumin（mALB）Control | IVD | General IVD(Others)
深圳普门科技股份有限公司 | Saudi | IVD |  | Hypersensitivity C-reactive Protein (hs-CRP)Assay Kits (Lateral Flow Immunoassay) | IVD | General IVD(Others)
深圳普门科技股份有限公司 | Saudi | IVD |  | N-terminal Pro-Brain Natriuretic Peptide (NT-proBNP)Assay Kits (Lateral Flow Immunoassay) | IVD | General IVD(Others)
深圳普门科技股份有限公司 | Saudi | IVD |  | Cardiac Troponin (cTnI)Assay Kits (Lateral Flow Immunoassay) | IVD | General IVD(Others)
深圳普门科技股份有限公司 | Saudi | IVD |  | Microalbumin (mAlb)Assay Kits (Lateral Flow Immunoassay) | IVD | General IVD(Others)
深圳普门科技股份有限公司 | Saudi | IVD |  | Free Triiodothyronine Kit(Electrochemiluminescence immunoassay) | IVD | General IVD(Others)
深圳普门科技股份有限公司 | Saudi | IVD |  | Human Chorionic Gonadotropin (Electrochemiluminescence Immunoassay | IVD | General IVD(Others)
深圳普门科技股份有限公司 | Saudi | IVD |  | Creatine Kinase MB (Electrochemiluminescence Immunoassay) | IVD | General IVD(Others)
深圳普门科技股份有限公司 | Saudi | IVD |  | Creatinine(CREA) Assay Kits (Jaffe Method) | IVD | General IVD(Others)
深圳普门科技股份有限公司 | Saudi | IVD |  | Creatinine (CREA) Calibrator | IVD | General IVD(Others)
深圳普门科技股份有限公司 | Saudi | IVD |  | Myoglobin (Mb)Assay Kits (Lateral Flow Immunoassay) | IVD | General IVD(Others)
深圳普门科技股份有限公司 | Saudi | IVD |  | Creatine Kinase MB (CK-MB)Assay Kits (Lateral Flow Immunoassay) | IVD | General IVD(Others)
深圳普门科技股份有限公司 | Saudi | IVD |  | Procalcitonin | IVD | General IVD(Others)
深圳普门科技股份有限公司 | Saudi | IVD |  | Interleukin-6 | IVD | General IVD(Others)
深圳普门科技股份有限公司 | Saudi | IVD |  | SARS-CoV-2 IgG (Electrochemiluminescence Immunoassay) | IVD | General IVD(Others)
深圳普门科技股份有限公司 | Saudi | IVD |  | Progesterone | IVD | General IVD(Others)
深圳普门科技股份有限公司 | Saudi | IVD |  | Estradiol | IVD | General IVD(Others)
深圳普门科技股份有限公司 | Saudi | IVD |  | Luteinizing Hormone | IVD | General IVD(Others)
深圳普门科技股份有限公司 | Saudi | IVD |  | Total Triiodothyronine | IVD | General IVD(Others)
深圳普门科技股份有限公司 | Saudi | IVD |  | Free Triiodothyronine | IVD | General IVD(Others)
深圳普门科技股份有限公司 | Saudi | IVD |  | Free Thyroxine | IVD | General IVD(Others)
深圳普门科技股份有限公司 | Saudi | IVD |  | Thyroglobulin antibody | IVD | General IVD(Others)
深圳普门科技股份有限公司 | Saudi | IVD |  | Thyroid Peroxidase Antibody | IVD | General IVD(Others)
深圳普门科技股份有限公司 | Saudi | IVD |  | Thyroxine-binding globulin | IVD | General IVD(Others)
深圳普门科技股份有限公司 | Saudi | IVD |  | Troponin I | IVD | General IVD(Others)
深圳普门科技股份有限公司 | Saudi | IVD |  | Heart-type Fatty Acid Binding Protein | IVD | General IVD(Others)
深圳普门科技股份有限公司 | Saudi | IVD |  | Lipoprotein-Associated Phospholipase A2 | IVD | General IVD(Others)
深圳普门科技股份有限公司 | Saudi | IVD |  | 25-OH Vitamin D Total | IVD | General IVD(Others)
深圳普门科技股份有限公司 | Saudi | IVD |  | C-peptide | IVD | General IVD(Others)
深圳普门科技股份有限公司 | Saudi | IVD |  | Insulin (Electrochemiluminescence Immunoassay) | IVD | General IVD(Others)
深圳普门科技股份有限公司 | Saudi | IVD |  | Assay cup | IVD | General IVD(Others)
深圳普门科技股份有限公司 | Saudi | IVD |  | Human Chorionic Gonadotropin (Electrochemiluminescence Immunoassay | IVD | General IVD(Others)
深圳普门科技股份有限公司 | Saudi | IVD |  | Creatine Kinase MB (Electrochemiluminescence Immunoassay) | IVD | General IVD(Others)
深圳普门科技股份有限公司 | Saudi | IVD |  | Microalbuminuria Assay Kits (Nephelometry) | IVD | General IVD(Others)
深圳普门科技股份有限公司 | Saudi | IVD |  | Creatinine(CREA) Assay Kits (Jaffe Method) | IVD | General IVD(Others)
深圳普门科技股份有限公司 | Saudi | IVD |  | Creatinine (CREA) Calibrator | IVD | General IVD(Others)
深圳普门科技股份有限公司 | Saudi | IVD |  | Procalcitonin (PCT)Assay Kits (Lateral Flow Immunoassay) | IVD | General IVD(Others)
深圳普门科技股份有限公司 | Saudi | IVD |  | Hypersensitivity C-reactive Protein (hs-CRP)Assay Kits (Lateral Flow Immunoassay) | IVD | General IVD(Others)
深圳普门科技股份有限公司 | Saudi | IVD |  | Cystatin C (Cys-C)Assay Kits (Latex-enhanced Nephelometry) | IVD | General IVD(Others)
深圳普门科技股份有限公司 | Saudi | IVD |  | HbA1c Reagent Kits (HPLC) | IVD | General IVD(Others)
深圳普门科技股份有限公司 | Saudi | IVD |  | HbA1c Calibrator | IVD | General IVD(Others)
深圳普门科技股份有限公司 | Saudi | IVD |  | HbA1c Control Material | IVD | General IVD(Others)
深圳普门科技股份有限公司 | Saudi | IVD |  | Thyroid stimulating hormone (Electrochemiluminescence immunoassay) | IVD | General IVD(Others)
深圳普门科技股份有限公司 | Saudi | IVD |  | Total Thyroxine Kit(Electrochemiluminescence immunoassay) | IVD | General IVD(Others)
深圳普门科技股份有限公司 | Saudi | IVD |  | Free Thyroxine Kit(Electrochemiluminescence immunoassay) | IVD | General IVD(Others)
深圳普门科技股份有限公司 | Saudi | IVD |  | Lateral Flow Immunoassay Analyzer | IVD | General IVD(Others)
深圳普门科技股份有限公司 | Saudi | IVD |  | Automated ECLImmunoassay Analyzer | IVD | General IVD(Others)
深圳普门科技股份有限公司 | Saudi | IVD |  | HbA1c Control Material | IVD | General IVD(Others)
深圳普门科技股份有限公司 | Saudi | IVD |  | HbA1c Calibrator | IVD | General IVD(Others)
深圳普门科技股份有限公司 | Saudi | IVD |  | ß-THALASSAEMIA & HbA1c Reagent Kit (HPLC) | IVD | General IVD(Others)
深圳普门科技股份有限公司 | Saudi | IVD |  | B-THALASSAEMIA & HbA1c Control Material | IVD | General IVD(Others)
深圳普门科技股份有限公司 | Saudi | IVD |  | Hemoglobin Analyzer(HPLC) | IVD | General IVD(Others)
深圳普门科技股份有限公司 | Saudi | IVD |  | Automated ECLImmunoassay Analyzer | IVD | General IVD(Others)
深圳普门科技股份有限公司 | Saudi | IVD |  | Fully Automated Urine ACR Analyzer | IVD | General IVD(Others)
深圳普门科技股份有限公司 | Saudi | IVD |  | Alpha-Fetoprotein (eCLIA) | IVD | General IVD(Others)
深圳普门科技股份有限公司 | Saudi | IVD |  | N-terminal pro B-type Natriuretic Peptide STAT (eCLIA) | IVD | General IVD(Others)
深圳普门科技股份有限公司 | Saudi | IVD |  | High-Sensitivity Troponin T STAT eCLIA | IVD | General IVD(Others)
深圳普门科技股份有限公司 | Saudi | IVD |  | Creatine Kinase MB STAT eCLIA | IVD | General IVD(Others)
深圳普门科技股份有限公司 | Saudi | IVD |  | Myoglobin STAT eCLIA | IVD | General IVD(Others)
深圳普门科技股份有限公司 | Saudi | IVD |  | Carbonhydrate Antigen 19-9 (eCLIA) | IVD | General IVD(Others)
深圳普门科技股份有限公司 | Saudi | IVD |  | HbA1c Calibrator | IVD | General IVD(Others)
深圳普门科技股份有限公司 | Saudi | IVD |  | HbA1c Control Material | IVD | General IVD(Others)
深圳普门科技股份有限公司 | Saudi | IVD |  | Thyroid stimulating hormone (Electrochemiluminescence immunoassay) | IVD | General IVD(Others)
深圳普门科技股份有限公司 | Saudi | IVD |  | Total Thyroxine Kit(Electrochemiluminescence immunoassay) | IVD | General IVD(Others)
深圳普门科技股份有限公司 | Saudi | IVD |  | Total Triiodothyronine Kit(Electrochemiluminescence immunoassay) | IVD | General IVD(Others)
深圳普门科技股份有限公司 | Saudi | IVD |  | Microalbumin (mALB) Calibrator | IVD | General IVD(Others)
深圳普门科技股份有限公司 | Saudi | IVD |  | Cleaning solution | IVD | General IVD(Others)
深圳普门科技股份有限公司 | Saudi | IVD |  | Procalcitonin (PCT)Assay Kits (Lateral Flow Immunoassay) | IVD | General IVD(Others)
深圳普门科技股份有限公司 | Saudi | IVD |  | Cystatin C (Cys-C)Assay Kits (Latex-enhanced Nephelometry) | IVD | General IVD(Others)
深圳普门科技股份有限公司 | Saudi | IVD |  | D-dimerAssay Kits (Latex-enhanced Nephelometry) | IVD | General IVD(Others)
深圳普门科技股份有限公司 | Saudi | IVD |  | Myoglobin (Electrochemiluminescence Immunoassay) | IVD | General IVD(Others)
深圳普门科技股份有限公司 | Saudi | IVD |  | N-terminal pro B-type Natriuretic Peptide(Electrochemiluminescence Immunoassay) | IVD | General IVD(Others)
深圳普门科技股份有限公司 | Saudi | IVD |  | Multi Control Cardiac Marker | IVD | General IVD(Others)
深圳普门科技股份有限公司 | Saudi | IVD |  | Microalbuminuria Assay Kits (Nephelometry) | IVD | General IVD(Others)
深圳普门科技股份有限公司 | Saudi | IVD |  | Creatinine (CREA) Control | IVD | General IVD(Others)
深圳普门科技股份有限公司 | Saudi | IVD |  | Heart FattyAcid-binding Protein(H-FABP)Assay Kits (Lateral Flow Immunoassay) | IVD | General IVD(Others)
深圳普门科技股份有限公司 | Saudi | IVD |  | HbA1cAssay Kits (Lateral Flow Immunoassay) | IVD | General IVD(Others)
深圳普门科技股份有限公司 | Saudi | IVD |  | Lateral Flow Immunoassay Analyzer | IVD | General IVD(Others)
深圳普门科技股份有限公司 | Saudi | IVD |  | HbA1c Control Material | IVD | General IVD(Others)
深圳普门科技股份有限公司 | Saudi | IVD |  | ß-THALASSAEMIA & HbA1c Reagent Kit (HPLC) | IVD | General IVD(Others)
深圳普门科技股份有限公司 | Saudi | IVD |  | ß-THALASSAEMIA & HbA1c Calibrator | IVD | General IVD(Others)
深圳普门科技股份有限公司 | Saudi | IVD |  | ß-THALASSAEMIA & HbA1c Control Material | IVD | General IVD(Others)
深圳普门科技股份有限公司 | Saudi | IVD |  | ß-THALASSAEMIA & HbA1c Assay Column (HPLC) | IVD | General IVD(Others)
深圳普门科技股份有限公司 | Saudi | IVD |  | Alpha-Fetoprotein (eCLIA) | IVD | General IVD(Others)
深圳普门科技股份有限公司 | Saudi | IVD |  | Carbonhydrate Antigen 19-9 (eCLIA) | IVD | General IVD(Others)
深圳普门科技股份有限公司 | Saudi | IVD |  | Carcinoembryonic Antigen (eCLIA) | IVD | General IVD(Others)
深圳普门科技股份有限公司 | Saudi | IVD |  | SARS-CoV-2 Neutralization Ab (eCLIA) | IVD | General IVD(Others)
深圳普门科技股份有限公司 | Saudi | IVD |  | Vitamin B12 (eCLIA) | IVD | General IVD(Others)
深圳普门科技股份有限公司 | Saudi | IVD |  | N-terminal pro B-type Natriuretic Peptide STAT (eCLIA) | IVD | General IVD(Others)
深圳普门科技股份有限公司 | Saudi | IVD |  | Creatine Kinase MB STAT eCLIA | IVD | General IVD(Others)
深圳普门科技股份有限公司 | Saudi | IVD |  | Automated ECL Immunoassay Analyzer | IVD | General IVD(Others)
深圳普门科技股份有限公司 | Saudi | IVD |  | High Sensitivity C-reactive Protein | IVD | General IVD(Others)
深圳普门科技股份有限公司 | Saudi | IVD |  | SARS-CoV-2 IgM (Electrochemiluminescence Immunoassay) | IVD | General IVD(Others)
深圳普门科技股份有限公司 | Saudi | IVD |  | Human Chorionic Gonadotropin | IVD | General IVD(Others)
深圳普门科技股份有限公司 | Saudi | IVD |  | Testosterone | IVD | General IVD(Others)
深圳普门科技股份有限公司 | Saudi | IVD |  | Prolactin | IVD | General IVD(Others)
深圳普门科技股份有限公司 | Saudi | IVD |  | Follicle-Stimulating Hormone | IVD | General IVD(Others)
深圳普门科技股份有限公司 | Saudi | IVD |  | Creatine kinase MB | IVD | General IVD(Others)
深圳普门科技股份有限公司 | Saudi | IVD |  | Myoglobin | IVD | General IVD(Others)
深圳普门科技股份有限公司 | Saudi | IVD |  | N-terminal pro B-type Natriuretic Peptide | IVD | General IVD(Others)
深圳普门科技股份有限公司 | Saudi | IVD |  | Thyroid Stimulating Hormone | IVD | General IVD(Others)
深圳普门科技股份有限公司 | Saudi | IVD |  | Total Thyroxine | IVD | General IVD(Others)
深圳普门科技股份有限公司 | Saudi | IVD |  | Thyroglobulin | IVD | General IVD(Others)
深圳普门科技股份有限公司 | Saudi | IVD |  | Calcitonin | IVD | General IVD(Others)
深圳普门科技股份有限公司 | Saudi | IVD |  | Multi Control Cardiac Marker | IVD | General IVD(Others)
深圳普门科技股份有限公司 | Saudi | IVD |  | Folate | IVD | General IVD(Others)
深圳普门科技股份有限公司 | Saudi | IVD |  | Ferritin | IVD | General IVD(Others)
深圳普门科技股份有限公司 | Saudi | IVD |  | Pepsinogen I | IVD | General IVD(Others)
深圳普门科技股份有限公司 | Saudi | IVD |  | Pepsinogen II | IVD | General IVD(Others)
深圳普门科技股份有限公司 | Saudi | IVD |  | Auffer | IVD | General IVD(Others)
深圳普门科技股份有限公司 | Saudi | IVD |  | Buffer | IVD | General IVD(Others)
深圳普门科技股份有限公司 | Saudi | IVD |  | Concentrated Washing Buffer | IVD | General IVD(Others)
深圳普门科技股份有限公司 | Saudi | IVD |  | Lifotronic Anti-HCV (eCLIA) | IVD | D
深圳普门科技股份有限公司 | Saudi | IVD |  | Lifotronic Anti-HCV Controls | IVD | D
深圳普门科技股份有限公司 | Saudi | IVD |  | Lifotronic HIV Ag+Ab Controls | IVD | D
深圳普门科技股份有限公司 | Saudi | IVD |  | Lifotronic Syphilis (eCLIA) | IVD | D
深圳普门科技股份有限公司 | Saudi | IVD |  | Free Triiodothyronine Kit(Electrochemiluminescence immunoassay) | IVD | General IVD(Others)
深圳普门科技股份有限公司 | Saudi | IVD |  | Myoglobin (Electrochemiluminescence Immunoassay) | IVD | General IVD(Others)
深圳普门科技股份有限公司 | Saudi | IVD |  | N-terminal pro B-type Natriuretic Peptide(Electrochemiluminescence Immunoassay) | IVD | General IVD(Others)
深圳普门科技股份有限公司 | Saudi | IVD |  | Multi Control Cardiac Marker | IVD | General IVD(Others)
深圳普门科技股份有限公司 | Saudi | IVD |  | Creatinine (CREA) Control | IVD | General IVD(Others)
深圳普门科技股份有限公司 | Saudi | IVD |  | Microalbumin (mALB) Calibrator | IVD | General IVD(Others)
深圳普门科技股份有限公司 | Saudi | IVD |  | Microalbumin（mALB）Control | IVD | General IVD(Others)
深圳普门科技股份有限公司 | Saudi | IVD |  | Cleaning solution | IVD | General IVD(Others)
深圳普门科技股份有限公司 | Saudi | IVD |  | N-terminal Pro-Brain Natriuretic Peptide (NT-proBNP)Assay Kits (Lateral Flow Immunoassay) | IVD | General IVD(Others)
深圳普门科技股份有限公司 | Saudi | IVD |  | Cardiac Troponin (cTnI)Assay Kits (Lateral Flow Immunoassay) | IVD | General IVD(Others)
深圳普门科技股份有限公司 | Saudi | IVD |  | Microalbumin (mAlb)Assay Kits (Lateral Flow Immunoassay) | IVD | General IVD(Others)
深圳普门科技股份有限公司 | Saudi | IVD |  | D-dimerAssay Kits (Latex-enhanced Nephelometry) | IVD | General IVD(Others)
深圳普门科技股份有限公司 | Saudi | IVD |  | Total Triiodothyronine Kit(Electrochemiluminescence immunoassay) | IVD | General IVD(Others)
深圳普门科技股份有限公司 | Saudi | IVD |  | Myoglobin (Mb)Assay Kits (Lateral Flow Immunoassay) | IVD | General IVD(Others)
深圳普门科技股份有限公司 | Saudi | IVD |  | Creatine Kinase MB (CK-MB)Assay Kits (Lateral Flow Immunoassay) | IVD | General IVD(Others)
深圳普门科技股份有限公司 | Saudi | IVD |  | Heart FattyAcid-binding Protein(H-FABP)Assay Kits (Lateral Flow Immunoassay) | IVD | General IVD(Others)
深圳普门科技股份有限公司 | Saudi | IVD |  | HbA1cAssay Kits (Lateral Flow Immunoassay) | IVD | General IVD(Others)
深圳普门科技股份有限公司 | Saudi | IVD |  | Lifotronic Eluent C | IVD | A
深圳普门科技股份有限公司 | Saudi | IVD |  | Lifotronic Hemolytic Agent L | IVD | A
深圳普门科技股份有限公司 | Saudi | IVD |  | Lifotronic Probe Rinse Solution | IVD | A
深圳普门科技股份有限公司 | Saudi | IVD |  | Lifotronic Eluent A | IVD | A
深圳普门科技股份有限公司 | Saudi | IVD |  | Hemoglobin Analyzer(HPLC) | IVD | General IVD(Others)
深圳普门科技股份有限公司 | Saudi | IVD |  | Hemoglobin Analyzer (HPLC) | IVD | General IVD(Others)
深圳普门科技股份有限公司 | Saudi | IVD |  | HbA1c Reagent Kits (HPLC) | IVD | General IVD(Others)
深圳普门科技股份有限公司 | Saudi | IVD |  | HbA1c Analyser | IVD | General IVD(Others)
深圳普门科技股份有限公司 | Saudi | IVD |  | B-THALASSAEMIA & HbA1c Calibrator | IVD | General IVD(Others)
深圳普门科技股份有限公司 | Saudi | IVD |  | Chromatographic column (HPLC) | IVD | General IVD(Others)
深圳普门科技股份有限公司 | Saudi | IVD |  | High-Voltage Adjustment Reagent | IVD | General IVD(Others)
深圳普门科技股份有限公司 | Saudi | IVD |  | SARS-Cov-2 Antigen (GICA) Covid-19 | IVD | D
深圳普门科技股份有限公司 | Saudi | IVD |  | High-Voltage Adjustment Buffer | IVD | General IVD(Others)
深圳普门科技股份有限公司 | Saudi | IVD |  | Anti-Mullerian Hormone (eCLIA) | IVD | General IVD(Others)
深圳普门科技股份有限公司 | Saudi | IVD |  | Collagen Type IV (CIV) eCLIA | IVD | General IVD(Others)
深圳普门科技股份有限公司 | Saudi | IVD |  | Procollagen III N-terminal peptide (PIIINP) eCLIA | IVD | General IVD(Others)
深圳普门科技股份有限公司 | Saudi | IVD |  | Laminin (LN) eCLIA | IVD | General IVD(Others)
深圳普门科技股份有限公司 | Saudi | IVD |  | Cholylglycine (CG) eCLIA | IVD | General IVD(Others)
深圳普门科技股份有限公司 | Saudi | IVD |  | Measuring Cell Maintenance Buffer | IVD | General IVD(Others)
深圳普门科技股份有限公司 | Saudi | IVD |  | SARS-Cov-2 Antigen (GICA) | IVD | D
深圳普门科技股份有限公司 | Saudi | IVD |  | Hemoglobin Analyzer (HPLC) | IVD | General IVD(Others)
深圳普门科技股份有限公司 | Saudi | IVD |  | HbA1c Reagent Kits (HPLC) | IVD | General IVD(Others)
深圳普门科技股份有限公司 | Saudi | IVD |  | HbA1c Calibrator | IVD | General IVD(Others)
深圳普门科技股份有限公司 | Saudi | IVD |  | Chromatography Column (HPLC) | IVD | General IVD(Others)
深圳普门科技股份有限公司 | Saudi | IVD |  | Cancer Antigen 15-3 (eCLIA) | IVD | General IVD(Others)
深圳普门科技股份有限公司 | Saudi | IVD |  | D-Dimer(eCLIA) | IVD | General IVD(Others)
深圳普门科技股份有限公司 | Saudi | IVD |  | High-Sensitivity Troponin T STAT eCLIA | IVD | General IVD(Others)
深圳普门科技股份有限公司 | Saudi | IVD |  | Myoglobin STAT eCLIA | IVD | General IVD(Others)
深圳普门科技股份有限公司 | Saudi | IVD |  | Cancer Antigen 125 (eCLIA) | IVD | General IVD(Others)
深圳普门科技股份有限公司 | Saudi | IVD |  | Lifotronic HBsAg (eCLIA) | IVD | D
深圳普门科技股份有限公司 | Saudi | IVD |  | Lifotronic HBsAg Controls | IVD | D
深圳普门科技股份有限公司 | Saudi | IVD |  | Lifotronic HIV Ag+Ab (eCLIA) | IVD | D
深圳普门科技股份有限公司 | Saudi | IVD |  | Lifotronic Syphilis Control | IVD | D
深圳普门科技股份有限公司 | Saudi | IVD |  | Lifotronic Eluent B | IVD | A
深圳普门科技股份有限公司 | Saudi | IVD |  | Lifotronic Hemoglobin Analyzer (HPLC) | IVD | A
北京英诺特生物技术股份有限公司 | Saudi | IVD |  | 2019-nCoV Ag Test (Latex Chromatography Assay) | IVD | General IVD(Others)
北京英诺特生物技术股份有限公司 | Saudi | IVD |  | HCG Pregnancy Rapid Test | IVD | Self Test
爱威科技股份有限公司 | Saudi | IVD |  | AVE Diluent | IVD | General IVD(Others)
爱威科技股份有限公司 | Saudi | IVD |  | Fecal Occult Blood Rapid Test Kit Colloidal Gold | IVD | General IVD(Others)
爱威科技股份有限公司 | Saudi | IVD |  | Transferrin Rapid Test Kit Colloidal Gold | IVD | General IVD(Others)
爱威科技股份有限公司 | Saudi | IVD |  | Fecal Occult Blood and Transferrin Rapid Test Kit Colloidal Gold | IVD | General IVD(Others)
爱威科技股份有限公司 | Saudi | IVD |  | Fully Automated Feces Analyzer | IVD | General IVD(Others)
爱威科技股份有限公司 | Saudi | IVD |  | Fecal Occult Blood Rapid Test Kit Duplex | IVD | General IVD(Others)
广州阳普医疗科技股份有限公司 | Saudi | IVD |  | Gel and Clot Activator | IVD | General IVD(Others)
广州阳普医疗科技股份有限公司 | Saudi | IVD |  | EDTA.K2 | IVD | General IVD(Others)
广州阳普医疗科技股份有限公司 | Saudi | IVD |  | No Additive | IVD | General IVD(Others)
广州阳普医疗科技股份有限公司 | Saudi | IVD |  | Flouride/Oxalate | IVD | General IVD(Others)
广州阳普医疗科技股份有限公司 | Saudi | IVD |  | ESR/4NC (0.129M) | IVD | General IVD(Others)
广州阳普医疗科技股份有限公司 | Saudi | IVD |  | Clot Activator | IVD | General IVD(Others)
广州阳普医疗科技股份有限公司 | Saudi | IVD |  | EDTA.K3 | IVD | General IVD(Others)
广州阳普医疗科技股份有限公司 | Saudi | IVD |  | Lithium Heparin | IVD | General IVD(Others)
广州阳普医疗科技股份有限公司 | Saudi | IVD |  | Citrate/9NC (0.129M) | IVD | General IVD(Others)
广州阳普医疗科技股份有限公司 | Saudi | IVD |  | Gel & Lithium Heparin | IVD | General IVD(Others)
广州阳普医疗科技股份有限公司 | Saudi | IVD |  | Sodium Heparin | IVD | General IVD(Others)
广州阳普医疗科技股份有限公司 | Saudi | IVD |  | IMPROVIRAL NAT Medium | IVD | General IVD(Others)
广州阳普医疗科技股份有限公司 | Saudi | IVD |  | Gel and Clot Activator | IVD | General IVD(Others)
广州阳普医疗科技股份有限公司 | Saudi | IVD |  | EDTA.K3 | IVD | General IVD(Others)
广州阳普医疗科技股份有限公司 | Saudi | IVD |  | EDTA.K2 | IVD | General IVD(Others)
广州阳普医疗科技股份有限公司 | Saudi | IVD |  | No Additive | IVD | General IVD(Others)
广州阳普医疗科技股份有限公司 | Saudi | IVD |  | Citrate/9NC (0.129M) | IVD | General IVD(Others)
广州阳普医疗科技股份有限公司 | Saudi | IVD |  | ESR/4NC (0.129M) | IVD | General IVD(Others)
广州阳普医疗科技股份有限公司 | Saudi | IVD |  | Gel&clot activator | IVD | General IVD(Others)
广州阳普医疗科技股份有限公司 | Saudi | IVD |  | NO ADDITIVE | IVD | General IVD(Others)
广州阳普医疗科技股份有限公司 | Saudi | IVD |  | GEL&LITHIUM HEPARIN | IVD | General IVD(Others)
广州阳普医疗科技股份有限公司 | Saudi | IVD |  | FLOURIDE OXALATE | IVD | General IVD(Others)
广州阳普医疗科技股份有限公司 | Saudi | IVD |  | Trisodium citrate(1:4)(0.129mol/L) | IVD | General IVD(Others)
广州阳普医疗科技股份有限公司 | Saudi | IVD |  | Viral Preservative Medium(VPM) | IVD | General IVD(Others)
广州阳普医疗科技股份有限公司 | Saudi | IVD |  | Lithium Heparin | IVD | General IVD(Others)
广州阳普医疗科技股份有限公司 | Saudi | IVD |  | Gel & Lithium Heparin | IVD | General IVD(Others)
广州阳普医疗科技股份有限公司 | Saudi | IVD |  | Flouride/Oxalate | IVD | General IVD(Others)
广州阳普医疗科技股份有限公司 | Saudi | IVD |  | Sodium Heparin | IVD | General IVD(Others)
广州阳普医疗科技股份有限公司 | Saudi | IVD |  | Clot Activator | IVD | General IVD(Others)
广州阳普医疗科技股份有限公司 | Saudi | IVD |  | EDTA.K3 | IVD | General IVD(Others)
广州阳普医疗科技股份有限公司 | Saudi | IVD |  | LITHIUM HEPARIN | IVD | General IVD(Others)
广州阳普医疗科技股份有限公司 | Saudi | IVD |  | TRISODIUM CITRATE (1:9)(0.109M) | IVD | General IVD(Others)
广州阳普医疗科技股份有限公司 | Saudi | IVD |  | Sodium Heparin | IVD | General IVD(Others)
深圳华大智造科技股份有限公司 | Saudi | IVD |  | DNA Sequencing Library Preparation System | IVD | General IVD(Others)
深圳华大智造科技股份有限公司 | Saudi | IVD |  | Automated Nucleic Acid Extractor | IVD | General IVD(Others)
深圳华大智造科技股份有限公司 | Saudi | IVD |  | Nucleic Acid Extraction Kit | IVD | General IVD(Others)
深圳华大智造科技股份有限公司 | Saudi | IVD |  | Sample Transfer Processing System | IVD | General IVD(Others)
深圳华大智造科技股份有限公司 | Saudi | IVD |  | Universal Sequencing Reaction Kit | IVD | A
深圳迈瑞生物医疗电子股份有限公司 | Saudi | IVD |  | Chemistry Analyzer | IVD | General IVD(Others)
深圳迈瑞生物医疗电子股份有限公司 | Saudi | IVD |  | Semi-auto Chemistry Analyzer | IVD | General IVD(Others)
深圳迈瑞生物医疗电子股份有限公司 | Saudi | IVD |  | Albumin Kit (Bromcresol Green Method) | IVD | General IVD(Others)
深圳迈瑞生物医疗电子股份有限公司 | Saudi | IVD |  | Alkaline phosphatase Kit (IFCC Modified Method) | IVD | General IVD(Others)
深圳迈瑞生物医疗电子股份有限公司 | Saudi | IVD |  | α-Amylase Kit (IFCC Method) | IVD | General IVD(Others)
深圳迈瑞生物医疗电子股份有限公司 | Saudi | IVD |  | Apolipoprotein B Kit (Turbidimetry Method) | IVD | General IVD(Others)
深圳迈瑞生物医疗电子股份有限公司 | Saudi | IVD |  | Bilirubin Direct Kit (DSA Method) | IVD | General IVD(Others)
深圳迈瑞生物医疗电子股份有限公司 | Saudi | IVD |  | Bilirubin Total Kit (DSA Method) | IVD | General IVD(Others)
深圳迈瑞生物医疗电子股份有限公司 | Saudi | IVD |  | Bilirubin Total Kit (VOX Method) | IVD | General IVD(Others)
深圳迈瑞生物医疗电子股份有限公司 | Saudi | IVD |  | Total Cholesterol Kit (CHOD-POD Method) | IVD | General IVD(Others)
深圳迈瑞生物医疗电子股份有限公司 | Saudi | IVD |  | Triglycerides Kit (GPO-POD Method) | IVD | General IVD(Others)
深圳迈瑞生物医疗电子股份有限公司 | Saudi | IVD |  | Urea Kit (Urease-GLDH,UV Method) | IVD | General IVD(Others)
深圳迈瑞生物医疗电子股份有限公司 | Saudi | IVD |  | Cholinesterase (CHE) Kit (DGKC Method) | IVD | General IVD(Others)
深圳迈瑞生物医疗电子股份有限公司 | Saudi | IVD |  | Fructosamine (FUN) Kit (Colorimetric Assay) | IVD | General IVD(Others)
深圳迈瑞生物医疗电子股份有限公司 | Saudi | IVD |  | Hemoglobin A1c Kit (Enzymatic Assay Method) | IVD | General IVD(Others)
深圳迈瑞生物医疗电子股份有限公司 | Saudi | IVD |  | Lipase Kit (Enzymatic Colorimetric Assay Method) | IVD | General IVD(Others)
深圳迈瑞生物医疗电子股份有限公司 | Saudi | IVD |  | MR Urine Quality Control | IVD | General IVD(Others)
深圳迈瑞生物医疗电子股份有限公司 | Saudi | IVD |  | MR Detergent Solution | IVD | General IVD(Others)
深圳迈瑞生物医疗电子股份有限公司 | Saudi | IVD |  | Multi Sera Calibrator | IVD | General IVD(Others)
深圳迈瑞生物医疗电子股份有限公司 | Saudi | IVD |  | Calcium Kit (Arsenazo Ⅲ Method) | IVD | General IVD(Others)
深圳迈瑞生物医疗电子股份有限公司 | Saudi | IVD |  | Creatine Kinase Kit (IFCC Method) | IVD | General IVD(Others)
深圳迈瑞生物医疗电子股份有限公司 | Saudi | IVD |  | Creatine Kinase-MB Kit (IFCC Method) | IVD | General IVD(Others)
深圳迈瑞生物医疗电子股份有限公司 | Saudi | IVD |  | Creatinine Kit (Sarcosine Oxidase Method) | IVD | General IVD(Others)
深圳迈瑞生物医疗电子股份有限公司 | Saudi | IVD |  | Glucose Kit (GOD-POD Method) | IVD | General IVD(Others)
深圳迈瑞生物医疗电子股份有限公司 | Saudi | IVD |  | Glucose Kit (HK Method) | IVD | General IVD(Others)
深圳迈瑞生物医疗电子股份有限公司 | Saudi | IVD |  | α-Hydroxybutyrate Dehydrogenase kit (DGKC Method) | IVD | General IVD(Others)
深圳迈瑞生物医疗电子股份有限公司 | Saudi | IVD |  | Specific Proteins Calibrator | IVD | General IVD(Others)
深圳迈瑞生物医疗电子股份有限公司 | Saudi | IVD |  | Prealbumin Calibrator | IVD | General IVD(Others)
深圳迈瑞生物医疗电子股份有限公司 | Saudi | IVD |  | Lipoprotein (a) Calibrator | IVD | General IVD(Others)
深圳迈瑞生物医疗电子股份有限公司 | Saudi | IVD |  | CK-MB Calibrator | IVD | General IVD(Others)
深圳迈瑞生物医疗电子股份有限公司 | Saudi | IVD |  | HDL-Cholesterol Kit (HDL-C Direct method) | IVD | General IVD(Others)
深圳迈瑞生物医疗电子股份有限公司 | Saudi | IVD |  | LDL-Cholesterol Kit (LDL-C Direct method) | IVD | General IVD(Others)
深圳迈瑞生物医疗电子股份有限公司 | Saudi | IVD |  | Magnesium Kit (Xylidyl Blue Method) | IVD | General IVD(Others)
深圳迈瑞生物医疗电子股份有限公司 | Saudi | IVD |  | Phosphorus Kit (Phosphomolybdate Method) | IVD | General IVD(Others)
深圳迈瑞生物医疗电子股份有限公司 | Saudi | IVD |  | β2-Microglobulin Kit (Latex Immunoturbidimetric Method) | IVD | General IVD(Others)
深圳迈瑞生物医疗电子股份有限公司 | Saudi | IVD |  | β2-Microglobulin Control | IVD | General IVD(Others)
深圳迈瑞生物医疗电子股份有限公司 | Saudi | IVD |  | High Sensitivity C-reaction Protein Kit（ Particle-enhanced Immunoturbidimetric Assay Method） | IVD | General IVD(Others)
深圳迈瑞生物医疗电子股份有限公司 | Saudi | IVD |  | Total Protein in Urine/CSF(TPUC) Kit (Pyrogallol Red-Molybdate Method) | IVD | General IVD(Others)
深圳迈瑞生物医疗电子股份有限公司 | Saudi | IVD |  | TPUC Control | IVD | General IVD(Others)
深圳迈瑞生物医疗电子股份有限公司 | Saudi | IVD |  | Angiotensin Converting Enzyme (Enzymatic Colorimetric Assay Method) | IVD | General IVD(Others)
深圳迈瑞生物医疗电子股份有限公司 | Saudi | IVD |  | ACE calibrator | IVD | General IVD(Others)
深圳迈瑞生物医疗电子股份有限公司 | Saudi | IVD |  | ADA Calibrator | IVD | General IVD(Others)
深圳迈瑞生物医疗电子股份有限公司 | Saudi | IVD |  | LC lyse | IVD | General IVD(Others)
深圳迈瑞生物医疗电子股份有限公司 | Saudi | IVD |  | C-reactive Protein (CRP) Kit (Latex Immunoturbidimetric Method) | IVD | General IVD(Others)
深圳迈瑞生物医疗电子股份有限公司 | Saudi | IVD |  | Hemoglobin A1c Calibrator | IVD | General IVD(Others)
深圳迈瑞生物医疗电子股份有限公司 | Saudi | IVD |  | Automated Glycohemoglobin Analyzer | IVD | General IVD(Others)
深圳迈瑞生物医疗电子股份有限公司 | Saudi | IVD |  | Chemistry Analyzer | IVD | General IVD(Others)
深圳迈瑞生物医疗电子股份有限公司 | Saudi | IVD |  | Hemoglobin A1c Kit (Enzymatic Assay Method) | IVD | General IVD(Others)
深圳迈瑞生物医疗电子股份有限公司 | Saudi | IVD |  | HbA1c Control N | IVD | General IVD(Others)
深圳迈瑞生物医疗电子股份有限公司 | Saudi | IVD |  | C-reactive Protein (CRP) Calibrator | IVD | General IVD(Others)
深圳迈瑞生物医疗电子股份有限公司 | Saudi | IVD |  | M-52D Diluent | IVD | General IVD(Others)
深圳迈瑞生物医疗电子股份有限公司 | Saudi | IVD |  | M-52LH Lyse | IVD | General IVD(Others)
深圳迈瑞生物医疗电子股份有限公司 | Saudi | IVD |  | BC-6D Hematology Control | IVD | General IVD(Others)
深圳迈瑞生物医疗电子股份有限公司 | Saudi | IVD |  | Microalbumin (mALB) Kit (Immunoturbidimetric Assay Method) | IVD | General IVD(Others)
深圳迈瑞生物医疗电子股份有限公司 | Saudi | IVD |  | MALB Control | IVD | General IVD(Others)
深圳迈瑞生物医疗电子股份有限公司 | Saudi | IVD |  | MALB Calibrator | IVD | General IVD(Others)
深圳迈瑞生物医疗电子股份有限公司 | Saudi | IVD |  | Cystatin C (CysC II) Kit (Latex Immunoturbidimetric Method) | IVD | General IVD(Others)
深圳迈瑞生物医疗电子股份有限公司 | Saudi | IVD |  | Cystatin C Calibrator | IVD | General IVD(Others)
深圳迈瑞生物医疗电子股份有限公司 | Saudi | IVD |  | Immunoglobulin E (IgE) Kit (Particle-enhanced Immunoturbidimetric Assay Method) | IVD | General IVD(Others)
深圳迈瑞生物医疗电子股份有限公司 | Saudi | IVD |  | β-HB Control | IVD | General IVD(Others)
深圳迈瑞生物医疗电子股份有限公司 | Saudi | IVD |  | Multimmun Control | IVD | General IVD(Others)
深圳迈瑞生物医疗电子股份有限公司 | Saudi | IVD |  | Myoglobin (MYO) Kit (Particle-enhanced Immunoturbidimetric Assay Method) | IVD | General IVD(Others)
深圳迈瑞生物医疗电子股份有限公司 | Saudi | IVD |  | MYO Calibrator | IVD | General IVD(Others)
深圳迈瑞生物医疗电子股份有限公司 | Saudi | IVD |  | CO2 Control N | IVD | General IVD(Others)
深圳迈瑞生物医疗电子股份有限公司 | Saudi | IVD |  | Full Range C-Reactive Protein Kit (Latex Immunoturbidimetric Method) | IVD | General IVD(Others)
深圳迈瑞生物医疗电子股份有限公司 | Saudi | IVD |  | Antistreptolysin “O” Calibrator | IVD | General IVD(Others)
深圳迈瑞生物医疗电子股份有限公司 | Saudi | IVD |  | TBA Control | IVD | General IVD(Others)
深圳迈瑞生物医疗电子股份有限公司 | Saudi | IVD |  | Glucose-6-Phosphate Dehydrogenase (G6PD) Kit (UV Enzymatic Method) | IVD | General IVD(Others)
深圳迈瑞生物医疗电子股份有限公司 | Saudi | IVD |  | G6PD Control | IVD | General IVD(Others)
深圳迈瑞生物医疗电子股份有限公司 | Saudi | IVD |  | ASO Calibrator | IVD | General IVD(Others)
深圳迈瑞生物医疗电子股份有限公司 | Saudi | IVD |  | FER Calibrator | IVD | General IVD(Others)
深圳迈瑞生物医疗电子股份有限公司 | Saudi | IVD |  | TRF Calibrator | IVD | General IVD(Others)
深圳迈瑞生物医疗电子股份有限公司 | Saudi | IVD |  | Unsaturated Iron Binding Capacity (UIBC) Kit (Colorimetric Method) | IVD | General IVD(Others)
深圳迈瑞生物医疗电子股份有限公司 | Saudi | IVD |  | Hemoglobin A1c Kit (Enzymatic Assay Method) | IVD | General IVD(Others)
深圳迈瑞生物医疗电子股份有限公司 | Saudi | IVD |  | Glucose-6-Phosphate Dehydrogenase (G6PD) Kit (UV Enzymatic Method) | IVD | General IVD(Others)
深圳迈瑞生物医疗电子股份有限公司 | Saudi | IVD |  | G6PD Control | IVD | General IVD(Others)
深圳迈瑞生物医疗电子股份有限公司 | Saudi | IVD |  | ASO Calibrator | IVD | General IVD(Others)
深圳迈瑞生物医疗电子股份有限公司 | Saudi | IVD |  | FER Calibrator | IVD | General IVD(Others)
深圳迈瑞生物医疗电子股份有限公司 | Saudi | IVD |  | Immunoglobulin E (IgE) Kit (Particle-enhanced Immunoturbidimetric Assay Method) | IVD | General IVD(Others)
深圳迈瑞生物医疗电子股份有限公司 | Saudi | IVD |  | IgE Calibrator | IVD | General IVD(Others)
深圳迈瑞生物医疗电子股份有限公司 | Saudi | IVD |  | β-Hydroxybutyrate (β-HB) Kit (Enzymatic Colorimetric Method) | IVD | General IVD(Others)
深圳迈瑞生物医疗电子股份有限公司 | Saudi | IVD |  | β-HB Control | IVD | General IVD(Others)
深圳迈瑞生物医疗电子股份有限公司 | Saudi | IVD |  | β-HB Calibrator | IVD | General IVD(Others)
深圳迈瑞生物医疗电子股份有限公司 | Saudi | IVD |  | Multimmun Control | IVD | General IVD(Others)
深圳迈瑞生物医疗电子股份有限公司 | Saudi | IVD |  | Myoglobin (MYO) Kit (Particle-enhanced Immunoturbidimetric Assay Method) | IVD | General IVD(Others)
深圳迈瑞生物医疗电子股份有限公司 | Saudi | IVD |  | CD80 DETERGENT | IVD | General IVD(Others)
深圳迈瑞生物医疗电子股份有限公司 | Saudi | IVD |  | Full Range C-Reactive Protein (FR-CRP) Kit (Latex Immunoturbidimetric Method) | IVD | General IVD(Others)
深圳迈瑞生物医疗电子股份有限公司 | Saudi | IVD |  | C-reactive Protein Calibrator | IVD | General IVD(Others)
深圳迈瑞生物医疗电子股份有限公司 | Saudi | IVD |  | ASO/CRP/RF Triple Control | IVD | General IVD(Others)
深圳迈瑞生物医疗电子股份有限公司 | Saudi | IVD |  | Antistreptolysin O (ASO II) Kit (Latex Immunoturbidimetric Method) | IVD | General IVD(Others)
深圳迈瑞生物医疗电子股份有限公司 | Saudi | IVD |  | M-30CFL Lyse | IVD | General IVD(Others)
深圳迈瑞生物医疗电子股份有限公司 | Saudi | IVD |  | M-30E E-Z cleanser | IVD | General IVD(Others)
深圳迈瑞生物医疗电子股份有限公司 | Saudi | IVD |  | M-30P Probe cleanser | IVD | General IVD(Others)
深圳迈瑞生物医疗电子股份有限公司 | Saudi | IVD |  | M-53LEO(I) Lyse | IVD | General IVD(Others)
深圳迈瑞生物医疗电子股份有限公司 | Saudi | IVD |  | M-58LH Lyse | IVD | General IVD(Others)
深圳迈瑞生物医疗电子股份有限公司 | Saudi | IVD |  | M-68DR DILUENT | IVD | General IVD(Others)
深圳迈瑞生物医疗电子股份有限公司 | Saudi | IVD |  | M-68DS DILUENT | IVD | General IVD(Others)
深圳迈瑞生物医疗电子股份有限公司 | Saudi | IVD |  | M-68LD LYSE | IVD | General IVD(Others)
深圳迈瑞生物医疗电子股份有限公司 | Saudi | IVD |  | M-68LB LYSE | IVD | General IVD(Others)
深圳迈瑞生物医疗电子股份有限公司 | Saudi | IVD |  | M-68FN DYE | IVD | General IVD(Others)
深圳迈瑞生物医疗电子股份有限公司 | Saudi | IVD |  | PROBE CLEANSER | IVD | General IVD(Others)
深圳迈瑞生物医疗电子股份有限公司 | Saudi | IVD |  | Transferrin (TRF) Kit (Immunoturbidimetric Assay Method) | IVD | General IVD(Others)
深圳迈瑞生物医疗电子股份有限公司 | Saudi | IVD |  | Unsaturated Iron Binding Capacity (UIBC) Kit (Colorimetric Method) | IVD | General IVD(Others)
深圳迈瑞生物医疗电子股份有限公司 | Saudi | IVD |  | MALB Control | IVD | General IVD(Others)
深圳迈瑞生物医疗电子股份有限公司 | Saudi | IVD |  | MALB Calibrator | IVD | General IVD(Others)
深圳迈瑞生物医疗电子股份有限公司 | Saudi | IVD |  | HCY Control P | IVD | General IVD(Others)
深圳迈瑞生物医疗电子股份有限公司 | Saudi | IVD |  | Sodium Electrode | IVD | General IVD(Others)
深圳迈瑞生物医疗电子股份有限公司 | Saudi | IVD |  | Hematology Analyzer | IVD | General IVD(Others)
深圳迈瑞生物医疗电子股份有限公司 | Saudi | IVD |  | M-30D Diluent | IVD | General IVD(Others)
深圳迈瑞生物医疗电子股份有限公司 | Saudi | IVD |  | M-18CFL Lyse | IVD | General IVD(Others)
深圳迈瑞生物医疗电子股份有限公司 | Saudi | IVD |  | M-23CFL Lyse | IVD | General IVD(Others)
深圳迈瑞生物医疗电子股份有限公司 | Saudi | IVD |  | M-18E E-Z cleanser | IVD | General IVD(Others)
深圳迈瑞生物医疗电子股份有限公司 | Saudi | IVD |  | M-23E E-Z cleanser | IVD | General IVD(Others)
深圳迈瑞生物医疗电子股份有限公司 | Saudi | IVD |  | M-53P Probe cleanser | IVD | General IVD(Others)
深圳迈瑞生物医疗电子股份有限公司 | Saudi | IVD |  | M-18P Probe cleanser | IVD | General IVD(Others)
深圳迈瑞生物医疗电子股份有限公司 | Saudi | IVD |  | M-23P Probe cleanser | IVD | General IVD(Others)
深圳迈瑞生物医疗电子股份有限公司 | Saudi | IVD |  | M-30R Rinse | IVD | General IVD(Others)
深圳迈瑞生物医疗电子股份有限公司 | Saudi | IVD |  | M-68FD DYE | IVD | General IVD(Others)
深圳迈瑞生物医疗电子股份有限公司 | Saudi | IVD |  | S50 Calibrator | IVD | General IVD(Others)
深圳迈瑞生物医疗电子股份有限公司 | Saudi | IVD |  | Chemistry Analyzer BS-300 | IVD | General IVD(Others)
深圳迈瑞生物医疗电子股份有限公司 | Saudi | IVD |  | Chemistry Analyzer BS-800 | IVD | General IVD(Others)
深圳迈瑞生物医疗电子股份有限公司 | Saudi | IVD |  | Glucose Kit (HK Method) | IVD | General IVD(Others)
深圳迈瑞生物医疗电子股份有限公司 | Saudi | IVD |  | HDL-Cholesterol Kit (HDL-C Direct method) | IVD | General IVD(Others)
深圳迈瑞生物医疗电子股份有限公司 | Saudi | IVD |  | Lipoprotein (a) Kit (Turbidimetry Method) | IVD | General IVD(Others)
深圳迈瑞生物医疗电子股份有限公司 | Saudi | IVD |  | Phosphorus Kit (Phosphomolybdate Method) | IVD | General IVD(Others)
深圳迈瑞生物医疗电子股份有限公司 | Saudi | IVD |  | Prealbumin Kit (Turbidimetry Method) | IVD | General IVD(Others)
深圳迈瑞生物医疗电子股份有限公司 | Saudi | IVD |  | Total Bile Acids Kit (Enzymatic cycling Method) | IVD | General IVD(Others)
深圳迈瑞生物医疗电子股份有限公司 | Saudi | IVD |  | Total Cholesterol Kit (CHOD-POD Method) | IVD | General IVD(Others)
深圳迈瑞生物医疗电子股份有限公司 | Saudi | IVD |  | Triglycerides Kit (GPO-POD Method) | IVD | General IVD(Others)
深圳迈瑞生物医疗电子股份有限公司 | Saudi | IVD |  | Chemistry Analyzer BS-800M | IVD | General IVD(Others)
深圳迈瑞生物医疗电子股份有限公司 | Saudi | IVD |  | Albumin Kit (Bromcresol Green Method) | IVD | General IVD(Others)
深圳迈瑞生物医疗电子股份有限公司 | Saudi | IVD |  | Alanine Aminotransferase Kit (IFCC Method) | IVD | General IVD(Others)
深圳迈瑞生物医疗电子股份有限公司 | Saudi | IVD |  | α-Amylase Kit (IFCC Method) | IVD | General IVD(Others)
深圳迈瑞生物医疗电子股份有限公司 | Saudi | IVD |  | Apolipoprotein B Kit (Turbidimetry Method) | IVD | General IVD(Others)
深圳迈瑞生物医疗电子股份有限公司 | Saudi | IVD |  | Aspartate Aminotransferase Kit (IFCC Method) | IVD | General IVD(Others)
深圳迈瑞生物医疗电子股份有限公司 | Saudi | IVD |  | Bilirubin Direct Kit (DSA Method) | IVD | General IVD(Others)
深圳迈瑞生物医疗电子股份有限公司 | Saudi | IVD |  | Bilirubin Total Kit (DSA Method) | IVD | General IVD(Others)
深圳迈瑞生物医疗电子股份有限公司 | Saudi | IVD |  | Complement C3 Kit (Turbidimetry Method) | IVD | General IVD(Others)
深圳迈瑞生物医疗电子股份有限公司 | Saudi | IVD |  | Calcium Kit (Arsenazo Ⅲ Method) | IVD | General IVD(Others)
深圳迈瑞生物医疗电子股份有限公司 | Saudi | IVD |  | Creatine Kinase-MB Kit (IFCC Method) | IVD | General IVD(Others)
深圳迈瑞生物医疗电子股份有限公司 | Saudi | IVD |  | Creatinine Kit (Sarcosine Oxidase Method) | IVD | General IVD(Others)
深圳迈瑞生物医疗电子股份有限公司 | Saudi | IVD |  | CK-MB Calibrator | IVD | General IVD(Others)
深圳迈瑞生物医疗电子股份有限公司 | Saudi | IVD |  | Multi Control Sera N | IVD | General IVD(Others)
深圳迈瑞生物医疗电子股份有限公司 | Saudi | IVD |  | Multi Control Sera P | IVD | General IVD(Others)
深圳迈瑞生物医疗电子股份有限公司 | Saudi | IVD |  | Lipids Control P | IVD | General IVD(Others)
深圳迈瑞生物医疗电子股份有限公司 | Saudi | IVD |  | Prealbumin Control N&P | IVD | General IVD(Others)
深圳迈瑞生物医疗电子股份有限公司 | Saudi | IVD |  | Specific Proteins Control N | IVD | General IVD(Others)
深圳迈瑞生物医疗电子股份有限公司 | Saudi | IVD |  | HDL&LDL Cholesterol Control P | IVD | General IVD(Others)
深圳迈瑞生物医疗电子股份有限公司 | Saudi | IVD |  | Carbon dioxide (CO2) Kit (Enzymic Method) | IVD | General IVD(Others)
深圳迈瑞生物医疗电子股份有限公司 | Saudi | IVD |  | Fructosamine (FUN) Kit (Colorimetric Assay) | IVD | General IVD(Others)
深圳迈瑞生物医疗电子股份有限公司 | Saudi | IVD |  | Hemoglobin A1c Kit (Enzymatic Assay Method) | IVD | General IVD(Others)
深圳迈瑞生物医疗电子股份有限公司 | Saudi | IVD |  | Antibodies Against Streptolysin O Kit (Particle-enhanced Immunoturbidimetric Assay Method) | IVD | General IVD(Others)
深圳迈瑞生物医疗电子股份有限公司 | Saudi | IVD |  | CK-MB Control P | IVD | General IVD(Others)
深圳迈瑞生物医疗电子股份有限公司 | Saudi | IVD |  | MR Urine Standard | IVD | General IVD(Others)
深圳迈瑞生物医疗电子股份有限公司 | Saudi | IVD |  | MR Urine Quality Control | IVD | General IVD(Others)
深圳迈瑞生物医疗电子股份有限公司 | Saudi | IVD |  | MR Buffer Solution | IVD | General IVD(Others)
深圳迈瑞生物医疗电子股份有限公司 | Saudi | IVD |  | Multi Sera Calibrator | IVD | General IVD(Others)
深圳迈瑞生物医疗电子股份有限公司 | Saudi | IVD |  | Lipids Calibrator | IVD | General IVD(Others)
深圳迈瑞生物医疗电子股份有限公司 | Saudi | IVD |  | Prealbumin Calibrator | IVD | General IVD(Others)
深圳迈瑞生物医疗电子股份有限公司 | Saudi | IVD |  | Antigen and Antibodies to Human Immunodeficiency Virus (CLIA) | IVD | Annex II List A
深圳迈瑞生物医疗电子股份有限公司 | Saudi | IVD |  | HBsAg Calibrators | IVD | Annex II List A
深圳迈瑞生物医疗电子股份有限公司 | Saudi | IVD |  | Anti-HBs Calibrators | IVD | Annex II List A
深圳迈瑞生物医疗电子股份有限公司 | Saudi | IVD |  | HBeAg Calibrators | IVD | Annex II List A
深圳迈瑞生物医疗电子股份有限公司 | Saudi | IVD |  | Anti-HBc Calibrators | IVD | Annex II List A
深圳迈瑞生物医疗电子股份有限公司 | Saudi | IVD |  | HIV Ag/Ab Negative Control | IVD | Annex II List A
深圳迈瑞生物医疗电子股份有限公司 | Saudi | IVD |  | Carbohydrate Antigen 19-9 (CLIA) | IVD | General IVD(Others)
深圳迈瑞生物医疗电子股份有限公司 | Saudi | IVD |  | Alpha-fetoprotein (CLIA) | IVD | General IVD(Others)
深圳迈瑞生物医疗电子股份有限公司 | Saudi | IVD |  | C-peptide (CLIA) | IVD | General IVD(Others)
深圳迈瑞生物医疗电子股份有限公司 | Saudi | IVD |  | Creatine kinase MB (CLIA) | IVD | General IVD(Others)
深圳迈瑞生物医疗电子股份有限公司 | Saudi | IVD |  | CA125 Calibrators | IVD | General IVD(Others)
深圳迈瑞生物医疗电子股份有限公司 | Saudi | IVD |  | Chemiluminescence Immunoassay Analyzer | IVD | General IVD(Others)
深圳迈瑞生物医疗电子股份有限公司 | Saudi | IVD |  | Substrate Solution | IVD | General IVD(Others)
深圳迈瑞生物医疗电子股份有限公司 | Saudi | IVD |  | Wash buffer | IVD | General IVD(Others)
深圳迈瑞生物医疗电子股份有限公司 | Saudi | IVD |  | Sample Diluent | IVD | General IVD(Others)
深圳迈瑞生物医疗电子股份有限公司 | Saudi | IVD |  | System Wash Solution | IVD | General IVD(Others)
深圳迈瑞生物医疗电子股份有限公司 | Saudi | IVD |  | Red Blood Cell Folate Releasing Reagent | IVD | General IVD(Others)
深圳迈瑞生物医疗电子股份有限公司 | Saudi | IVD |  | CEA Calibrators | IVD | General IVD(Others)
深圳迈瑞生物医疗电子股份有限公司 | Saudi | IVD |  | AFP Calibrators | IVD | General IVD(Others)
深圳迈瑞生物医疗电子股份有限公司 | Saudi | IVD |  | CA15-3 Calibrators | IVD | General IVD(Others)
深圳迈瑞生物医疗电子股份有限公司 | Saudi | IVD |  | Insulin Calibrators | IVD | General IVD(Others)
深圳迈瑞生物医疗电子股份有限公司 | Saudi | IVD |  | HBsAg Positive Control | IVD | Annex II List A
深圳迈瑞生物医疗电子股份有限公司 | Saudi | IVD |  | HBsAg Negative Control | IVD | Annex II List A
深圳迈瑞生物医疗电子股份有限公司 | Saudi | IVD |  | Anti-HBs Positive Control | IVD | Annex II List A
深圳迈瑞生物医疗电子股份有限公司 | Saudi | IVD |  | HBeAg Positive Control | IVD | Annex II List A
深圳迈瑞生物医疗电子股份有限公司 | Saudi | IVD |  | HBeAg Negative Control | IVD | Annex II List A
深圳迈瑞生物医疗电子股份有限公司 | Saudi | IVD |  | Anti-HBe Negative Control | IVD | Annex II List A
深圳迈瑞生物医疗电子股份有限公司 | Saudi | IVD |  | Anti-HBc Negative Control | IVD | Annex II List A
深圳迈瑞生物医疗电子股份有限公司 | Saudi | IVD |  | Folate (CLIA) | IVD | General IVD(Others)
深圳迈瑞生物医疗电子股份有限公司 | Saudi | IVD |  | Vitamin B12 Calibrators | IVD | General IVD(Others)
深圳迈瑞生物医疗电子股份有限公司 | Saudi | IVD |  | Folate Calibrators | IVD | General IVD(Others)
深圳迈瑞生物医疗电子股份有限公司 | Saudi | IVD |  | Free Thyroxine (CLIA) | IVD | General IVD(Others)
深圳迈瑞生物医疗电子股份有限公司 | Saudi | IVD |  | Total Triiodothyronine (CLIA) | IVD | General IVD(Others)
深圳迈瑞生物医疗电子股份有限公司 | Saudi | IVD |  | Antibody to thyroglobulin (CLIA) | IVD | General IVD(Others)
深圳迈瑞生物医疗电子股份有限公司 | Saudi | IVD |  | Free T3 Calibrators | IVD | General IVD(Others)
深圳迈瑞生物医疗电子股份有限公司 | Saudi | IVD |  | Total T3 Calibrators | IVD | General IVD(Others)
深圳迈瑞生物医疗电子股份有限公司 | Saudi | IVD |  | ACTH Calibrators | IVD | General IVD(Others)
深圳迈瑞生物医疗电子股份有限公司 | Saudi | IVD |  | Anti-thyroid Antibodies Control (L) | IVD | General IVD(Others)
深圳迈瑞生物医疗电子股份有限公司 | Saudi | IVD |  | Cardiac Marker Multi Control (L) | IVD | General IVD(Others)
深圳迈瑞生物医疗电子股份有限公司 | Saudi | IVD |  | Immunoassay Multi Control (L) | IVD | General IVD(Others)
深圳迈瑞生物医疗电子股份有限公司 | Saudi | IVD |  | ACTH Control (L) | IVD | General IVD(Others)
深圳迈瑞生物医疗电子股份有限公司 | Saudi | IVD |  | Ferritin (CLIA) | IVD | General IVD(Others)
深圳迈瑞生物医疗电子股份有限公司 | Saudi | IVD |  | Total T4 Calibrators | IVD | General IVD(Others)
深圳迈瑞生物医疗电子股份有限公司 | Saudi | IVD |  | TSH Calibrators | IVD | General IVD(Others)
深圳迈瑞生物医疗电子股份有限公司 | Saudi | IVD |  | Thyroglobulin Calibrators | IVD | General IVD(Others)
深圳迈瑞生物医疗电子股份有限公司 | Saudi | IVD |  | Anti-TPO Calibrators | IVD | General IVD(Others)
深圳迈瑞生物医疗电子股份有限公司 | Saudi | IVD |  | Thyroid Function Multi Control (L) | IVD | General IVD(Others)
深圳迈瑞生物医疗电子股份有限公司 | Saudi | IVD |  | Luteinizing Hormone (CLIA) | IVD | General IVD(Others)
深圳迈瑞生物医疗电子股份有限公司 | Saudi | IVD |  | Follicle Stimulating Hormone (CLIA) | IVD | General IVD(Others)
深圳迈瑞生物医疗电子股份有限公司 | Saudi | IVD |  | Reproductive Multi Control (H) | IVD | General IVD(Others)
深圳迈瑞生物医疗电子股份有限公司 | Saudi | IVD |  | Thyroid Function Multi Control (H) | IVD | General IVD(Others)
深圳迈瑞生物医疗电子股份有限公司 | Saudi | IVD |  | Estriol (CLIA) | IVD | General IVD(Others)
深圳迈瑞生物医疗电子股份有限公司 | Saudi | IVD |  | Progesterone (CLIA) | IVD | General IVD(Others)
深圳迈瑞生物医疗电子股份有限公司 | Saudi | IVD |  | Total β HCG Calibrators | IVD | General IVD(Others)
深圳迈瑞生物医疗电子股份有限公司 | Saudi | IVD |  | Prolactin Calibrators | IVD | General IVD(Others)
深圳迈瑞生物医疗电子股份有限公司 | Saudi | IVD |  | Estriol Calibrators | IVD | General IVD(Others)
深圳迈瑞生物医疗电子股份有限公司 | Saudi | IVD |  | Liver Fibrosis Multi Control | IVD | General IVD(Others)
深圳迈瑞生物医疗电子股份有限公司 | Saudi | IVD |  | rT3 Calibrators | IVD | General IVD(Others)
深圳迈瑞生物医疗电子股份有限公司 | Saudi | IVD |  | PG I Calibrators | IVD | General IVD(Others)
深圳迈瑞生物医疗电子股份有限公司 | Saudi | IVD |  | PCT Calibrators | IVD | General IVD(Others)
深圳迈瑞生物医疗电子股份有限公司 | Saudi | IVD |  | Pepsinogen I (CLIA) | IVD | General IVD(Others)
深圳迈瑞生物医疗电子股份有限公司 | Saudi | IVD |  | Laminin (CLIA) | IVD | General IVD(Others)
深圳迈瑞生物医疗电子股份有限公司 | Saudi | IVD |  | N-terminal Peptide of Procollagen Type III (CLIA) | IVD | General IVD(Others)
深圳迈瑞生物医疗电子股份有限公司 | Saudi | IVD |  | Procalcitonin (CLIA) | IVD | General IVD(Others)
深圳迈瑞生物医疗电子股份有限公司 | Saudi | IVD |  | SARS-CoV-2 IgG (CLIA) | IVD | General IVD(Others)
深圳迈瑞生物医疗电子股份有限公司 | Saudi | IVD |  | DS Diluent | IVD | General IVD(Others)
深圳迈瑞生物医疗电子股份有限公司 | Saudi | IVD |  | M-6LD Lyse | IVD | General IVD(Others)
深圳迈瑞生物医疗电子股份有限公司 | Saudi | IVD |  | M-6LH Lyse | IVD | General IVD(Others)
深圳迈瑞生物医疗电子股份有限公司 | Saudi | IVD |  | M-6FN Dye | IVD | General IVD(Others)
深圳迈瑞生物医疗电子股份有限公司 | Saudi | IVD |  | M-6FR Dye | IVD | General IVD(Others)
深圳迈瑞生物医疗电子股份有限公司 | Saudi | IVD |  | Reaction Cuvette for Chemistry Analyzer | IVD | General IVD(Others)
深圳迈瑞生物医疗电子股份有限公司 | Saudi | IVD |  | Total PSA Calibrators | IVD | Annex II List B
深圳迈瑞生物医疗电子股份有限公司 | Saudi | IVD |  | Tumor Marker Multi Control | IVD | Annex II List B
深圳迈瑞生物医疗电子股份有限公司 | Saudi | IVD |  | M-5 LEO (I) Lyse | IVD | General IVD(Others)
深圳迈瑞生物医疗电子股份有限公司 | Saudi | IVD |  | M-5 LEO (II) Lyse | IVD | General IVD(Others)
深圳迈瑞生物医疗电子股份有限公司 | Saudi | IVD |  | LC lyse | IVD | General IVD(Others)
深圳迈瑞生物医疗电子股份有限公司 | Saudi | IVD |  | C-reactive Protein (CRP) Calibrator | IVD | General IVD(Others)
深圳迈瑞生物医疗电子股份有限公司 | Saudi | IVD |  | C-reactive Protein (CRP) Control I | IVD | General IVD(Others)
深圳迈瑞生物医疗电子股份有限公司 | Saudi | IVD |  | C-reactive Protein (CRP) Control II | IVD | General IVD(Others)
深圳迈瑞生物医疗电子股份有限公司 | Saudi | IVD |  | Hemoglobin A1c Calibrator | IVD | General IVD(Others)
深圳迈瑞生物医疗电子股份有限公司 | Saudi | IVD |  | Automated Glycohemoglobin Analyzer | IVD | General IVD(Others)
深圳迈瑞生物医疗电子股份有限公司 | Saudi | IVD |  | BC-NRBC Hematology Control | IVD | General IVD(Others)
深圳迈瑞生物医疗电子股份有限公司 | Saudi | IVD |  | Hemolysis solution | IVD | General IVD(Others)
深圳迈瑞生物医疗电子股份有限公司 | Saudi | IVD |  | Eluent A | IVD | General IVD(Others)
深圳迈瑞生物医疗电子股份有限公司 | Saudi | IVD |  | Eluent B | IVD | General IVD(Others)
深圳迈瑞生物医疗电子股份有限公司 | Saudi | IVD |  | Hemoglobin A1c Control | IVD | General IVD(Others)
深圳迈瑞生物医疗电子股份有限公司 | Saudi | IVD |  | Phosphorus Kit (Phosphomolybdate Method) | IVD | General IVD(Others)
深圳迈瑞生物医疗电子股份有限公司 | Saudi | IVD |  | Alanine Aminotransferase Kit (IFCC Method) | IVD | General IVD(Others)
深圳迈瑞生物医疗电子股份有限公司 | Saudi | IVD |  | Apolipoprotein A1 Kit (Turbidimetry Method) | IVD | General IVD(Others)
深圳迈瑞生物医疗电子股份有限公司 | Saudi | IVD |  | Aspartate Aminotransferase Kit (IFCC Method) | IVD | General IVD(Others)
深圳迈瑞生物医疗电子股份有限公司 | Saudi | IVD |  | Bilirubin Direct Kit (VOX Method) | IVD | General IVD(Others)
深圳迈瑞生物医疗电子股份有限公司 | Saudi | IVD |  | Total Bile Acids Kit (Enzymatic cycling Method) | IVD | General IVD(Others)
深圳迈瑞生物医疗电子股份有限公司 | Saudi | IVD |  | Total Protein Kit (Biuret Method) | IVD | General IVD(Others)
深圳迈瑞生物医疗电子股份有限公司 | Saudi | IVD |  | Uric Acid Kit (Uricase-peroxidase Method) | IVD | General IVD(Others)
深圳迈瑞生物医疗电子股份有限公司 | Saudi | IVD |  | Carbon dioxide (CO2) Kit (Enzymic Method) | IVD | General IVD(Others)
深圳迈瑞生物医疗电子股份有限公司 | Saudi | IVD |  | Iron (Fe) Kit (Colorimetric Assay) | IVD | General IVD(Others)
深圳迈瑞生物医疗电子股份有限公司 | Saudi | IVD |  | MR Serum Standard | IVD | General IVD(Others)
深圳迈瑞生物医疗电子股份有限公司 | Saudi | IVD |  | MR Urine Standard | IVD | General IVD(Others)
深圳迈瑞生物医疗电子股份有限公司 | Saudi | IVD |  | MR Buffer Solution | IVD | General IVD(Others)
深圳迈瑞生物医疗电子股份有限公司 | Saudi | IVD |  | Gamma–Glutamyltransferase Kit (Szasz Method/IFCC stand.) | IVD | General IVD(Others)
深圳迈瑞生物医疗电子股份有限公司 | Saudi | IVD |  | Lipids Calibrator | IVD | General IVD(Others)
深圳迈瑞生物医疗电子股份有限公司 | Saudi | IVD |  | Lipoprotein(a) Control N&P | IVD | General IVD(Others)
深圳迈瑞生物医疗电子股份有限公司 | Saudi | IVD |  | ADA Control | IVD | General IVD(Others)
深圳迈瑞生物医疗电子股份有限公司 | Saudi | IVD |  | Lactate Dehydrogenase Kit (IFCC Method) | IVD | General IVD(Others)
深圳迈瑞生物医疗电子股份有限公司 | Saudi | IVD |  | Lipoprotein (a) Kit (Turbidimetry Method) | IVD | General IVD(Others)
深圳迈瑞生物医疗电子股份有限公司 | Saudi | IVD |  | Prealbumin Kit (Turbidimetry Method) | IVD | General IVD(Others)
深圳迈瑞生物医疗电子股份有限公司 | Saudi | IVD |  | β2-Microglobulin Calibrator (for Serum) | IVD | General IVD(Others)
深圳迈瑞生物医疗电子股份有限公司 | Saudi | IVD |  | β2-Microglobulin Calibrator (for Urine) | IVD | General IVD(Others)
深圳迈瑞生物医疗电子股份有限公司 | Saudi | IVD |  | Sample Processing System | IVD | General IVD(Others)
深圳迈瑞生物医疗电子股份有限公司 | Saudi | IVD |  | ACE control | IVD | General IVD(Others)
深圳迈瑞生物医疗电子股份有限公司 | Saudi | IVD |  | Adenosine Deaminase Kit（Enzymatic Colorimetric | IVD | General IVD(Others)
深圳迈瑞生物医疗电子股份有限公司 | Saudi | IVD |  | M-5 LEO (I) Lyse | IVD | General IVD(Others)
深圳迈瑞生物医疗电子股份有限公司 | Saudi | IVD |  | M-5 LEO (II) Lyse | IVD | General IVD(Others)
深圳迈瑞生物医疗电子股份有限公司 | Saudi | IVD |  | Auto Hematology Analyzer | IVD | General IVD(Others)
深圳迈瑞生物医疗电子股份有限公司 | Saudi | IVD |  | Auto Slide Maker & Stainer | IVD | General IVD(Others)
深圳迈瑞生物医疗电子股份有限公司 | Saudi | IVD |  | ClinChem Multi Control (level 1) | IVD | General IVD(Others)
深圳迈瑞生物医疗电子股份有限公司 | Saudi | IVD |  | HbA1c Calibrator | IVD | General IVD(Others)
深圳迈瑞生物医疗电子股份有限公司 | Saudi | IVD |  | HbA1c Control P | IVD | General IVD(Others)
深圳迈瑞生物医疗电子股份有限公司 | Saudi | IVD |  | M-52DIFF Lyse | IVD | General IVD(Others)
深圳迈瑞生物医疗电子股份有限公司 | Saudi | IVD |  | BC-RET Hematology Control | IVD | General IVD(Others)
深圳迈瑞生物医疗电子股份有限公司 | Saudi | IVD |  | Hemolysis solution | IVD | General IVD(Others)
深圳迈瑞生物医疗电子股份有限公司 | Saudi | IVD |  | Eluent A | IVD | General IVD(Others)
深圳迈瑞生物医疗电子股份有限公司 | Saudi | IVD |  | Eluent B | IVD | General IVD(Others)
深圳迈瑞生物医疗电子股份有限公司 | Saudi | IVD |  | Hemoglobin A1c Control | IVD | General IVD(Others)
深圳迈瑞生物医疗电子股份有限公司 | Saudi | IVD |  | UIBC Calibrator | IVD | General IVD(Others)
深圳迈瑞生物医疗电子股份有限公司 | Saudi | IVD |  | Cystatin C Control | IVD | General IVD(Others)
深圳迈瑞生物医疗电子股份有限公司 | Saudi | IVD |  | IgE Calibrator | IVD | General IVD(Others)
深圳迈瑞生物医疗电子股份有限公司 | Saudi | IVD |  | β-Hydroxybutyrate (β-HB) Kit (Enzymatic Colorimetric Method) | IVD | General IVD(Others)
深圳迈瑞生物医疗电子股份有限公司 | Saudi | IVD |  | β-HB Calibrator | IVD | General IVD(Others)
深圳迈瑞生物医疗电子股份有限公司 | Saudi | IVD |  | CD80 DETERGENT | IVD | General IVD(Others)
深圳迈瑞生物医疗电子股份有限公司 | Saudi | IVD |  | C-reactive Protein Calibrator | IVD | General IVD(Others)
深圳迈瑞生物医疗电子股份有限公司 | Saudi | IVD |  | ASO/CRP/RF Triple Control | IVD | General IVD(Others)
深圳迈瑞生物医疗电子股份有限公司 | Saudi | IVD |  | Antistreptolysin “O” Kit IVD General IVD(Others) 深圳迈瑞生物医疗电子股份有限公司 Saudi IVD Rheumatoid Factor Kit (Immunoturbidimetric Method) IVD General IVD(Others) 深圳迈瑞生物医疗电子股份有限公司 Saudi IVD Rheumatoid Factor Calibrator IVD General IVD(Others) 深圳迈瑞生物医疗电子股份有限公司 Saudi IVD FUN Control P IVD General IVD(Others) 深圳迈瑞生物医疗电子股份有限公司 Saudi IVD ClinChem Multi Control (level 2) IVD General IVD(Others) 深圳迈瑞生物医疗电子股份有限公司 Saudi IVD Ferritin (FER) Kit (Particle-enhanced Immunoturbidimetric Assay Method) IVD General IVD(Others) 深圳迈瑞生物医疗电子股份有限公司 Saudi IVD Transferrin (TRF) Kit (Immunoturbidimetric Assay Method) IVD General IVD(Others) 深圳迈瑞生物医疗电子股份有限公司 Saudi IVD TRF Control IVD General IVD(Others) 深圳迈瑞生物医疗电子股份有限公司 Saudi IVD UIBC Control IVD General IVD(Others) 深圳迈瑞生物医疗电子股份有限公司 Saudi IVD ClinChem Multi Control (level 1) IVD General IVD(Others) 深圳迈瑞生物医疗电子股份有限公司 Saudi IVD HbA1c Calibrator IVD General IVD(Others) 深圳迈瑞生物医疗电子股份有限公司 Saudi IVD HbA1c Control P IVD General IVD(Others) 深圳迈瑞生物医疗电子股份有限公司 Saudi IVD HbA1c Control N IVD General IVD(Others) 深圳迈瑞生物医疗电子股份有限公司 Saudi IVD Ferritin (FER) Kit (Particle-enhanced Immunoturbidimetric Assay Method) IVD General IVD(Others) 深圳迈瑞生物医疗电子股份有限公司 Saudi IVD Chemistry Analyzer IVD General IVD(Others) 深圳迈瑞生物医疗电子股份有限公司 Saudi IVD Cystatin C Calibrator IVD General IVD(Others) 深圳迈瑞生物医疗电子股份有限公司 Saudi IVD Cystatin C Control IVD General IVD(Others) 深圳迈瑞生物医疗电子股份有限公司 Saudi IVD MYO Calibrator IVD General IVD(Others) 深圳迈瑞生物医疗电子股份有限公司 Saudi IVD CO2 Control N IVD General IVD(Others) 深圳迈瑞生物医疗电子股份有限公司 Saudi IVD Antistreptolysin “O” Calibrator IVD General IVD(Others) 深圳迈瑞生物医疗电子股份有限公司 Saudi IVD Rheumatoid Factor (RF II) Kit (Immunoturbidimetric Method) IVD General IVD(Others) 深圳迈瑞生物医疗电子股份有限公司 Saudi IVD Rheumatoid Factor Calibrator IVD General IVD(Others) 深圳迈瑞生物医疗电子股份有限公司 Saudi IVD HCY Calibrator IVD General IVD(Others) 深圳迈瑞生物医疗电子股份有限公司 Saudi IVD Auto Hematology Analyzer IVD General IVD(Others) 深圳迈瑞生物医疗电子股份有限公司 Saudi IVD M-18R Rinse IVD General IVD(Others) 深圳迈瑞生物医疗电子股份有限公司 Saudi IVD M-53LH Lyse IVD General IVD(Others) 深圳迈瑞生物医疗电子股份有限公司 Saudi IVD M-53 Cleanser IVD General IVD(Others) 深圳迈瑞生物医疗电子股份有限公司 Saudi IVD M-58D Diluent IVD General IVD(Others) 深圳迈瑞生物医疗电子股份有限公司 Saudi IVD M-58LEO(I) Lyse IVD General IVD(Others) 深圳迈瑞生物医疗电子股份有限公司 Saudi IVD M-58LBA Lyse IVD General IVD(Others) 深圳迈瑞生物医疗电子股份有限公司 Saudi IVD M-68LN LYSE IVD General IVD(Others) 深圳迈瑞生物医疗电子股份有限公司 Saudi IVD M-68LH LYSE IVD General IVD(Others) 深圳迈瑞生物医疗电子股份有限公司 Saudi IVD TRF Control IVD General IVD(Others) 深圳迈瑞生物医疗电子股份有限公司 Saudi IVD TRF Calibrator IVD General IVD(Others) 深圳迈瑞生物医疗电子股份有限公司 Saudi IVD UIBC Control IVD General IVD(Others) 深圳迈瑞生物医疗电子股份有限公司 Saudi IVD UIBC Calibrator IVD General IVD(Others) 深圳迈瑞生物医疗电子股份有限公司 Saudi IVD Microalbumin (mALB) Kit (Immunoturbidimetric Assay Method) IVD General IVD(Others) 深圳迈瑞生物医疗电子股份有限公司 Saudi IVD Cystatin C (CysC II) Kit (Latex Immunoturbidimetric Method) IVD General IVD(Others) 深圳迈瑞生物医疗电子股份有限公司 Saudi IVD HCY Control N IVD General IVD(Others) 深圳迈瑞生物医疗电子股份有限公司 Saudi IVD FUN Control P IVD General IVD(Others) 深圳迈瑞生物医疗电子股份有限公司 Saudi IVD TBA Control IVD General IVD(Others) 深圳迈瑞生物医疗电子股份有限公司 Saudi IVD Reference Electrode IVD General IVD(Others) 深圳迈瑞生物医疗电子股份有限公司 Saudi IVD Potassium Electrode IVD General IVD(Others) 深圳迈瑞生物医疗电子股份有限公司 Saudi IVD Chloride Electrode IVD General IVD(Others) 深圳迈瑞生物医疗电子股份有限公司 Saudi IVD ClinChem Multi Control (level 2) IVD General IVD(Others) 深圳迈瑞生物医疗电子股份有限公司 Saudi IVD S30 Calibrator IVD General IVD(Others) 深圳迈瑞生物医疗电子股份有限公司 Saudi IVD BC-3D Hematology Control IVD General IVD(Others) 深圳迈瑞生物医疗电子股份有限公司 Saudi IVD M-53LEO(II) Lyse IVD General IVD(Others) 深圳迈瑞生物医疗电子股份有限公司 Saudi IVD M-53D Diluent IVD General IVD(Others) 深圳迈瑞生物医疗电子股份有限公司 Saudi IVD M-58LEO(II) Lyse IVD General IVD(Others) 深圳迈瑞生物医疗电子股份有限公司 Saudi IVD M-68FR DYE IVD General IVD(Others) 深圳迈瑞生物医疗电子股份有限公司 Saudi IVD SC-CAL PLUS Hematology Calibrator IVD General IVD(Others) 深圳迈瑞生物医疗电子股份有限公司 Saudi IVD BC-5D Hematology Control IVD General IVD(Others) 深圳迈瑞生物医疗电子股份有限公司 Saudi IVD B30 Hematology Control IVD General IVD(Others) 深圳迈瑞生物医疗电子股份有限公司 Saudi IVD B55 Hematology Control IVD General IVD(Others) 深圳迈瑞生物医疗电子股份有限公司 Saudi IVD M-18D Diluent IVD General IVD(Others) 深圳迈瑞生物医疗电子股份有限公司 Saudi IVD M-23D Diluent IVD General IVD(Others) 深圳迈瑞生物医疗电子股份有限公司 Saudi IVD Chemistry Analyzer BS-120 IVD General IVD(Others) 深圳迈瑞生物医疗电子股份有限公司 Saudi IVD Chemistry Analyzer BS-200 IVD General IVD(Others) 深圳迈瑞生物医疗电子股份有限公司 Saudi IVD Chemistry Analyzer BS-200E IVD General IVD(Others) 深圳迈瑞生物医疗电子股份有限公司 Saudi IVD Chemistry Analyzer BS-380 IVD General IVD(Others) 深圳迈瑞生物医疗电子股份有限公司 Saudi IVD Chemistry Analyzer BS-400 IVD General IVD(Others) 深圳迈瑞生物医疗电子股份有限公司 Saudi IVD C-Reactive Protein Kit (Turbidimetry Method) IVD General IVD(Others) 深圳迈瑞生物医疗电子股份有限公司 Saudi IVD Gamma–Glutamyltransferase Kit (Szasz Method/IFCC stand.) IVD General IVD(Others) 深圳迈瑞生物医疗电子股份有限公司 Saudi IVD Glucose Kit (GOD-POD Method) IVD General IVD(Others) 深圳迈瑞生物医疗电子股份有限公司 Saudi IVD α-Hydroxybutyrate Dehydrogenase kit (DGKC Method) IVD General IVD(Others) 深圳迈瑞生物医疗电子股份有限公司 Saudi IVD Immunoglobulin A Kit (Turbidimetry Method) IVD General IVD(Others) 深圳迈瑞生物医疗电子股份有限公司 Saudi IVD Immunoglobulin G Kit (Turbidimetry Method) IVD General IVD(Others) 深圳迈瑞生物医疗电子股份有限公司 Saudi IVD Immunoglobulin M Kit (Turbidimetry Method) IVD General IVD(Others) 深圳迈瑞生物医疗电子股份有限公司 Saudi IVD Lactate Dehydrogenase Kit (IFCC Method) IVD General IVD(Others) 深圳迈瑞生物医疗电子股份有限公司 Saudi IVD LDL-Cholesterol Kit (LDL-C Direct method) IVD General IVD(Others) 深圳迈瑞生物医疗电子股份有限公司 Saudi IVD Magnesium Kit (Xylidyl Blue Method) IVD General IVD(Others) 深圳迈瑞生物医疗电子股份有限公司 Saudi IVD Total Protein Kit (Biuret Method) IVD General IVD(Others) 深圳迈瑞生物医疗电子股份有限公司 Saudi IVD Uric Acid Kit (Uricase-peroxidase Method) IVD General IVD(Others) 深圳迈瑞生物医疗电子股份有限公司 Saudi IVD Semi-auto Chemistry Analyzer IVD General IVD(Others) 深圳迈瑞生物医疗电子股份有限公司 Saudi IVD Alkaline phosphatase Kit (IFCC Modified Method) IVD General IVD(Others) 深圳迈瑞生物医疗电子股份有限公司 Saudi IVD Apolipoprotein A1 Kit (Turbidimetry Method) IVD General IVD(Others) 深圳迈瑞生物医疗电子股份有限公司 Saudi IVD Bilirubin Direct Kit (VOX Method) IVD General IVD(Others) 深圳迈瑞生物医疗电子股份有限公司 Saudi IVD Bilirubin Total Kit (VOX Method) IVD General IVD(Others) 深圳迈瑞生物医疗电子股份有限公司 Saudi IVD Complement C4 Kit (Turbidimetry Method) IVD General IVD(Others) 深圳迈瑞生物医疗电子股份有限公司 Saudi IVD Creatine Kinase Kit (IFCC Method) IVD General IVD(Others) 深圳迈瑞生物医疗电子股份有限公司 Saudi IVD Creatinine Kit (Modified Jaffé Method) IVD General IVD(Others) 深圳迈瑞生物医疗电子股份有限公司 Saudi IVD Lipids Control N IVD General IVD(Others) 深圳迈瑞生物医疗电子股份有限公司 Saudi IVD Specific Proteins Control P IVD General IVD(Others) 深圳迈瑞生物医疗电子股份有限公司 Saudi IVD CK-MB Control N IVD General IVD(Others) 深圳迈瑞生物医疗电子股份有限公司 Saudi IVD Urea Kit (Urease-GLDH,UV Method) IVD General IVD(Others) 深圳迈瑞生物医疗电子股份有限公司 Saudi IVD Cholinesterase (CHE) Kit (DGKC Method) IVD General IVD(Others) 深圳迈瑞生物医疗电子股份有限公司 Saudi IVD Iron (Fe) Kit (Colorimetric Assay) IVD General IVD(Others) 深圳迈瑞生物医疗电子股份有限公司 Saudi IVD Homocysteine Kit (Enzymatic Assay Method) IVD General IVD(Others) 深圳迈瑞生物医疗电子股份有限公司 Saudi IVD Lipase Kit (Enzymatic Colorimetric Assay Method) IVD General IVD(Others) 深圳迈瑞生物医疗电子股份有限公司 Saudi IVD Rheumatoid Factor Kit (Particle-enhanced Immunoturbidimetric Assay.Method) IVD General IVD(Others) 深圳迈瑞生物医疗电子股份有限公司 Saudi IVD Lipoprotein(a) Control N&P IVD General IVD(Others) 深圳迈瑞生物医疗电子股份有限公司 Saudi IVD MR Serum Standard IVD General IVD(Others) 深圳迈瑞生物医疗电子股份有限公司 Saudi IVD MR Detergent Solution IVD General IVD(Others) 深圳迈瑞生物医疗电子股份有限公司 Saudi IVD Specific Proteins Calibrator IVD General IVD(Others) 深圳迈瑞生物医疗电子股份有限公司 Saudi IVD Lipoprotein (a) Calibrator IVD General IVD(Others) 深圳迈瑞生物医疗电子股份有限公司 Saudi IVD Hepatitis B e Antigen (CLIA) IVD Annex II List A 深圳迈瑞生物医疗电子股份有限公司 Saudi IVD Antibody to Hepatitis B e Antigen (CLIA) IVD Annex II List A 深圳迈瑞生物医疗电子股份有限公司 Saudi IVD Antibody to Hepatitis B Core Antigen (CLIA) IVD Annex II List A 深圳迈瑞生物医疗电子股份有限公司 Saudi IVD Anti-HBe Calibrators IVD Annex II List A 深圳迈瑞生物医疗电子股份有限公司 Saudi IVD HIV Calibrators IVD Annex II List A 深圳迈瑞生物医疗电子股份有限公司 Saudi IVD HIV Ag/Ab Positive Control IVD Annex II List A 深圳迈瑞生物医疗电子股份有限公司 Saudi IVD Cancer Antigen 125 (CLIA) IVD General IVD(Others) 深圳迈瑞生物医疗电子股份有限公司 Saudi IVD Carcinoembryonic Antigen (CLIA) IVD General IVD(Others) 深圳迈瑞生物医疗电子股份有限公司 Saudi IVD Cancer Antigen 15-3 (CLIA) IVD General IVD(Others) 深圳迈瑞生物医疗电子股份有限公司 Saudi IVD Insulin (CLIA) IVD General IVD(Others) 深圳迈瑞生物医疗电子股份有限公司 Saudi IVD Cortisol (CLIA) IVD General IVD(Others) 深圳迈瑞生物医疗电子股份有限公司 Saudi IVD Adrenocorticotropic hormone (CLIA) IVD General IVD(Others) 深圳迈瑞生物医疗电子股份有限公司 Saudi IVD Troponin I (CLIA) IVD General IVD(Others) 深圳迈瑞生物医疗电子股份有限公司 Saudi IVD Myoglobin (CLIA) IVD General IVD(Others) 深圳迈瑞生物医疗电子股份有限公司 Saudi IVD B-type natriuretic peptide (CLIA) IVD General IVD(Others) 深圳迈瑞生物医疗电子股份有限公司 Saudi IVD CD80 Detergent IVD General IVD(Others) 深圳迈瑞生物医疗电子股份有限公司 Saudi IVD System Detection Solution IVD General IVD(Others) 深圳迈瑞生物医疗电子股份有限公司 Saudi IVD Hepatitis B Surface Antigen (CLIA) IVD Annex II List A 深圳迈瑞生物医疗电子股份有限公司 Saudi IVD Antibody to Hepatitis B Surface Antigen (CLIA) IVD Annex II List A 深圳迈瑞生物医疗电子股份有限公司 Saudi IVD CA19-9 Calibrators IVD General IVD(Others) 深圳迈瑞生物医疗电子股份有限公司 Saudi IVD C-peptide Calibrators IVD General IVD(Others) 深圳迈瑞生物医疗电子股份有限公司 Saudi IVD DHEA-S Calibrators IVD General IVD(Others) 深圳迈瑞生物医疗电子股份有限公司 Saudi IVD Anti-HBs Negative Control IVD Annex II List A 深圳迈瑞生物医疗电子股份有限公司 Saudi IVD Anti-HBe Positive Control IVD Annex II List A 深圳迈瑞生物医疗电子股份有限公司 Saudi IVD Anti-HBc Positive Control IVD Annex II List A 深圳迈瑞生物医疗电子股份有限公司 Saudi IVD Vitamin B12 (CLIA) IVD General IVD(Others) 深圳迈瑞生物医疗电子股份有限公司 Saudi IVD PTH Calibrators IVD General IVD(Others) 深圳迈瑞生物医疗电子股份有限公司 Saudi IVD Calcitonin Calibrators IVD General IVD(Others) 深圳迈瑞生物医疗电子股份有限公司 Saudi IVD 25-OH-Vitamin D Total Calibrators IVD General IVD(Others) 深圳迈瑞生物医疗电子股份有限公司 Saudi IVD Ferritin Calibrators IVD General IVD(Others) 深圳迈瑞生物医疗电子股份有限公司 Saudi IVD Metabolic Multi Control (L) IVD General IVD(Others) 深圳迈瑞生物医疗电子股份有限公司 Saudi IVD Free Triiodothyronine (CLIA) IVD General IVD(Others) 深圳迈瑞生物医疗电子股份有限公司 Saudi IVD Total Thyroxine (CLIA) IVD General IVD(Others) 深圳迈瑞生物医疗电子股份有限公司 Saudi IVD Thyroid-Stimulating Hormone (CLIA) IVD General IVD(Others) 深圳迈瑞生物医疗电子股份有限公司 Saudi IVD Thyroglobulin (CLIA) IVD General IVD(Others) 深圳迈瑞生物医疗电子股份有限公司 Saudi IVD Antibody to thyroid peroxidase (CLIA) IVD General IVD(Others) 深圳迈瑞生物医疗电子股份有限公司 Saudi IVD Free T4 Calibrators IVD General IVD(Others) 深圳迈瑞生物医疗电子股份有限公司 Saudi IVD Cortisol Calibrators IVD General IVD(Others) 深圳迈瑞生物医疗电子股份有限公司 Saudi IVD Troponin I Calibrators IVD General IVD(Others) 深圳迈瑞生物医疗电子股份有限公司 Saudi IVD MYO Calibrators IVD General IVD(Others) 深圳迈瑞生物医疗电子股份有限公司 Saudi IVD CK-MB Calibrators IVD General IVD(Others) 深圳迈瑞生物医疗电子股份有限公司 Saudi IVD BNP Calibrators IVD General IVD(Others) 深圳迈瑞生物医疗电子股份有限公司 Saudi IVD Anti-thyroid Antibodies Control (H) IVD General IVD(Others) 深圳迈瑞生物医疗电子股份有限公司 Saudi IVD Cardiac Marker Multi Control (H) IVD General IVD(Others) 深圳迈瑞生物医疗电子股份有限公司 Saudi IVD Immunoassay Multi Control (H) IVD General IVD(Others) 深圳迈瑞生物医疗电子股份有限公司 Saudi IVD ACTH Control (H) IVD General IVD(Others) 深圳迈瑞生物医疗电子股份有限公司 Saudi IVD Parathyroid hormone (CLIA) IVD General IVD(Others) 深圳迈瑞生物医疗电子股份有限公司 Saudi IVD Calcitonin (CLIA) IVD General IVD(Others) 深圳迈瑞生物医疗电子股份有限公司 Saudi IVD 25-OH-Vitamin D Total (CLIA) IVD General IVD(Others) 深圳迈瑞生物医疗电子股份有限公司 Saudi IVD Anti-Tg Calibrators IVD General IVD(Others) 深圳迈瑞生物医疗电子股份有限公司 Saudi IVD Total β Human Chorionic Gonadotropin (CLIA) IVD General IVD(Others) 深圳迈瑞生物医疗电子股份有限公司 Saudi IVD Prolactin (CLIA) IVD General IVD(Others) 深圳迈瑞生物医疗电子股份有限公司 Saudi IVD Testosterone Calibrators IVD General IVD(Others) 深圳迈瑞生物医疗电子股份有限公司 Saudi IVD Progesterone Calibrators IVD General IVD(Others) 深圳迈瑞生物医疗电子股份有限公司 Saudi IVD Metabolic Multi Control (H) IVD General IVD(Others) 深圳迈瑞生物医疗电子股份有限公司 Saudi IVD Reproductive Multi Control (L) IVD General IVD(Others) 深圳迈瑞生物医疗电子股份有限公司 Saudi IVD Testosterone (CLIA) IVD General IVD(Others) 深圳迈瑞生物医疗电子股份有限公司 Saudi IVD Estradiol (CLIA) IVD General IVD(Others) 深圳迈瑞生物医疗电子股份有限公司 Saudi IVD LH Calibrators IVD General IVD(Others) 深圳迈瑞生物医疗电子股份有限公司 Saudi IVD FSH Calibrators IVD General IVD(Others) 深圳迈瑞生物医疗电子股份有限公司 Saudi IVD Estradiol Calibrators IVD General IVD(Others) 深圳迈瑞生物医疗电子股份有限公司 Saudi IVD SARS-CoV-2 IgM Positive Control IVD General IVD(Others) 深圳迈瑞生物医疗电子股份有限公司 Saudi IVD SARS-CoV-2 IgG Positive Control IVD General IVD(Others) 深圳迈瑞生物医疗电子股份有限公司 Saudi IVD SARS-CoV-2 IgM/IgG Negative Control IVD General IVD(Others) 深圳迈瑞生物医疗电子股份有限公司 Saudi IVD PCT Control IVD General IVD(Others) 深圳迈瑞生物医疗电子股份有限公司 Saudi IVD Gastritis Multi Control IVD General IVD(Others) 深圳迈瑞生物医疗电子股份有限公司 Saudi IVD Reverse Triiodothyronine (CLIA) IVD General IVD(Others) 深圳迈瑞生物医疗电子股份有限公司 Saudi IVD rT3 Control IVD General IVD(Others) 深圳迈瑞生物医疗电子股份有限公司 Saudi IVD Pepsinogen II (CLIA) IVD General IVD(Others) 深圳迈瑞生物医疗电子股份有限公司 Saudi IVD Hyaluronic Acid (CLIA) IVD General IVD(Others) 深圳迈瑞生物医疗电子股份有限公司 Saudi IVD Collagen Type IV (CLIA) IVD General IVD(Others) 深圳迈瑞生物医疗电子股份有限公司 Saudi IVD PG II Calibrators IVD General IVD(Others) 深圳迈瑞生物医疗电子股份有限公司 Saudi IVD DETERGENT C IVD General IVD(Others) 深圳迈瑞生物医疗电子股份有限公司 Saudi IVD Toxoplasma gondii IgM (CLIA) IVD C 深圳迈瑞生物医疗电子股份有限公司 Saudi IVD sCD14-ST Control IVD C 深圳迈瑞生物医疗电子股份有限公司 Saudi IVD IL-6 Control IVD C 深圳迈瑞生物医疗电子股份有限公司 Saudi IVD sCD14-ST (CLIA) IVD C 深圳迈瑞生物医疗电子股份有限公司 Saudi IVD Anti-TP Control IVD C 深圳迈瑞生物医疗电子股份有限公司 Saudi IVD Anti-TP Calibrators IVD C 深圳迈瑞生物医疗电子股份有限公司 Saudi IVD Potassium Electrode IVD B 深圳迈瑞生物医疗电子股份有限公司 Saudi IVD Sodium Electrode IVD B 深圳迈瑞生物医疗电子股份有限公司 Saudi IVD Chemistry Analyzer IVD A 深圳迈瑞生物医疗电子股份有限公司 Saudi IVD Reaction Cuvette for Chemistry Analyzer IVD A 深圳迈瑞生物医疗电子股份有限公司 Saudi IVD DETERGENT C IVD A 深圳迈瑞生物医疗电子股份有限公司 Saudi IVD Drainage Module IVD A 深圳迈瑞生物医疗电子股份有限公司 Saudi IVD SARS-CoV-2 IgM (CLIA) IVD General IVD(Others) 深圳迈瑞生物医疗电子股份有限公司 Saudi IVD Sample Processing System IVD General IVD(Others) 深圳迈瑞生物医疗电子股份有限公司 Saudi IVD M-6LN Lyse IVD General IVD(Others) 深圳迈瑞生物医疗电子股份有限公司 Saudi IVD M-6 DR DILUENT IVD General IVD(Others) 深圳迈瑞生物医疗电子股份有限公司 Saudi IVD M-6FD Dye IVD General IVD(Others) 深圳迈瑞生物医疗电子股份有限公司 Saudi IVD Sample Processing System Loading Module,Unloading Module IVD General IVD(Others) 深圳迈瑞生物医疗电子股份有限公司 Saudi IVD PROBE CLEANSER IVD A 深圳迈瑞生物医疗电子股份有限公司 Saudi IVD MR Detergent Solution IVD A 深圳迈瑞生物医疗电子股份有限公司 Saudi IVD Total Prostate Specific Antigen (CLIA) IVD Annex II List B 深圳迈瑞生物医疗电子股份有限公司 Saudi IVD Free Prostatic Specific Antigen (CLIA) IVD Annex II List B 深圳迈瑞生物医疗电子股份有限公司 Saudi IVD Free PSA Calibrators IVD Annex II List B 深圳迈瑞生物医疗电子股份有限公司 Saudi IVD C-reactive Protein Latex IVD General IVD(Others) 深圳迈瑞生物医疗电子股份有限公司 Saudi IVD M-52DIFF Lyse IVD General IVD(Others) 深圳迈瑞生物医疗电子股份有限公司 Saudi IVD M-52D diluents IVD General IVD(Others) 深圳迈瑞生物医疗电子股份有限公司 Saudi IVD M-52LH Lyse IVD General IVD(Others) 深圳迈瑞生物医疗电子股份有限公司 Saudi IVD Auto Hematology Analyzer IVD General IVD(Others) 深圳迈瑞生物医疗电子股份有限公司 Saudi IVD BC-6D Hematology Control IVD General IVD(Others) 深圳迈瑞生物医疗电子股份有限公司 Saudi IVD BC-RET Hematology Control IVD General IVD(Others) 深圳迈瑞生物医疗电子股份有限公司 Saudi IVD Lipoprotein (a) Kit (Latex Immunoturbidimetric Method) IVD General IVD(Others) 深圳迈瑞生物医疗电子股份有限公司 Saudi IVD Lp(a) Ⅱ Control IVD General IVD(Others) 深圳迈瑞生物医疗电子股份有限公司 Saudi IVD Homocysteine (HCY) Kit (Enzymatic Cycling Method) IVD General IVD(Others) 深圳迈瑞生物医疗电子股份有限公司 Saudi IVD Renin (CLIA) IVD General IVD(Others) 深圳迈瑞生物医疗电子股份有限公司 Saudi IVD Renin Calibrators IVD General IVD(Others) 深圳迈瑞生物医疗电子股份有限公司 Saudi IVD AMH Control IVD General IVD(Others) 深圳迈瑞生物医疗电子股份有限公司 Saudi IVD Hypertension Multi Control IVD General IVD(Others) 深圳迈瑞生物医疗电子股份有限公司 Saudi IVD ESR Solution Reagent IVD A 深圳迈瑞生物医疗电子股份有限公司 Saudi IVD ToRCH IgG/IgM Negative Control IVD C 深圳迈瑞生物医疗电子股份有限公司 Saudi IVD ToRCH IgG Positive Control IVD C 深圳迈瑞生物医疗电子股份有限公司 Saudi IVD Rubella Virus IgG (CLIA) IVD C 深圳迈瑞生物医疗电子股份有限公司 Saudi IVD Cytomegalovirus IgM (CLIA) IVD C 深圳迈瑞生物医疗电子股份有限公司 Saudi IVD Auto Hematology Analyzer IVD A 深圳迈瑞生物医疗电子股份有限公司 Saudi IVD Laboratory Data Management Software IVD A 深圳迈瑞生物医疗电子股份有限公司 Saudi IVD A hematology Control monitor the performance of Mindray analyzers IVD General IVD(Others) 深圳迈瑞生物医疗电子股份有限公司 Saudi IVD Automated Digital Cell Morphology Analyzer IVD General IVD(Others) 深圳迈瑞生物医疗电子股份有限公司 Saudi IVD Anti-Mullerian Hormone(CLIA) IVD General IVD(Others) 深圳迈瑞生物医疗电子股份有限公司 Saudi IVD Aldosterone (CLIA) IVD General IVD(Others) 深圳迈瑞生物医疗电子股份有限公司 Saudi IVD ALD Calibrators IVD General IVD(Others) 深圳迈瑞生物医疗电子股份有限公司 Saudi IVD Total β Human Chorionic Gonadotropin (CLIA) IVD General IVD(Others) 深圳迈瑞生物医疗电子股份有限公司 Saudi IVD ToRCH IgM Positive Control IVD C 深圳迈瑞生物医疗电子股份有限公司 Saudi IVD Rubella Virus IgM (CLIA) IVD C 深圳迈瑞生物医疗电子股份有限公司 Saudi IVD Cytomegalovirus IgG (CLIA) IVD C 深圳迈瑞生物医疗电子股份有限公司 Saudi IVD Toxoplasma gondii IgG (CLIA) IVD C 深圳迈瑞生物医疗电子股份有限公司 Saudi IVD IL-6 Interleukin-6 (CLIA) IVD C 深圳迈瑞生物医疗电子股份有限公司 Saudi IVD sCD14-ST Calibrators IVD C 深圳迈瑞生物医疗电子股份有限公司 Saudi IVD IL-6 Calibrators IVD C 深圳迈瑞生物医疗电子股份有限公司 Saudi IVD Chloride Electrode IVD B 深圳迈瑞生物医疗电子股份有限公司 Saudi IVD Reference Electrode IVD B 深圳迈瑞生物医疗电子股份有限公司 Saudi IVD Antibody to Treponema Pallidum (CLIA) IVD C 深圳迈瑞生物医疗电子股份有限公司 Saudi IVD CD80 Detergent IVD A 深圳迈瑞生物医疗电子股份有限公司 Saudi IVD Water Supply Module IVD A 深圳迈瑞生物医疗电子股份有限公司 Saudi IVD M-30CFL Lyse IVD General IVD(Others) 深圳迈瑞生物医疗电子股份有限公司 Saudi IVD M-30P Probe cleanser IVD General IVD(Others) 深圳迈瑞生物医疗电子股份有限公司 Saudi IVD M-53LEO(I) Lyse IVD General IVD(Others) 深圳迈瑞生物医疗电子股份有限公司 Saudi IVD M-68DR DILUENT IVD General IVD(Others) 深圳迈瑞生物医疗电子股份有限公司 Saudi IVD M-68LB LYSE IVD General IVD(Others) 深圳迈瑞生物医疗电子股份有限公司 Saudi IVD M-30D Diluent IVD General IVD(Others) 深圳迈瑞生物医疗电子股份有限公司 Saudi IVD B30 Control IVD General IVD(Others) 深圳迈瑞生物医疗电子股份有限公司 Saudi IVD B55 Hematology Control IVD General IVD(Others) 深圳迈瑞生物医疗电子股份有限公司 Saudi IVD M-20CFL Lyse IVD General IVD(Others) 深圳迈瑞生物医疗电子股份有限公司 Saudi IVD M-10CFL Lyse IVD General IVD(Others) 深圳迈瑞生物医疗电子股份有限公司 Saudi IVD M-68FD DYE IVD General IVD(Others) 深圳迈瑞生物医疗电子股份有限公司 Saudi IVD SC-CAL PLUS Hematology Calibrator IVD General IVD(Others) 深圳迈瑞生物医疗电子股份有限公司 Saudi IVD BC-5D Hematology Control IVD General IVD(Others) 深圳迈瑞生物医疗电子股份有限公司 Saudi IVD Mindray Chemiluminescence Immunoassay Analyzer IVD General IVD(Others) 深圳迈瑞生物医疗电子股份有限公司 Saudi IVD Substrate Solution IVD General IVD(Others) 深圳迈瑞生物医疗电子股份有限公司 Saudi IVD Wash buffer IVD General IVD(Others) 深圳迈瑞生物医疗电子股份有限公司 Saudi IVD CD80 Detergent IVD General IVD(Others) 深圳迈瑞生物医疗电子股份有限公司 Saudi IVD System Detection Solution IVD General IVD(Others) 深圳迈瑞生物医疗电子股份有限公司 Saudi IVD Red Blood Cell Folate Releasing Reagent IVD General IVD(Others) 深圳迈瑞生物医疗电子股份有限公司 Saudi IVD Auto Hematology Analyzer IVD General IVD(Others) 深圳迈瑞生物医疗电子股份有限公司 Saudi IVD M-30E E-Z cleanser IVD General IVD(Others) 深圳迈瑞生物医疗电子股份有限公司 Saudi IVD M-53LH Lyse IVD General IVD(Others) 深圳迈瑞生物医疗电子股份有限公司 Saudi IVD M-68DS DILUENT IVD General IVD(Others) 深圳迈瑞生物医疗电子股份有限公司 Saudi IVD M-68LD LYSE IVD General IVD(Others) 深圳迈瑞生物医疗电子股份有限公司 Saudi IVD M-68LN LYSE IVD General IVD(Others) 深圳迈瑞生物医疗电子股份有限公司 Saudi IVD M-68LH LYSE IVD General IVD(Others) 深圳迈瑞生物医疗电子股份有限公司 Saudi IVD M-68FN DYE IVD General IVD(Others) 深圳迈瑞生物医疗电子股份有限公司 Saudi IVD PROBE CLEANSER IVD General IVD(Others) 深圳迈瑞生物医疗电子股份有限公司 Saudi IVD BC-3D Hematology Control IVD General IVD(Others) 深圳迈瑞生物医疗电子股份有限公司 Saudi IVD M-30R Rinse IVD General IVD(Others) 深圳迈瑞生物医疗电子股份有限公司 Saudi IVD M-53LEO(II) Lyse IVD General IVD(Others) 深圳迈瑞生物医疗电子股份有限公司 Saudi IVD M-53D Diluent IVD General IVD(Others) 深圳迈瑞生物医疗电子股份有限公司 Saudi IVD M-68FR DYE IVD General IVD(Others) 深圳迈瑞生物医疗电子股份有限公司 Saudi IVD Sample Diluent IVD General IVD(Others) 深圳迈瑞生物医疗电子股份有限公司 Saudi IVD System Wash Solution IVD General IVD(Others) 浙江拱东医疗器械股份有限公司 Vietnam IVD Mucus trap 40cc (40ml); Mucus trap 80cc (80ml) Bẫy đờm 北京九强生物技术股份有限公司 Vietnam IVD Cuvette Cóng đo cho máy xét nghiệm đông máu 北京九强生物技术股份有限公司 Vietnam IVD Coagulation Control Plasma Vật liệu kiểm soát xét nghiệm đông máu 北京九强生物技术股份有限公司 Vietnam IVD Coagulation Control Plasma Vật liệu kiểm soát xét nghiệm đông máu 北京九强生物技术股份有限公司 Vietnam IVD D-Dimer Calibrator Chất hiệu chuẩn xét nghiệm D-Dimer 北京九强生物技术股份有限公司 Vietnam IVD D-Dimer Control Vật liệu kiểm soát xét nghiệm D-Dimer 北京九强生物技术股份有限公司 Vietnam IVD Fibrinogen Calibrators Chất hiệu chuẩn xét nghiệm định lượng Fibrinogen (FIB) 北京九强生物技术股份有限公司 Vietnam IVD D-Dimer Control Vật liệu kiểm soát xét nghiệm D-Dimer 北京九强生物技术股份有限公司 Vietnam IVD Sodium Standard Chất hiệu chuẩn sử dụng cho máy phân tích sinh hóa 北京九强生物技术股份有限公司 Vietnam IVD Potassium Standard Chất hiệu chuẩn sử dụng cho máy phân tích sinh hóa 北京九强生物技术股份有限公司 Vietnam IVD Cystatin-C liquidirect Thuốc thử sử dụng cho máy phân tích sinh hóa 北京九强生物技术股份有限公司 Vietnam IVD Cholinesterase liquicolor Thuốc thử sử dụng cho máy phân tích sinh hóa 北京九强生物技术股份有限公司 Vietnam IVD Sodium liquicolor Thuốc thử sử dụng cho máy phân tích sinh hóa 北京九强生物技术股份有限公司 Vietnam IVD Potassium liquiUV Thuốc thử sử dụng cho máy phân tích sinh hóa 北京九强生物技术股份有限公司 Vietnam IVD Potassium liquiUV Thuốc thử sử dụng cho máy phân tích sinh hóa 北京九强生物技术股份有限公司 Vietnam IVD Potassium liquiUV Thuốc thử sử dụng cho máy phân tích sinh hóa 北京九强生物技术股份有限公司 Vietnam IVD Cystatin-C liquidirect Controls Vật liệu kiểm soát cho máy sinh hóa 北京九强生物技术股份有限公司 Vietnam IVD Sodium liquicolor Thuốc thử sử dụng cho máy phân tích sinh hóa 北京九强生物技术股份有限公司 Vietnam IVD Sodium liquicolor Thuốc thử sử dụng cho máy phân tích sinh hóa 北京九强生物技术股份有限公司 Vietnam IVD Cystatin-C liquidirect Calibrators Chất hiệu chuẩn sử dụng cho máy phân tích sinh hóa 北京九强生物技术股份有限公司 Vietnam IVD Cholinesterase liquicolor Thuốc thử sử dụng cho máy phân tích sinh hóa 北京九强生物技术股份有限公司 Vietnam IVD MDC3500 Máy phân tích đông máu tự động 基蛋生物科技股份有限公司 Vietnam IVD CM-400 Biochemistry Analyzer Máy xét nghiệm sinh hóa 基蛋生物科技股份有限公司 Vietnam IVD CK-MB Fast Test Kit Hóa chất test tổn thương tim, nhồi máu cơ tim (CK-MB Fast Test Kit) 基蛋生物科技股份有限公司 Vietnam IVD HbA1C Hóa chất test tiểu đường HbA1C 基蛋生物科技股份有限公司 Vietnam IVD NT-proBNP Hóa chất test suy tim máy Getein1100(NT-proBNP Fast Test Kit) 基蛋生物科技股份有限公司 Vietnam IVD HCG +β Hóa chất test sinh sản (HCG +β ) 基蛋生物科技股份有限公司 Vietnam IVD D-Dimer Hóa chất test huyết khối (D-Dimer Fast Test Kit) 基蛋生物科技股份有限公司 Vietnam IVD TSH Hóa chất test tuyến giáp TSH (TSH Fast Test Kit) 基蛋生物科技股份有限公司 Vietnam IVD PCT Hóa chất test nhiễm trùng huyết (PCT Fast Test Kit) 基蛋生物科技股份有限公司 Vietnam IVD Hs-CRP+CRP Hóa chất test viêm nhiễm Hs-CRP+CRP 基蛋生物科技股份有限公司 Vietnam IVD AFP Fast Test Kit (Immunofluorescence Assay) Chất thử dùng cho máy phân tích định lượng miễn dịch huỳnh quang 基蛋生物科技股份有限公司 Vietnam IVD CEA Fast Test Kit (Immunofluorescence Assay) Chất thử dùng cho máy phân tích định lượng miễn dịch huỳnh quang 基蛋生物科技股份有限公司 Vietnam IVD Total IgE Fast Test Kit (Immunofluorescence Assay) Chất thử dùng cho máy phân tích định lượng miễn dịch huỳnh quang 基蛋生物科技股份有限公司 Vietnam IVD TnT Fast Test Kit (Immunofluorescence Assay) Chất thử dùng cho máy phân tích định lượng miễn dịch huỳnh quang 基蛋生物科技股份有限公司 Vietnam IVD PCT Control Chất kiểm soát định lượng miễn dịch huỳnh quang 基蛋生物科技股份有限公司 Vietnam IVD CRP Control Chất kiểm soát định lượng miễn dịch huỳnh quang 基蛋生物科技股份有限公司 Vietnam IVD D-Dimer Control Chất kiểm soát định lượng miễn dịch huỳnh quang 基蛋生物科技股份有限公司 Vietnam IVD mAlb Control Chất kiểm soát định lượng miễn dịch huỳnh quang 基蛋生物科技股份有限公司 Vietnam IVD HCG+β Control Chất kiểm soát định lượng miễn dịch huỳnh quang 基蛋生物科技股份有限公司 Vietnam IVD LH Control Chất kiểm soát định lượng miễn dịch huỳnh quang 基蛋生物科技股份有限公司 Vietnam IVD CK-MB/cTnI/Myo Fast Test Kit(Immunofluorescence Assay) Chất thử dùng cho máy phân tích định lượng miễn dịch huỳnh quang 基蛋生物科技股份有限公司 Vietnam IVD D-Dimer Fast Test Kit(Immunofluorescence Assay) Chất thử dùng cho máy phân tích định lượng miễn dịch huỳnh quang 基蛋生物科技股份有限公司 Vietnam IVD CysC Fast Test Kit(Immunofluorescence Assay) Chất thử dùng cho máy phân tích định lượng miễn dịch huỳnh quang 基蛋生物科技股份有限公司 Vietnam IVD mAlb Fast Test Kit(Immunofluorescence Assay) Chất thử dùng cho máy phân tích định lượng miễn dịch huỳnh quang 基蛋生物科技股份有限公司 Vietnam IVD CK-MB/cTnI Fast Test Kit(Immunofluorescence Assay) Chất thử dùng cho máy phân tích định lượng miễn dịch huỳnh quang 基蛋生物科技股份有限公司 Vietnam IVD CK-MB Fast Test Kit(Immunofluorescence Assay) Chất thử dùng cho máy phân tích định lượng miễn dịch huỳnh quang 基蛋生物科技股份有限公司 Vietnam IVD T3 Fast Test Kit(Immunofluorescence Assay) Chất thử dùng cho máy phân tích định lượng miễn dịch huỳnh quang 基蛋生物科技股份有限公司 Vietnam IVD TSH Fast Test Kit(Immunofluorescence Assay) Chất thử dùng cho máy phân tích định lượng miễn dịch huỳnh quang 基蛋生物科技股份有限公司 Vietnam IVD SAA Fast Test Kit (Immunofluorescence Assay ) Chất thử dùng cho máy phân tích định lượng miễn dịch huỳnh quang 基蛋生物科技股份有限公司 Vietnam IVD LH Fast Test Kit (Immunofluorescence Assay) Chất thử dùng cho máy phân tích định lượng miễn dịch huỳnh quang 基蛋生物科技股份有限公司 Vietnam IVD Ferritin Fast Test Kit (Immunofluorescence Assay) Chất thử dùng cho máy phân tích định lượng miễn dịch huỳnh quang 基蛋生物科技股份有限公司 Vietnam IVD CTnI Control Chất kiểm soát định lượng miễn dịch huỳnh quang 基蛋生物科技股份有限公司 Vietnam IVD CysC Control Chất kiểm soát định lượng miễn dịch huỳnh quang 基蛋生物科技股份有限公司 Vietnam IVD HbA1c Control Chất kiểm soát định lượng miễn dịch huỳnh quang 基蛋生物科技股份有限公司 Vietnam IVD TSH Control Chất kiểm soát định lượng miễn dịch huỳnh quang 基蛋生物科技股份有限公司 Vietnam IVD T3 Control Chất kiểm soát định lượng miễn dịch huỳnh quang 基蛋生物科技股份有限公司 Vietnam IVD T4 Control Chất kiểm soát định lượng miễn dịch huỳnh quang 基蛋生物科技股份有限公司 Vietnam IVD Cardiac Troponin I Fast Test Kit(Immunofluorescence Assay) Chất thử dùng cho máy phân tích định lượng miễn dịch huỳnh quang 基蛋生物科技股份有限公司 Vietnam IVD NT-proBNP Fast Test Kit(Immunofluorescence Assay) Chất thử dùng cho máy phân tích định lượng miễn dịch huỳnh quang 基蛋生物科技股份有限公司 Vietnam IVD hs-CRP+CRP Fast Test Kit(Immunofluorescence Assay) Chất thử dùng cho máy phân tích định lượng miễn dịch huỳnh quang 基蛋生物科技股份有限公司 Vietnam IVD HCG+β Fast Test Kit(Immunofluorescence Assay) Chất thử dùng cho máy phân tích định lượng miễn dịch huỳnh quang 基蛋生物科技股份有限公司 Vietnam IVD T4 Fast Test Kit(Immunofluorescence Assay) Chất thử dùng cho máy phân tích định lượng miễn dịch huỳnh quang 基蛋生物科技股份有限公司 Vietnam IVD PRL Fast Test Kit (Immunofluorescence Assay) Chất thử dùng cho máy phân tích định lượng miễn dịch huỳnh quang 基蛋生物科技股份有限公司 Vietnam IVD IL-6 Fast Test Kit (Immunofluorescence Assay) Chất thử dùng cho máy phân tích định lượng miễn dịch huỳnh quang 基蛋生物科技股份有限公司 Vietnam IVD NT-proBNP Control Chất kiểm soát định lượng miễn dịch huỳnh quang 基蛋生物科技股份有限公司 Vietnam IVD β2-MG Control Chất kiểm soát định lượng miễn dịch huỳnh quang 基蛋生物科技股份有限公司 Vietnam IVD Getein 1160 Máy phân tích định lượng miễn dịch huỳnh quang 基蛋生物科技股份有限公司 Vietnam IVD PCT Fast Test Kit(Immunofluorescence Assay) Chất thử dùng cho máy phân tích định lượng miễn dịch huỳnh quang 基蛋生物科技股份有限公司 Vietnam IVD β2-MG Fast Test Kit(Immunofluorescence Assay) Chất thử dùng cho máy phân tích định lượng miễn dịch huỳnh quang 基蛋生物科技股份有限公司 Vietnam IVD HbA1c Fast Test Kit(Immunofluorescence Assay) Chất thử dùng cho máy phân tích định lượng miễn dịch huỳnh quang 基蛋生物科技股份有限公司 Vietnam IVD 25-OH-VD Fast Test Kit(Immunofluorescence Assay) Chất thử dùng cho máy phân tích định lượng miễn dịch huỳnh quang 基蛋生物科技股份有限公司 Vietnam IVD Cardiac Troponin I Hóa chất dùng cho máy phân tích miễn dịch Cardiac Troponin I 基蛋生物科技股份有限公司 Vietnam IVD D-Dimer Hóa chất dùng cho máy phân tích miễn dịch D-Dimer 基蛋生物科技股份有限公司 Vietnam IVD One Step Test for PCT Hóa chất dùng cho máy phân tích miễn dịch 基蛋生物科技股份有限公司 Vietnam IVD TSH Hóa chất dùng cho máy phân tích miễn dịch TSH 基蛋生物科技股份有限公司 Vietnam IVD getein 1100 máy xét nghiệm miễn dịch getein 1100 基蛋生物科技股份有限公司 Vietnam IVD NT-proBNP Hóa chất dùng cho máy phân tích miễn dịch NT-proBNP 基蛋生物科技股份有限公司 Vietnam IVD HCG+β Hóa chất dùng cho máy phân tích miễn dịch HCG+β 基蛋生物科技股份有限公司 Vietnam IVD hs-CRP+CRP Hóa chất dùng cho máy phân tích miễn dịch hs-CRP+CRP 基蛋生物科技股份有限公司 Vietnam IVD Hba1c Hóa chất dùng cho máy phân tích miễn dịch 基蛋生物科技股份有限公司 Vietnam IVD CM400 Máy phân tích hóa sinh 基蛋生物科技股份有限公司 Vietnam IVD CM800 Máy phân tích hóa sinh 基蛋生物科技股份有限公司 Vietnam IVD Getein1100 Máy phân tích định lượng miễn dịch 基蛋生物科技股份有限公司 Vietnam IVD NT-proBNP Hóa chất dùng cho máy phân tích miễn dịch NT-proBNP 基蛋生物科技股份有限公司 Vietnam IVD D-Dimer Hóa chất dùng cho máy phân tích miễn dịch D-Dimer 基蛋生物科技股份有限公司 Vietnam IVD TSH Hóa chất dùng cho máy phân tích miễn dịch TSH 基蛋生物科技股份有限公司 Vietnam IVD CTnI Hóa chất dùng cho máy phân tích miễn dịch Cardiac Troponin I 基蛋生物科技股份有限公司 Vietnam IVD HCG+β Hóa chất dùng cho máy phân tích miễn dịch HCG+β 基蛋生物科技股份有限公司 Vietnam IVD One Step Test for PCT Hóa chất dùng cho máy phân tích miễn dịch PCT 基蛋生物科技股份有限公司 Vietnam IVD getein 1100 máy xét nghiệm miễn dịch getein 1100 基蛋生物科技股份有限公司 Vietnam IVD hs-CRP+CRP Hóa chất dùng cho máy phân tích miễn dịch hs-CRP+CRP 基蛋生物科技股份有限公司 Vietnam IVD Hba1c Hóa chất dùng cho máy phân tích miễn dịch Hba1c 基蛋生物科技股份有限公司 Vietnam IVD BHA- 3000vet Máy phân tích huyết học dành cho Thú y 郑州安图生物工程股份有限公司 Vietnam IVD Wash Buffer Hóa chất sử dụng cho
máy phân tích miễn dịch"
郑州安图生物工程股份有限公司 | Vietnam | IVD |  | System wash | Hóa chất sử dụng cho máy phân tích miễn dịch
郑州安图生物工程股份有限公司 | Vietnam | IVD |  | Chemiluminisent Substrate | Hóa chất sử dụng cho máy phân tích miễn dịch
郑州安图生物工程股份有限公司 | Vietnam | IVD |  | Anti-HCV CLIA Microparticles | Hóa chất sử dụng cho máy phân tích miễn dịch
郑州安图生物工程股份有限公司 | Vietnam | IVD |  | NT-ProBNP CLIA Microparticles | Hóa chất sử dụng cho máy phân tích miễn dịch
郑州安图生物工程股份有限公司 | Vietnam | IVD |  | PAPP-A CLIA Microparticles | Hóa chất sử dụng cho máy phân tích miễn dịch
郑州安图生物工程股份有限公司 | Vietnam | IVD |  | PCT CLIA Microparticles | Hóa chất sử dụng cho máy phân tích miễn dịch
郑州安图生物工程股份有限公司 | Vietnam | IVD |  | TSH CLIA Microparticles | Hóa chất sử dụng cho máy phân tích miễn dịch
郑州安图生物工程股份有限公司 | Vietnam | IVD |  | tPSA CLIA Microparticles | Hóa chất sử dụng cho máy phân tích miễn dịch
郑州安图生物工程股份有限公司 | Vietnam | IVD |  | CTnI CLIA Microparticles | Hóa chất sử dụng cho máy phân tích miễn dịch
郑州安图生物工程股份有限公司 | Vietnam | IVD |  | Ferritin CLIA Microparticles | Hóa chất sử dụng cho máy phân tích miễn dịch
郑州安图生物工程股份有限公司 | Vietnam | IVD |  | β-HCG CLIA Microparticles | Hóa chất sử dụng cho máy phân tích miễn dịch
郑州安图生物工程股份有限公司 | Vietnam | IVD |  | CA15-3 CLIA Microparticles | Hóa chất sử dụng cho máy phân tích miễn dịch
郑州安图生物工程股份有限公司 | Vietnam | IVD |  | BNP CLIA Microparticles Calibrator | Calib Định lượng (B-Type Natriuretic Peptide)
郑州安图生物工程股份有限公司 | Vietnam | IVD |  | Calcitonin CLIA Microparticles | Hóa chất sử dụng cho máy phân tích miễn dịch
郑州安图生物工程股份有限公司 | Vietnam | IVD |  | Calcitonin CLIA Microparticles Calibrator | Calib định lượng Calcitonin
郑州安图生物工程股份有限公司 | Vietnam | IVD |  | Cyfra 21-1 CLIA Microparticles | Hóa chất sử dụng cho máy phân tích miễn dịch
郑州安图生物工程股份有限公司 | Vietnam | IVD |  | Cyfra 21-1 CLIA Microparticles Calibrator | Calib định lượng Cyfra 21-1
郑州安图生物工程股份有限公司 | Vietnam | IVD |  | uE3 CLIA Microparticles Calibrator | Calib định lượng E3 không liên hợp (Unconjugated Estriol)
郑州安图生物工程股份有限公司 | Vietnam | IVD |  | Anti HBe CLIA Microparticles Control | Định lượng HbeAb control
郑州安图生物工程股份有限公司 | Vietnam | IVD |  | AFP CLIA Microparticle | Hóa chất sử dụng cho máy phân tích miễn dịch
郑州安图生物工程股份有限公司 | Vietnam | IVD |  | CA125 CLIA Microparticles | Hóa chất sử dụng cho máy phân tích miễn dịch
郑州安图生物工程股份有限公司 | Vietnam | IVD |  | Free β-HCG CLIA Microparticles | Hóa chất sử dụng cho máy phân tích miễn dịch
郑州安图生物工程股份有限公司 | Vietnam | IVD |  | FT4 CLIA Microparticles | Hóa chất sử dụng cho máy phân tích miễn dịch
郑州安图生物工程股份有限公司 | Vietnam | IVD |  | PTH CLIA Microparticles | Hóa chất sử dụng cho máy phân tích miễn dịch
郑州安图生物工程股份有限公司 | Vietnam | IVD |  | HbsAg CLIA Microparticles | Hóa chất sử dụng cho máy phân tích miễn dịch
郑州安图生物工程股份有限公司 | Vietnam | IVD |  | uE3 CLIA Microparticles | Hóa chất sử dụng cho máy phân tích miễn dịch
郑州安图生物工程股份有限公司 | Vietnam | IVD |  | Diluent Universal | Hóa chất sử dụng cho máy phân tích miễn dịch
郑州安图生物工程股份有限公司 | Vietnam | IVD |  | PAPP-A CLIA Microparticles Control | Control định lượng PAPP -A
郑州安图生物工程股份有限公司 | Vietnam | IVD |  | PAPP-A CLIA Microparticles Calibrator | Calib định lượng PAPP -A
郑州安图生物工程股份有限公司 | Vietnam | IVD |  | PCT CLIA Microparticles Calibrator | Calib định lượng Pro -calcitonin
郑州安图生物工程股份有限公司 | Vietnam | IVD |  | FT3 CLIA Microparticles | Hóa chất sử dụng cho máy phân tích miễn dịch
郑州安图生物工程股份有限公司 | Vietnam | IVD |  | Hóa chất xét nghiệm CA 72-4 (Cancer antigen 72-4) | Hóa chất sử dụng cho máy phân tích miễn dịch
郑州安图生物工程股份有限公司 | Vietnam | IVD |  | Anti-HBs CLIA Microparticles | Hóa chất sử dụng cho máy phân tích miễn dịch
郑州安图生物工程股份有限公司 | Vietnam | IVD |  | BNP CLIA Microparticles | Hóa chất sử dụng cho máy phân tích miễn dịch
郑州安图生物工程股份有限公司 | Vietnam | IVD |  | CA 19-9 CLIA Microparticles | Hóa chất sử dụng cho máy phân tích miễn dịch
郑州安图生物工程股份有限公司 | Vietnam | IVD |  | Anti-HBc CLIA Microparticles | Hóa chất sử dụng cho máy phân tích miễn dịch
郑州安图生物工程股份有限公司 | Vietnam | IVD |  | Anti HBe CLIA Microparticles | Hóa chất sử dụng cho máy phân tích miễn dịch
郑州安图生物工程股份有限公司 | Vietnam | IVD |  | CEA CLIA Microparticles | Hóa chất sử dụng cho máy phân tích miễn dịch
郑州安图生物工程股份有限公司 | Vietnam | IVD |  | Toxo IgG CLIA Microparticles | Thuốc thử xét nghiệm định lượng Toxo IgM (kháng thể IgM đối với Toxoplasma gondii)
郑州安图生物工程股份有限公司 | Vietnam | IVD |  | Vitamin B12 CLIA Microparticles | Thuốc thử xét nghiệm định lượng nồng độ Vitamin B12
郑州安图生物工程股份有限公司 | Vietnam | IVD |  | HSV-1 IgM CLIA Microparticles | Thuốc thử xét nghiệm định lượng Kháng thể IgM kháng virus herpes simplex loại 1
郑州安图生物工程股份有限公司 | Vietnam | IVD |  | MYO CLIA Microparticles | Thuốc thử xét nghiệm định lượng Myoglobin
郑州安图生物工程股份有限公司 | Vietnam | IVD |  | CMV IgG CLIA Microparticles | Thuốc thử xét nghiệm định lượng CMV IgM (kháng thể IgM đặc hiệu đối với Cytomegalovirus)
郑州安图生物工程股份有限公司 | Vietnam | IVD |  | Col CLIA Microparticles | Thuốc thử xét nghiệm định lượng Col IV (Collagen IV)
郑州安图生物工程股份有限公司 | Vietnam | IVD |  | Toxo IgM CLIA Microparticles | Thuốc thử xét nghiệm định lượng Toxo IgG (kháng thể IgG đối với Toxoplasma gondii)
郑州安图生物工程股份有限公司 | Vietnam | IVD |  | CK-MB CLIA Microparticles | Thuốc thử xét nghiệm định lượng Creatine Kinase-MB (CK-MB)
郑州安图生物工程股份有限公司 | Vietnam | IVD |  | Angiotensin II CLIA Microparticles | Thuốc thử xét nghiệm định lượng Angiotensin II
郑州安图生物工程股份有限公司 | Vietnam | IVD |  | HBV PreS1-Ag CLIA Microparticles | Thuốc thử xét nghiệm định lượng kháng nguyên preS1 của virus viêm gan B
郑州安图生物工程股份有限公司 | Vietnam | IVD |  | HEV IgG CLIA Microparticles | Thuốc thử xét nghiệm định lượng kháng thể IgG kháng vi rút viêm gan E
郑州安图生物工程股份有限公司 | Vietnam | IVD |  | HEV IgM CLIA Microparticles | Thuốc thử xét nghiệm định lượng kháng thể IgM kháng vi rút viêm gan E
郑州安图生物工程股份有限公司 | Vietnam | IVD |  | CA50 CLIA Microparticles | Thuốc thử xét nghiệm định lượng Kháng nguyên carbohydrate 50
郑州安图生物工程股份有限公司 | Vietnam | IVD |  | TB-IGRA CLIA Microparticles | Thuốc thử xét nghiệm phản ứng miễn dịch của tế bào T
郑州安图生物工程股份有限公司 | Vietnam | IVD |  | HSV-2 IgM CLIA Microparticles | Thuốc thử xét nghiệm định lượng Kháng thể IgM kháng virus herpes simplex loại 2
郑州安图生物工程股份有限公司 | Vietnam | IVD |  | DHEA-S CLIA Microparticles | Thuốc thử xét định lượng Dehydroepiandrosterone sulfate
郑州安图生物工程股份有限公司 | Vietnam | IVD |  | Free β-HCG CLIA Microparticles | Thuốc thử xét nghiệm định lượng β-Human Chorionic Gonadotropin
郑州安图生物工程股份有限公司 | Vietnam | IVD |  | HSV-1 IgG CLIA Microparticles | Thuốc thử xét nghiệm định lượng Kháng thể IgG kháng virus herpes simplex loại 1
郑州安图生物工程股份有限公司 | Vietnam | IVD |  | CMV IgM CLIA Microparticles | Thuốc thử xét nghiệm định lượng CMV IgG (kháng thể IgG đặc hiệu đối với Cytomegalovirus)
郑州安图生物工程股份有限公司 | Vietnam | IVD |  | ß2-Microglobulin CLIA Microparticles | Thuốc thử xét nghiệm định lượng ß2-Microglobulin CLIA Microparticles
郑州安图生物工程股份有限公司 | Vietnam | IVD |  | Aldosterone CLIA Microparticles | Thuốc thử xét nghiệm định lượng Aldosterone
郑州安图生物工程股份有限公司 | Vietnam | IVD |  | Rubella IgG CLIA Microparticles | Thuốc thử xét nghiệm định lượng Kháng thể IgG kháng vi rút Rubella
郑州安图生物工程股份有限公司 | Vietnam | IVD |  | Rubella IgM CLIA Microparticles | Thuốc thử xét nghiệm định lượng Kháng thể IgM kháng vi rút Rubella
郑州安图生物工程股份有限公司 | Vietnam | IVD |  | HSV-2 IgG CLIA Microparticles | Thuốc thử xét nghiệm định lượng Kháng thể IgG kháng virus herpes simplex loại 2
郑州安图生物工程股份有限公司 | Vietnam | IVD |  | IGF-1 CLIA Microparticles | Thuốc thử xét nghiệm định lượng yếu tố tăng trưởng giống insulin I (IGF-I)
郑州安图生物工程股份有限公司 | Vietnam | IVD |  | HGH CLIA Microparticles | Thuốc thử xét nghiệm định lượng Hormone tăng trưởng ở người
郑州安图生物工程股份有限公司 | Vietnam | IVD |  | HAV IgM CLIA Microparticles | Thuốc thử xét nghiệm định lượng Kháng thể IgM kháng vi rút viêm gan A
郑州安图生物工程股份有限公司 | Vietnam | IVD |  | ACTH CLIA Microparticles | Thuốc thử xét nghiệm định lượng Hormone Adrenocorticotropic
郑州安图生物工程股份有限公司 | Vietnam | IVD |  | NSE CLIA Microparticles | Thuốc thử xét nghiệm định lượng NSE (Neuron Specific Enolase)
郑州安图生物工程股份有限公司 | Vietnam | IVD |  | ACTH CLIA Microparticles | Thuốc thử xét nghiệm định lượng Hormone Adrenocorticotropic
郑州安图生物工程股份有限公司 | Vietnam | IVD |  | HAV IgM CLIA Microparticles | Thuốc thử xét nghiệm định lượng Kháng thể IgM kháng vi rút viêm gan A
郑州安图生物工程股份有限公司 | Vietnam | IVD |  | NSE CLIA Microparticles | Thuốc thử xét nghiệm định lượng NSE (Neuron Specific Enolase)
郑州安图生物工程股份有限公司 | Vietnam | IVD |  | 25-OH Vitamin D CLIA Microparticles | Thuốc thử xét nghiệm định lượng 25-OH Vitamin D
郑州安图生物工程股份有限公司 | Vietnam | IVD |  | Tumor Marker Control II | Vật liệu kiểm soát chất lượng xét nghiệm miễn dịch
郑州安图生物工程股份有限公司 | Vietnam | IVD |  | 25-OH Vitamin D CLIA Microparticles | Thuốc thử xét nghiệm định lượng 25-OH Vitamin D
郑州安图生物工程股份有限公司 | Vietnam | IVD |  | Endocrine Control II | Vật liệu kiểm soát chất lượng xét nghiệm miễn dịch
郑州安图生物工程股份有限公司 | Vietnam | IVD |  | Tumor Marker Control II | Vật liệu kiểm soát chất lượng xét nghiệm miễn dịch
郑州安图生物工程股份有限公司 | Vietnam | IVD |  | Endocrine Control II | Vật liệu kiểm soát chất lượng xét nghiệm miễn dịch
郑州安图生物工程股份有限公司 | Vietnam | IVD |  | HAV IgM CLIA Microparticles | Thuốc thử xét nghiệm định lượng Kháng thể IgM kháng vi rút viêm gan A
郑州安图生物工程股份有限公司 | Vietnam | IVD |  | Ferritin CLIA Microparticles | Thuốc thử xét nghiệm định lượng Ferritin
郑州安图生物工程股份有限公司 | Vietnam | IVD |  | Free β-HCG CLIA Microparticles | Thuốc thử xét nghiệm định lượng β-Human Chorionic Gonadotropin tự do
郑州安图生物工程股份有限公司 | Vietnam | IVD |  | fT4 CLIA Microparticles | Thuốc thử xét nghiệm định lượng thyroxine tự do
郑州安图生物工程股份有限公司 | Vietnam | IVD |  | HBeAg CLIA Microparticles | Thuốc thử xét nghiệm định lượng Kháng nguyên e viêm gan B
郑州安图生物工程股份有限公司 | Vietnam | IVD |  | Insulin CLIA Microparticles | Thuốc thử xét nghiệm định lượng Insulin
郑州安图生物工程股份有限公司 | Vietnam | IVD |  | PCT CLIA Microparticles | Thuốc thử xét nghiệm định lượng PCT (Procalcitonin)
郑州安图生物工程股份有限公司 | Vietnam | IVD |  | PRG CLIA Microparticles | Thuốc thử xét nghiệm định lượng PRG (Progesterone)
郑州安图生物工程股份有限公司 | Vietnam | IVD |  | PRL CLIA Microparticles | Thuốc thử xét nghiệm định lượng PRL (Prolactin)
郑州安图生物工程股份有限公司 | Vietnam | IVD |  | Testosterone CLIA Microparticles | Thuốc thử xét nghiệm định lượng Testosterone
郑州安图生物工程股份有限公司 | Vietnam | IVD |  | tPSA CLIA Microparticles | Thuốc thử xét nghiệm định lượng kháng nguyên đặc hiệu tuyến tiền liệt toàn phần
郑州安图生物工程股份有限公司 | Vietnam | IVD |  | TSH CLIA Microparticles | Thuốc thử xét nghiệm định lượng TSH (thyroid stimulating hormone)
郑州安图生物工程股份有限公司 | Vietnam | IVD |  | 17a-OHP Microparticles | Thuốc thử xét nghiệm định lượng 17α-Hydroxyprogesterone
郑州安图生物工程股份有限公司 | Vietnam | IVD |  | AFP CLIA Microparticles | Thuốc thử xét nghiệm định lượng AFP (alpha-fetoprotein)
郑州安图生物工程股份有限公司 | Vietnam | IVD |  | Anti-HBc CLIA Microparticles | Thuốc thử xét nghiệm định lượng kháng thể IgG kháng vi rút viêm gan B
郑州安图生物工程股份有限公司 | Vietnam | IVD |  | Anti-HCV CLIA Microparticles | Thuốc thử xét nghiệm định lượng kháng thể IgG kháng virus viêm gan C
郑州安图生物工程股份有限公司 | Vietnam | IVD |  | Anti-TG CLIA Microparticles | Thuốc thử xét nghiệm định lượng kháng thể kháng thyroglobulin
郑州安图生物工程股份有限公司 | Vietnam | IVD |  | ACTH CLIA Microparticles | Thuốc thử xét nghiệm định lượng Hormone Adrenocorticotropic
郑州安图生物工程股份有限公司 | Vietnam | IVD |  | HAV IgM CLIA Microparticles | Thuốc thử xét nghiệm Kháng thể IgM kháng vi rút viêm gan A
郑州安图生物工程股份有限公司 | Vietnam | IVD |  | C-peptide CLIA Microparticles | Thuốc thử xét nghiệm định lượng C-peptide
郑州安图生物工程股份有限公司 | Vietnam | IVD |  | FSH CLIA Microparticles | Thuốc thử xét nghiệm định lượng Hormone kích thích nang trứng
郑州安图生物工程股份有限公司 | Vietnam | IVD |  | fT3 CLIA Microparticles | Thuốc thử xét nghiệm định lượng triiodothyronine tự do
郑州安图生物工程股份有限公司 | Vietnam | IVD |  | HBsAg CLIA Microparticles | Thuốc thử xét nghiệm định lượng kháng nguyên bề mặt viêm gan B
郑州安图生物工程股份有限公司 | Vietnam | IVD |  | Reaction vessel | Hóa chất dùng cho máy phân tích miễn dịch
郑州安图生物工程股份有限公司 | Vietnam | IVD |  | E2 CLIA Microparticles | Thuốc thử xét nghiệm định lượng E2 (Estradiol)
郑州安图生物工程股份有限公司 | Vietnam | IVD |  | CA15-3 CLIA Microparticles | Thuốc thử xét nghiệm định lượng Kháng nguyên carbohydrate 15-3
郑州安图生物工程股份有限公司 | Vietnam | IVD |  | LH CLIA Microparticles | Thuốc thử xét nghiệm định lượng LH (Luteinizing Hormone)
郑州安图生物工程股份有限公司 | Vietnam | IVD |  | SCCA CLIA Microparticles | Thuốc thử xét nghiệm định lượng SCCA
郑州安图生物工程股份有限公司 | Vietnam | IVD |  | Anti-TPO CLIA Microparticles | Thuốc thử xét nghiệm định lượng kháng thể kháng peroxidase tuyến giáp
郑州安图生物工程股份有限公司 | Vietnam | IVD |  | TG CLIA Microparticles | Thuốc thử xét nghiệm định lượng TG (Thyroglobulin)
郑州安图生物工程股份有限公司 | Vietnam | IVD |  | CA72-4 CLIA Microparticles | Thuốc thử xét nghiệm định lượng Kháng nguyên carbohydrate 72-4
郑州安图生物工程股份有限公司 | Vietnam | IVD |  | CEA CLIA Microparticles | Thuốc thử xét nghiệm định lượng kháng nguyên carcinoembryonic
郑州安图生物工程股份有限公司 | Vietnam | IVD |  | Cortisol CLIA Microparticles | Thuốc thử xét nghiệm định lượng Cortisol
郑州安图生物工程股份有限公司 | Vietnam | IVD |  | Diluent Universal | Hóa chất dùng cho máy phân tích miễn dịch
郑州安图生物工程股份有限公司 | Vietnam | IVD |  | AMH CLIA Microparticles | Thuốc thử xét nghiệm định lượng Hormone Anti-Müllerian
郑州安图生物工程股份有限公司 | Vietnam | IVD |  | Anti-HBc IgM CLIA Microparticles | Thuốc thử xét nghiệm định lượng kháng thể IgM kháng vi rút viêm gan B
郑州安图生物工程股份有限公司 | Vietnam | IVD |  | Anti-HBs CLIA Microparticles | Thuốc thử xét nghiệm định lượng kháng thể kháng Kháng nguyên bề mặt viêm gan B
郑州安图生物工程股份有限公司 | Vietnam | IVD |  | Anti-TP CLIA Microparticles | Thuốc thử xét nghiệm định lượng kháng thể đối với Treponema pallidum
郑州安图生物工程股份有限公司 | Vietnam | IVD |  | cTnI CLIA Microparticles | Thuốc thử xét nghiệm định lượng cardiac troponin I (cTnI)
郑州安图生物工程股份有限公司 | Vietnam | IVD |  | CYFRA21-1 CLIA Microparticles | Thuốc thử xét nghiệm định lượng CYFRA21-1
郑州安图生物工程股份有限公司 | Vietnam | IVD |  | HA CLIA Microparticles | Thuốc thử xét nghiệm định lượng axit hyaluronic
郑州安图生物工程股份有限公司 | Vietnam | IVD |  | IGF-1 CLIA Microparticles | Thuốc thử xét nghiệm định lượng yếu tố tăng trưởng giống insulin I (IGF-I)
郑州安图生物工程股份有限公司 | Vietnam | IVD |  | System wash | Hóa chất dùng cho máy phân tích miễn dịch
郑州安图生物工程股份有限公司 | Vietnam | IVD |  | CA125 CLIA Microparticles | Thuốc thử xét nghiệm định lượng Kháng nguyên cacbohydrat 125
郑州安图生物工程股份有限公司 | Vietnam | IVD |  | NT-proBNP CLIA Microparticles | Thuốc thử xét nghiệm định lượng N-terminal pro B-type natriuretic peptide
郑州安图生物工程股份有限公司 | Vietnam | IVD |  | PTH CLIA Microparticles | Thuốc thử xét nghiệm định lượng PTH
郑州安图生物工程股份有限公司 | Vietnam | IVD |  | T3 CLIA Microparticles | Thuốc thử xét nghiệm định lượng triiodothyronine
郑州安图生物工程股份有限公司 | Vietnam | IVD |  | T4 CLIA Microparticles | Thuốc thử xét nghiệm định lượng thyroxine
郑州安图生物工程股份有限公司 | Vietnam | IVD |  | β-HCG CLIA Microparticles | Thuốc thử xét nghiệm định lượng β-Human Chorionic Gonadotropin
郑州安图生物工程股份有限公司 | Vietnam | IVD |  | Chemiluminescent Substrate | Hóa chất dùng cho máy phân tích miễn dịch
郑州安图生物工程股份有限公司 | Vietnam | IVD |  | Wash Buffer | Hóa chất dùng cho máy phân tích miễn dịch
郑州安图生物工程股份有限公司 | Vietnam | IVD |  | CA19-9 CLIA Microparticles | Thuốc thử xét nghiệm định lượng Kháng nguyên carbohydrate 19-9
郑州安图生物工程股份有限公司 | Vietnam | IVD |  | fPSA CLIA Microparticles | Thuốc thử xét nghiệm định lượng kháng nguyên đặc hiệu tuyến tiền liệt tự do
郑州安图生物工程股份有限公司 | Vietnam | IVD |  | Anti-HBe CLIA Microparticles | Thuốc thử xét nghiệm định lượng kháng thể kháng Kháng nguyên e viêm gan B
郑州安图生物工程股份有限公司 | Vietnam | IVD |  | 25-OH Vitamin D CLIA Microparticles | Thuốc thử xét nghiệm định lượng 25-OH Vitamin D
郑州安图生物工程股份有限公司 | Vietnam | IVD |  | Tumor Marker Control II | Vật liệu kiểm soát chất lượng xét nghiệm miễn dịch
郑州安图生物工程股份有限公司 | Vietnam | IVD |  | Diluent Universal | Hóa chất dùng cho máy phân tích miễn dịch
郑州安图生物工程股份有限公司 | Vietnam | IVD |  | TSH CLIA Microparticles | Thuốc thử xét nghiệm định lượng TSH (thyroid stimulating hormone)
郑州安图生物工程股份有限公司 | Vietnam | IVD |  | Endocrine Control II | Vật liệu kiểm soát chất lượng xét nghiệm miễn dịch
郑州安图生物工程股份有限公司 | Vietnam | IVD |  | Chemiluminescent Substrate | Hóa chất dùng cho máy phân tích miễn dịch
郑州安图生物工程股份有限公司 | Vietnam | IVD |  | β-HCG CLIA Microparticles | Thuốc thử xét nghiệm định lượng β-Human Chorionic Gonadotropin
郑州安图生物工程股份有限公司 | Vietnam | IVD |  | Wash Buffer | Hóa chất dùng cho máy phân tích miễn dịch
郑州安图生物工程股份有限公司 | Vietnam | IVD |  | System wash | Hóa chất dùng cho máy phân tích miễn dịch
郑州安图生物工程股份有限公司 | Vietnam | IVD |  | cTnI CLIA Microparticles | Thuốc thử xét nghiệm định lượng cardiac troponin I (cTnI)
郑州安图生物工程股份有限公司 | Vietnam | IVD |  | DHEA-S CLIA Microparticles | Thuốc thử xét định lượng Dehydroepiandrosterone sulfate
郑州安图生物工程股份有限公司 | Vietnam | IVD |  | fPSA CLIA Microparticles | Thuốc thử xét nghiệm định lượng kháng nguyên đặc hiệu tuyến tiền liệt tự do
郑州安图生物工程股份有限公司 | Vietnam | IVD |  | Free β-HCG CLIA Microparticles | Thuốc thử xét nghiệm định lượng β-Human Chorionic Gonadotropin
郑州安图生物工程股份有限公司 | Vietnam | IVD |  | FSH CLIA Microparticles | Thuốc thử xét nghiệm định lượng Hormone kích thích nang trứng
郑州安图生物工程股份有限公司 | Vietnam | IVD |  | fT4 CLIA Microparticles | Thuốc thử xét nghiệm định lượng thyroxine tự do
郑州安图生物工程股份有限公司 | Vietnam | IVD |  | HGH CLIA Microparticles | Thuốc thử xét nghiệm định lượng Hormone tăng trưởng ở người
郑州安图生物工程股份有限公司 | Vietnam | IVD |  | HSV-2 IgM CLIA Microparticles | Thuốc thử xét nghiệm định lượng Kháng thể IgM kháng virus herpes simplex loại 2
郑州安图生物工程股份有限公司 | Vietnam | IVD |  | MYO CLIA Microparticles | Thuốc thử xét nghiệm định lượng Myoglobin
郑州安图生物工程股份有限公司 | Vietnam | IVD |  | NSE CLIA Microparticles | Thuốc thử xét nghiệm định lượng NSE (Neuron Specific Enolase)
郑州安图生物工程股份有限公司 | Vietnam | IVD |  | Cortisol CLIA Microparticles | Thuốc thử xét nghiệm định lượng Cortisol
郑州安图生物工程股份有限公司 | Vietnam | IVD |  | C-peptide CLIA Microparticles | Thuốc thử xét nghiệm định lượng C-peptide
郑州安图生物工程股份有限公司 | Vietnam | IVD |  | Ferritin CLIA Microparticles | Thuốc thử xét nghiệm định lượng Ferritin
郑州安图生物工程股份有限公司 | Vietnam | IVD |  | HSV-2 IgG CLIA Microparticles | Thuốc thử xét nghiệm định lượng Kháng thể IgG kháng virus herpes simplex loại 2
郑州安图生物工程股份有限公司 | Vietnam | IVD |  | NT-proBNP CLIA Microparticles | Thuốc thử xét nghiệm định lượng N-terminal pro B-type natriuretic peptide
郑州安图生物工程股份有限公司 | Vietnam | IVD |  | Rubella IgM CLIA Microparticles | Thuốc thử xét nghiệm định lượng Kháng thể IgM kháng vi rút Rubella
郑州安图生物工程股份有限公司 | Vietnam | IVD |  | CYFRA21-1 CLIA Microparticles | Thuốc thử xét nghiệm định lượng CYFRA21-1
郑州安图生物工程股份有限公司 | Vietnam | IVD |  | fT3 CLIA Microparticles | Thuốc thử xét nghiệm định lượng triiodothyronine tự do
郑州安图生物工程股份有限公司 | Vietnam | IVD |  | HA CLIA Microparticles | Thuốc thử xét nghiệm định lượng axit hyaluronic
郑州安图生物工程股份有限公司 | Vietnam | IVD |  | IGF-1 CLIA Microparticles | Thuốc thử xét nghiệm định lượng yếu tố tăng trưởng giống insulin I (IGF-I)
郑州安图生物工程股份有限公司 | Vietnam | IVD |  | Rubella IgG CLIA Microparticles | Thuốc thử xét nghiệm định lượng Kháng thể IgG kháng vi rút Rubella
郑州安图生物工程股份有限公司 | Vietnam | IVD |  | TB-IGRA CLIA Microparticles | Thuốc thử xét nghiệm phản ứng miễn dịch của tế bào T
郑州安图生物工程股份有限公司 | Vietnam | IVD |  | Toxo IgG CLIA Microparticles | Thuốc thử xét nghiệm định lượng Toxo IgG (kháng thể IgG đối với Toxoplasma gondii)
郑州安图生物工程股份有限公司 | Vietnam | IVD |  | Toxo IgM CLIA Microparticles | Thuốc thử xét nghiệm định lượng Toxo IgM (kháng thể IgM đối với Toxoplasma gondii)
郑州安图生物工程股份有限公司 | Vietnam | IVD |  | tPSA CLIA Microparticles | Thuốc thử xét nghiệm định lượng kháng nguyên đặc hiệu tuyến tiền liệt toàn phần
郑州安图生物工程股份有限公司 | Vietnam | IVD |  | CA50 CLIA Microparticles | Thuốc thử xét nghiệm định lượng Kháng nguyên carbohydrate 50
郑州安图生物工程股份有限公司 | Vietnam | IVD |  | CA72-4 CLIA Microparticles | Thuốc thử xét nghiệm định lượng Kháng nguyên carbohydrate 72-4
郑州安图生物工程股份有限公司 | Vietnam | IVD |  | CEA CLIA Microparticles | Thuốc thử xét nghiệm định lượng kháng nguyên carcinoembryonic
郑州安图生物工程股份有限公司 | Vietnam | IVD |  | CMV IgG CLIA Microparticles | Thuốc thử xét nghiệm định lượng CMV IgG (kháng thể IgG đặc hiệu đối với Cytomegalovirus)
郑州安图生物工程股份有限公司 | Vietnam | IVD |  | CMV IgM CLIA Microparticles | Thuốc thử xét nghiệm định lượng CMV IgM (kháng thể IgM đặc hiệu đối với Cytomegalovirus)
郑州安图生物工程股份有限公司 | Vietnam | IVD |  | Anti-TP CLIA Microparticles | Thuốc thử xét nghiệm định lượng kháng thể đối với Treponema pallidum
郑州安图生物工程股份有限公司 | Vietnam | IVD |  | HEV IgG CLIA Microparticles | Thuốc thử xét nghiệm định lượng kháng thể IgG kháng vi rút viêm gan E
郑州安图生物工程股份有限公司 | Vietnam | IVD |  | Anti-TG CLIA Microparticles | Thuốc thử xét nghiệm định lượng kháng thể kháng thyroglobulin
郑州安图生物工程股份有限公司 | Vietnam | IVD |  | CA19-9 CLIA Microparticles | Thuốc thử xét nghiệm định lượng Kháng nguyên carbohydrate 19-9
郑州安图生物工程股份有限公司 | Vietnam | IVD |  | Anti-TPO CLIA Microparticles | Thuốc thử xét nghiệm định lượng kháng thể kháng peroxidase tuyến giáp
郑州安图生物工程股份有限公司 | Vietnam | IVD |  | CK-MB CLIA Microparticles | Thuốc thử xét nghiệm định lượng Creatine Kinase-MB (CK-MB)
郑州安图生物工程股份有限公司 | Vietnam | IVD |  | Col Ⅳ CLIA Microparticles | Thuốc thử xét nghiệm định lượng Col IV (Collagen IV)
郑州安图生物工程股份有限公司 | Vietnam | IVD |  | CA125 CLIA Microparticles | Thuốc thử xét nghiệm định lượng Kháng nguyên cacbohydrat 125
郑州安图生物工程股份有限公司 | Vietnam | IVD |  | CA15-3 CLIA Microparticles | Thuốc thử xét nghiệm định lượng Kháng nguyên carbohydrate 15-3
郑州安图生物工程股份有限公司 | Vietnam | IVD |  | HEV IgM CLIA Microparticles | Thuốc thử xét nghiệm định lượng kháng thể IgM kháng vi rút viêm gan E
郑州安图生物工程股份有限公司 | Vietnam | IVD |  | PCT CLIA Microparticles | Thuốc thử xét nghiệm định lượng PCT (Procalcitonin)
郑州安图生物工程股份有限公司 | Vietnam | IVD |  | PTH CLIA Microparticles | Thuốc thử xét nghiệm định lượng PTH
郑州安图生物工程股份有限公司 | Vietnam | IVD |  | HSV-1 IgM CLIA Microparticles | Thuốc thử xét nghiệm định lượng Kháng thể IgM kháng virus herpes simplex loại 1
郑州安图生物工程股份有限公司 | Vietnam | IVD |  | 17a-OHP Microparticles | Thuốc thử xét nghiệm định lượng 17α-Hydroxyprogesterone
郑州安图生物工程股份有限公司 | Vietnam | IVD |  | AFP CLIA Microparticles | Thuốc thử xét nghiệm định lượng AFP (alpha-fetoprotein)
郑州安图生物工程股份有限公司 | Vietnam | IVD |  | Angiotensin II CLIA Microparticles | Thuốc thử xét nghiệm định lượng Angiotensin II
郑州安图生物工程股份有限公司 | Vietnam | IVD |  | HAV IgM CLIA Microparticles | Thuốc thử xét nghiệm định lượng Kháng thể IgM kháng vi rút viêm gan A
郑州安图生物工程股份有限公司 | Vietnam | IVD |  | Anti-HBe CLIA Microparticles | Thuốc thử xét nghiệm định lượng kháng thể kháng Kháng nguyên e viêm gan B
郑州安图生物工程股份有限公司 | Vietnam | IVD |  | Anti-HBs CLIA Microparticles | Thuốc thử xét nghiệm định lượng kháng thể kháng Kháng nguyên bề mặt viêm gan B
郑州安图生物工程股份有限公司 | Vietnam | IVD |  | Insulin CLIA Microparticles | Thuốc thử xét nghiệm định lượng Insulin
郑州安图生物工程股份有限公司 | Vietnam | IVD |  | LH CLIA Microparticles | Thuốc thử xét nghiệm định lượng LH (Luteinizing Hormone)
郑州安图生物工程股份有限公司 | Vietnam | IVD |  | T3 CLIA Microparticles | Thuốc thử xét nghiệm định lượng triiodothyronine
郑州安图生物工程股份有限公司 | Vietnam | IVD |  | Testosterone CLIA Microparticles | Thuốc thử xét nghiệm định lượng Testosterone
郑州安图生物工程股份有限公司 | Vietnam | IVD |  | Vitamin B12 CLIA Microparticles | Thuốc thử xét nghiệm định lượng nồng độ Vitamin B12
郑州安图生物工程股份有限公司 | Vietnam | IVD |  | E2 CLIA Microparticles | Thuốc thử xét nghiệm định lượng E2 (Estradiol)
郑州安图生物工程股份有限公司 | Vietnam | IVD |  | HBsAg CLIA Microparticles | Thuốc thử xét nghiệm định lượng kháng nguyên bề mặt viêm gan B
郑州安图生物工程股份有限公司 | Vietnam | IVD |  | HSV-1 IgG CLIA Microparticles | Thuốc thử xét nghiệm định lượng Kháng thể IgG kháng virus herpes simplex loại 1
郑州安图生物工程股份有限公司 | Vietnam | IVD |  | Anti-HCV CLIA Microparticles | Thuốc thử xét nghiệm định lượng kháng thể IgG kháng virus viêm gan C
郑州安图生物工程股份有限公司 | Vietnam | IVD |  | ACTH CLIA Microparticles | Thuốc thử xét nghiệm định lượng Hormone Adrenocorticotropic
郑州安图生物工程股份有限公司 | Vietnam | IVD |  | PRG CLIA Microparticles | Thuốc thử xét nghiệm định lượng PRG (Progesterone)
郑州安图生物工程股份有限公司 | Vietnam | IVD |  | PRL CLIA Microparticles | Thuốc thử xét nghiệm định lượng PRL (Prolactin)
郑州安图生物工程股份有限公司 | Vietnam | IVD |  | SCCA CLIA Microparticles | Thuốc thử xét nghiệm định lượng SCCA
郑州安图生物工程股份有限公司 | Vietnam | IVD |  | T4 CLIA Microparticles | Thuốc thử xét nghiệm định lượng thyroxine
郑州安图生物工程股份有限公司 | Vietnam | IVD |  | TG CLIA Microparticles | Thuốc thử xét nghiệm định lượng TG (Thyroglobulin)
郑州安图生物工程股份有限公司 | Vietnam | IVD |  | HBeAg CLIA Microparticles | Thuốc thử xét nghiệm định lượng Kháng nguyên e viêm gan B
郑州安图生物工程股份有限公司 | Vietnam | IVD |  | Aldosterone CLIA Microparticles | Thuốc thử xét nghiệm định lượng Aldosterone
郑州安图生物工程股份有限公司 | Vietnam | IVD |  | AMH CLIA Microparticles | Thuốc thử xét nghiệm định lượng Hormone Anti-Müllerian
郑州安图生物工程股份有限公司 | Vietnam | IVD |  | Anti-HBc CLIA Microparticles | Thuốc thử xét nghiệm định lượng kháng thể IgG kháng vi rút viêm gan B
郑州安图生物工程股份有限公司 | Vietnam | IVD |  | Anti-HBc IgM CLIA Microparticles | Thuốc thử xét nghiệm định lượng kháng thể IgM kháng vi rút viêm gan B
天津九安医疗电子股份有限公司 | Vietnam | IVD |  | KD-5917 | Máy đo huyết áp điện tử bắp tay NECmed
天津九安医疗电子股份有限公司 | Vietnam | IVD |  | BC 58 | Máy đo huyết áp cổ tay
天津九安医疗电子股份有限公司 | Vietnam | IVD |  | BM 85 | Máy đo huyết áp bắp tay
天津九安医疗电子股份有限公司 | Vietnam | IVD |  | BC 44 | Máy đo huyết áp cổ tay
天津九安医疗电子股份有限公司 | Vietnam | IVD |  | BM 44 | Máy đo huyết áp bắp tay
天津九安医疗电子股份有限公司 | Vietnam | IVD |  | BM 47 | Máy đo huyết áp bắp tay
天津九安医疗电子股份有限公司 | Vietnam | IVD |  | BM 58 | Máy đo huyết áp bắp tay
武汉明德生物科技股份有限公司 | Vietnam | IVD |  | COVID-19 Antigen Rapid Test Kid (Saliva/Swabs) | Khay thử xét nghiệm định tính kháng nguyên SARS-CoV-2
武汉明德生物科技股份有限公司 | Vietnam | IVD |  | COVID-19 (SARS-CoV-2) Antigen Test Kid | Khay thử xét nghiệm định tính kháng nguyên SARS-CoV-2
武汉明德生物科技股份有限公司 | Vietnam | IVD |  | COVID-19 Antigen Rapid Test Kid (Saliva/Swabs) | Khay thử xét nghiệm định tính kháng nguyên SARS-CoV-2
浙江东方基因生物制品股份有限公司 | Vietnam | IVD |  | SPCĐ | Test HBeAg
深圳市新产业生物医学工程股份有限公司 | Vietnam | IVD |  | Anti-TPO(CLIA) | Hóa chất sử dụng cho máy xét nghiệm miễn dịch
深圳市新产业生物医学工程股份有限公司 | Vietnam | IVD |  | Anti-dsDNA IgG(CLIA) | Hóa chất sử dụng cho máy xét nghiệm miễn dịch
深圳市新产业生物医学工程股份有限公司 | Vietnam | IVD |  | Anti-Sm IgG(CLIA) | Hóa chất sử dụng cho máy xét nghiệm miễn dịch
深圳市新产业生物医学工程股份有限公司 | Vietnam | IVD |  | Anti-Rib-P IgG(CLIA) | Hóa chất sử dụng cho máy xét nghiệm miễn dịch
深圳市新产业生物医学工程股份有限公司 | Vietnam | IVD |  | Anti-dsDNA IgG(CLIA) | Hóa chất sử dụng cho máy xét nghiệm miễn dịch
深圳市新产业生物医学工程股份有限公司 | Vietnam | IVD |  | IAA(CLIA) | Hóa chất sử dụng cho máy xét nghiệm miễn dịch
深圳市新产业生物医学工程股份有限公司 | Vietnam | IVD |  | ICA(CLIA) | Hóa chất sử dụng cho máy xét nghiệm miễn dịch
深圳市新产业生物医学工程股份有限公司 | Vietnam | IVD |  | 17-OH PROGESTERONE (CLIA) | Hóa chất sử dụng cho máy xét nghiệm miễn dịch
深圳市新产业生物医学工程股份有限公司 | Vietnam | IVD |  | Aldosterone (CLIA) | Hóa chất sử dụng cho máy xét nghiệm miễn dịch
深圳市新产业生物医学工程股份有限公司 | Vietnam | IVD |  | GAD65(CLIA) | Hóa chất sử dụng cho máy xét nghiệm miễn dịch
深圳市新产业生物医学工程股份有限公司 | Vietnam | IVD |  | Anti-IA2(CLIA) | Hóa chất sử dụng cho máy xét nghiệm miễn dịch
深圳市新产业生物医学工程股份有限公司 | Vietnam | IVD |  | A I(CLIA) | Hóa chất sử dụng cho máy xét nghiệm miễn dịch
深圳市新产业生物医学工程股份有限公司 | Vietnam | IVD |  | Direct Renin(CLIA) | Hóa chất sử dụng cho máy xét nghiệm miễn dịch
深圳市新产业生物医学工程股份有限公司 | Vietnam | IVD |  | A II(CLIA) | Hóa chất sử dụng cho máy xét nghiệm miễn dịch
深圳市新产业生物医学工程股份有限公司 | Vietnam | IVD |  | Maglumi S-100 (CLIA) | Hóa chất dùng cho máy xét nghiệm miễn dịch
深圳市新产业生物医学工程股份有限公司 | Vietnam | IVD |  | Maglumi S-100 (CLIA) | Hóa chất dùng cho máy xét nghiệm miễn dịch
深圳市新产业生物医学工程股份有限公司 | Vietnam | IVD |  | H.Pylori IgM (CLIA) | Hóa chất sử dụng cho máy xét nghiệm miễn dịch
深圳市新产业生物医学工程股份有限公司 | Vietnam | IVD |  | Anti-Scl-70 IgG(CLIA) | Hóa chất sử dụng cho máy xét nghiệm miễn dịch
深圳市新产业生物医学工程股份有限公司 | Vietnam | IVD |  | Anti-nRNP/Sm IgG(CLIA) | Hóa chất sử dụng cho máy xét nghiệm miễn dịch
深圳市新产业生物医学工程股份有限公司 | Vietnam | IVD |  | Anti-Jo-1 IgG(CLIA) | Hóa chất sử dụng cho máy xét nghiệm miễn dịch
深圳市新产业生物医学工程股份有限公司 | Vietnam | IVD |  | H.Pylori IgG (CLIA) | Hóa chất sử dụng cho máy xét nghiệm miễn dịch
深圳市新产业生物医学工程股份有限公司 | Vietnam | IVD |  | H.Pylori IgA (CLIA) | Hóa chất sử dụng cho máy xét nghiệm miễn dịch
深圳市新产业生物医学工程股份有限公司 | Vietnam | IVD |  | ANA Screen(CLIA) | Hóa chất sử dụng cho máy xét nghiệm miễn dịch
深圳市新产业生物医学工程股份有限公司 | Vietnam | IVD |  | ENA Screen(CLIA) | Hóa chất sử dụng cho máy xét nghiệm miễn dịch
深圳市新产业生物医学工程股份有限公司 | Vietnam | IVD |  | Anti-Centromeres IgG(CLIA) | Hóa chất sử dụng cho máy xét nghiệm miễn dịch
深圳市新产业生物医学工程股份有限公司 | Vietnam | IVD |  | Anti-SS-A IgG(CLIA) | Hóa chất sử dụng cho máy xét nghiệm miễn dịch
深圳市新产业生物医学工程股份有限公司 | Vietnam | IVD |  | Anti-M2-3E IgG(CLIA) | Hóa chất sử dụng cho máy xét nghiệm miễn dịch
深圳市新产业生物医学工程股份有限公司 | Vietnam | IVD |  | Anti-Histones IgG(CLIA) | Hóa chất sử dụng cho máy xét nghiệm miễn dịch
深圳市新产业生物医学工程股份有限公司 | Vietnam | IVD |  | Anti-SS-B IgG(CLIA) | Hóa chất sử dụng cho máy xét nghiệm miễn dịch
深圳市新产业生物医学工程股份有限公司 | Vietnam | IVD |  | Starter 1+2 | Hóa chất dùng cho máy xét nghiệm miễn dịch
深圳市新产业生物医学工程股份有限公司 | Vietnam | IVD |  | IgE (CLIA) | Hóa chất dùng cho máy xét nghiệm miễn dịch
深圳市新产业生物医学工程股份有限公司 | Vietnam | IVD |  | IgM (CLIA) | Hóa chất dùng cho máy xét nghiệm miễn dịch
深圳市新产业生物医学工程股份有限公司 | Vietnam | IVD |  | Aldosterone (CLIA) | Hóa chất dùng cho máy xét nghiệm miễn dịch
深圳市新产业生物医学工程股份有限公司 | Vietnam | IVD |  | 25-OH Vitamin D (CLIA) | Hóa chất dùng cho máy xét nghiệm miễn dịch
深圳市新产业生物医学工程股份有限公司 | Vietnam | IVD |  | Maglumi 800 | Máy xét nghiệm miễn dịch
深圳市新产业生物医学工程股份有限公司 | Vietnam | IVD |  | D-Dimer(CLIA) | Hóa chất dùng cho máy xét nghiệm miễn dịch
深圳市新产业生物医学工程股份有限公司 | Vietnam | IVD |  | Light Check | Hóa chất dùng cho máy xét nghiệm miễn dịch
深圳市新产业生物医学工程股份有限公司 | Vietnam | IVD |  | TSH (CLIA) | Hóa chất dùng cho máy xét nghiệm miễn dịch
深圳市新产业生物医学工程股份有限公司 | Vietnam | IVD |  | FT4 (CLIA) | Hóa chất dùng cho máy xét nghiệm miễn dịch
深圳市新产业生物医学工程股份有限公司 | Vietnam | IVD |  | Cortisol (CLIA) | Hóa chất dùng cho máy xét nghiệm miễn dịch
深圳市新产业生物医学工程股份有限公司 | Vietnam | IVD |  | Ferritin (CLIA) | Hóa chất dùng cho máy xét nghiệm miễn dịch
深圳市新产业生物医学工程股份有限公司 | Vietnam | IVD |  | Light Check | Hóa chất dùng cho máy xét nghiệm miễn dịch
深圳市新产业生物医学工程股份有限公司 | Vietnam | IVD |  | TSH (CLIA) | Hóa chất dùng cho máy xét nghiệm miễn dịch
深圳市新产业生物医学工程股份有限公司 | Vietnam | IVD |  | FT4 (CLIA) | Hóa chất dùng cho máy xét nghiệm miễn dịch
深圳市新产业生物医学工程股份有限公司 | Vietnam | IVD |  | Cortisol (CLIA) | Hóa chất dùng cho máy xét nghiệm miễn dịch
深圳市新产业生物医学工程股份有限公司 | Vietnam | IVD |  | Ferritin (CLIA) | Hóa chất dùng cho máy xét nghiệm miễn dịch
深圳市新产业生物医学工程股份有限公司 | Vietnam | IVD |  | TMA (CLIA) | Hóa chất dùng cho máy xét nghiệm miễn dịch
深圳市新产业生物医学工程股份有限公司 | Vietnam | IVD |  | Wash Concentrate | Dung dịch rửa dùng cho máy xét nghiệm miễn dịch
深圳市新产业生物医学工程股份有限公司 | Vietnam | IVD |  | System Tubing Cleaning Solution | Dung dịch rửa dùng cho máy xét nghiệm miễn dịch
深圳市新产业生物医学工程股份有限公司 | Vietnam | IVD |  | Reaction Modules | Bộ cóng đo phản ứng dùng cho máy xét nghiệm miễn dịch
深圳市新产业生物医学工程股份有限公司 | Vietnam | IVD |  | TGA (CLIA) | Hóa chất dùng cho máy xét nghiệm miễn dịch
深圳市新产业生物医学工程股份有限公司 | Vietnam | IVD |  | PAP (CLIA) | Hóa chất dùng cho máy xét nghiệm miễn dịch
深圳市新产业生物医学工程股份有限公司 | Vietnam | IVD |  | C-Peptide (CLIA) | Hóa chất dùng cho máy xét nghiệm miễn dịch
深圳市新产业生物医学工程股份有限公司 | Vietnam | IVD |  | CK-MB (CLIA) | Hóa chất dùng cho máy xét nghiệm miễn dịch
深圳市新产业生物医学工程股份有限公司 | Vietnam | IVD |  | Myoglobin (CLIA) | Hóa chất dùng cho máy xét nghiệm miễn dịch
深圳市新产业生物医学工程股份有限公司 | Vietnam | IVD |  | Light check | Dung dịch kiểm tra chất lượng máy dùng cho máy xét nghiệm miễn dịch
深圳市新产业生物医学工程股份有限公司 | Vietnam | IVD |  | TG (CLIA) | Hóa chất dùng cho máy xét nghiệm miễn dịch
深圳市新产业生物医学工程股份有限公司 | Vietnam | IVD |  | Rev T3 (CLIA) | Hóa chất dùng cho máy xét nghiệm miễn dịch
深圳市新产业生物医学工程股份有限公司 | Vietnam | IVD |  | f-PSA (CLIA) | Hóa chất dùng cho máy xét nghiệm miễn dịch
深圳市新产业生物医学工程股份有限公司 | Vietnam | IVD |  | IAA (CLIA) | Hóa chất dùng cho máy xét nghiệm miễn dịch
深圳市新产业生物医学工程股份有限公司 | Vietnam | IVD |  | Starter 1+2 (CLIA) | Hóa chất dùng cho máy xét nghiệm miễn dịch
深圳市新产业生物医学工程股份有限公司 | Vietnam | IVD |  | FT3 (CLIA) | Hóa chất dùng cho máy xét nghiệm miễn dịch
深圳市新产业生物医学工程股份有限公司 | Vietnam | IVD |  | Anti-TPO (CLIA) | Hóa chất dùng cho máy xét nghiệm miễn dịch
深圳市新产业生物医学工程股份有限公司 | Vietnam | IVD |  | Insulin (CLIA) | Hóa chất dùng cho máy xét nghiệm miễn dịch
深圳市新产业生物医学工程股份有限公司 | Vietnam | IVD |  | Proinsulin (CLIA) | Hóa chất dùng cho máy xét nghiệm miễn dịch
深圳市新产业生物医学工程股份有限公司 | Vietnam | IVD |  | Calcitonin (CLIA) | Hóa chất dùng cho máy xét nghiệm miễn dịch
深圳市新产业生物医学工程股份有限公司 | Vietnam | IVD |  | CRP (CLIA) | Hóa chất dùng cho máy xét nghiệm miễn dịch
深圳市新产业生物医学工程股份有限公司 | Vietnam | IVD |  | Hitergent | Hóa chất dùng cho máy phân tích miễn dịch tự động
深圳市新产业生物医学工程股份有限公司 | Vietnam | IVD |  | Alkaline Wash | Hóa chất dùng cho máy phân tích miễn dịch tự động
深圳市新产业生物医学工程股份有限公司 | Vietnam | IVD |  | CYFRA 21-1 (CLIA) | Hóa chất dùng cho máy xét nghiệm miễn dịch
深圳市新产业生物医学工程股份有限公司 | Vietnam | IVD |  | SCCA (CLIA) | Hóa chất dùng cho máy xét nghiệm miễn dịch
深圳市新产业生物医学工程股份有限公司 | Vietnam | IVD |  | HSV-2 IgG (CLIA) | Hóa chất dùng cho máy xét nghiệm miễn dịch
深圳市新产业生物医学工程股份有限公司 | Vietnam | IVD |  | CMV IgG (CLIA) | Hóa chất dùng cho máy xét nghiệm miễn dịch
深圳市新产业生物医学工程股份有限公司 | Vietnam | IVD |  | Troponin I (CLIA) | Hóa chất dùng cho máy xét nghiệm miễn dịch
深圳市新产业生物医学工程股份有限公司 | Vietnam | IVD |  | CA 242 (CLIA) | Hóa chất dùng cho máy xét nghiệm miễn dịch
深圳市新产业生物医学工程股份有限公司 | Vietnam | IVD |  | Intact PTH (CLIA) | Hóa chất dùng cho máy xét nghiệm miễn dịch
深圳市新产业生物医学工程股份有限公司 | Vietnam | IVD |  | PCT (CLIA) | Hóa chất dùng cho máy xét nghiệm miễn dịch
深圳市新产业生物医学工程股份有限公司 | Vietnam | IVD |  | HSV-1/2 IgG (CLIA) | Hóa chất dùng cho máy xét nghiệm miễn dịch
深圳市新产业生物医学工程股份有限公司 | Vietnam | IVD |  | Rubella IgG (CLIA) | Hóa chất dùng cho máy xét nghiệm miễn dịch
深圳市新产业生物医学工程股份有限公司 | Vietnam | IVD |  | Toxo IgM (CLIA) | Hóa chất dùng cho máy xét nghiệm miễn dịch
深圳市新产业生物医学工程股份有限公司 | Vietnam | IVD |  | HSV-1/2 IgM (CLIA) | Hóa chất dùng cho máy xét nghiệm miễn dịch
深圳市新产业生物医学工程股份有限公司 | Vietnam | IVD |  | PAPP-A (CLIA) | Hóa chất dùng cho máy xét nghiệm miễn dịch
深圳市新产业生物医学工程股份有限公司 | Vietnam | IVD |  | CMV IgM (CLIA) | Hóa chất dùng cho máy xét nghiệm miễn dịch
深圳市新产业生物医学工程股份有限公司 | Vietnam | IVD |  | AFP (CLIA) | Hóa chất dùng cho máy xét nghiệm miễn dịch
深圳市新产业生物医学工程股份有限公司 | Vietnam | IVD |  | CA72-4 (CLIA) | Hóa chất dùng cho máy xét nghiệm miễn dịch
深圳市新产业生物医学工程股份有限公司 | Vietnam | IVD |  | Toxo IgG (CLIA) | Hóa chất dùng cho máy xét nghiệm miễn dịch
深圳市新产业生物医学工程股份有限公司 | Vietnam | IVD |  | NT- proBNP (CLIA) | Hóa chất dùng cho máy xét nghiệm miễn dịch
深圳市新产业生物医学工程股份有限公司 | Vietnam | IVD |  | Rubella IgM (CLIA) | Hóa chất dùng cho máy xét nghiệm miễn dịch
深圳市新产业生物医学工程股份有限公司 | Vietnam | IVD |  | free β-HCG (CLIA) | Hóa chất dùng cho máy xét nghiệm miễn dịch
深圳市新产业生物医学工程股份有限公司 | Vietnam | IVD |  | Starter 1+2 (CLIA) | Hóa chất dùng cho máy xét nghiệm miễn dịch
深圳市新产业生物医学工程股份有限公司 | Vietnam | IVD |  | T3 (CLIA) | Hóa chất dùng cho máy xét nghiệm miễn dịch
深圳市新产业生物医学工程股份有限公司 | Vietnam | IVD |  | Free Estriol (CLIA) | Hóa chất dùng cho máy xét nghiệm miễn dịch
深圳市新产业生物医学工程股份有限公司 | Vietnam | IVD |  | NSE (CLIA) | Hóa chất dùng cho máy xét nghiệm miễn dịch
深圳市新产业生物医学工程股份有限公司 | Vietnam | IVD |  | IgG (CLIA) | Hóa chất dùng cho máy xét nghiệm miễn dịch
深圳市新产业生物医学工程股份有限公司 | Vietnam | IVD |  | CEA (CLIA) | Hóa chất dùng cho máy xét nghiệm miễn dịch
深圳市新产业生物医学工程股份有限公司 | Vietnam | IVD |  | LH (CLIA) | Hóa chất dùng cho máy xét nghiệm miễn dịch
深圳市新产业生物医学工程股份有限公司 | Vietnam | IVD |  | PRL (CLIA) | Hóa chất dùng cho máy xét nghiệm miễn dịch
深圳市新产业生物医学工程股份有限公司 | Vietnam | IVD |  | PRG (CLIA) | Hóa chất dùng cho máy xét nghiệm miễn dịch
深圳市新产业生物医学工程股份有限公司 | Vietnam | IVD |  | CA 15-3 (CLIA) | Hóa chất dùng cho máy xét nghiệm miễn dịch
深圳市新产业生物医学工程股份有限公司 | Vietnam | IVD |  | T4 (CLIA) | Hóa chất dùng cho máy xét nghiệm miễn dịch
深圳市新产业生物医学工程股份有限公司 | Vietnam | IVD |  | TRAb (CLIA) | Hóa chất dùng cho máy xét nghiệm miễn dịch
深圳市新产业生物医学工程股份有限公司 | Vietnam | IVD |  | HCG/ β- HCG (CLIA) | Hóa chất dùng cho máy xét nghiệm miễn dịch
深圳市新产业生物医学工程股份有限公司 | Vietnam | IVD |  | AFP (CLIA) | Hóa chất dùng cho máy xét nghiệm miễn dịch
深圳市新产业生物医学工程股份有限公司 | Vietnam | IVD |  | Free Testosterone (CLIA) | Hóa chất dùng cho máy xét nghiệm miễn dịch
深圳市新产业生物医学工程股份有限公司 | Vietnam | IVD |  | AFP (CLIA) | Hóa chất dùng cho máy xét nghiệm miễn dịch
深圳市新产业生物医学工程股份有限公司 | Vietnam | IVD |  | CA 19-9 (CLIA) | Hóa chất dùng cho máy xét nghiệm miễn dịch
深圳市新产业生物医学工程股份有限公司 | Vietnam | IVD |  | CA 125 (CLIA) | Hóa chất dùng cho máy xét nghiệm miễn dịch
深圳市新产业生物医学工程股份有限公司 | Vietnam | IVD |  | FSH (CLIA) | Hóa chất dùng cho máy xét nghiệm miễn dịch
深圳市新产业生物医学工程股份有限公司 | Vietnam | IVD |  | FT4 (CLIA) | Hóa chất dùng cho máy xét nghiệm miễn dịch
深圳市新产业生物医学工程股份有限公司 | Vietnam | IVD |  | Estradiol (CLIA) | Hóa chất dùng cho máy xét nghiệm miễn dịch
深圳市新产业生物医学工程股份有限公司 | Vietnam | IVD |  | Testosterone (CLIA) | Hóa chất dùng cho máy xét nghiệm miễn dịch
深圳市新产业生物医学工程股份有限公司 | Vietnam | IVD |  | Total PSA (CLIA) | Hóa chất dùng cho máy xét nghiệm miễn dịch
深圳市新产业生物医学工程股份有限公司 | Vietnam | IVD |  | AFP (CLIA) | Hóa chất dùng cho máy xét nghiệm miễn dịch
深圳市新产业生物医学工程股份有限公司 | Vietnam | IVD |  | Maglumi Wash Concentrate | IVD kiểm tra máy xét nghiệm miễn dịch
深圳市新产业生物医学工程股份有限公司 | Vietnam | IVD |  | Starter 1+2 | Dung dịch kích hoạt phát quang
深圳市新产业生物医学工程股份有限公司 | Vietnam | IVD |  | SCCA (CLIA) | Hóa chất sử dụng cho máy xét nghiệm miễn dịch
深圳市新产业生物医学工程股份有限公司 | Vietnam | IVD |  | Reaction Modules | Cóng đựng bệnh phẩm
深圳市新产业生物医学工程股份有限公司 | Vietnam | IVD |  | TGA(CLIA) | Hóa chất sử dụng cho máy xét nghiệm miễn dịch
深圳市新产业生物医学工程股份有限公司 | Vietnam | IVD |  | Maglumi Reaction Modules | IVD kiểm tra máy xét nghiệm miễn dịch
深圳市新产业生物医学工程股份有限公司 | Vietnam | IVD |  | HE4 (CLIA) | Hóa chất sử dụng cho máy xét nghiệm miễn dịch
深圳市新产业生物医学工程股份有限公司 | Vietnam | IVD |  | Light Check | Dung dịch kiểm tra sáng
深圳市新产业生物医学工程股份有限公司 | Vietnam | IVD |  | TRAb(CLIA) | Hóa chất sử dụng cho máy xét nghiệm miễn dịch
深圳市新产业生物医学工程股份有限公司 | Vietnam | IVD |  | CYFRA 21-1(CLIA) | Hóa chất sử dụng cho máy xét nghiệm miễn dịch
深圳市新产业生物医学工程股份有限公司 | Vietnam | IVD |  | CA 72-4(CLIA) | Hóa chất sử dụng cho máy xét nghiệm miễn dịch
深圳市新产业生物医学工程股份有限公司 | Vietnam | IVD |  | Maglumi Starter 1+2 | IVD kiểm tra máy xét nghiệm miễn dịch
深圳市新产业生物医学工程股份有限公司 | Vietnam | IVD |  | System Tubing Cleaning Solution | Dung dịch làm sạch ống
深圳市新产业生物医学工程股份有限公司 | Vietnam | IVD |  | NSE(CLIA) | Hóa chất sử dụng cho máy xét nghiệm miễn dịch
深圳市新产业生物医学工程股份有限公司 | Vietnam | IVD |  | Wash concentrate | Dung dịch rửa
广州万孚生物技术股份有限公司 | Vietnam | IVD |  | β-hCG | Thuốc thử xét nghiệm định lượng β-hCG
广州万孚生物技术股份有限公司 | Vietnam | IVD |  | TSH | Thuốc thử xét nghiệm định lượng TSH
广州万孚生物技术股份有限公司 | Vietnam | IVD |  | T4 | Thuốc thử xét nghiệm định lượng T4
广州万孚生物技术股份有限公司 | Vietnam | IVD |  | CRP | Thuốc thử xét nghiệm định lượng CRP
广州万孚生物技术股份有限公司 | Vietnam | IVD |  | T3 | Thuốc thử xét nghiệm định lượng T3
广州万孚生物技术股份有限公司 | Vietnam | IVD |  | Cortisol | Thuốc thử xét nghiệm định lượng Cortisol
广州万孚生物技术股份有限公司 | Vietnam | IVD |  | HbA1c | Thuốc thử xét nghiệm định lượng HbA1c
广州万孚生物技术股份有限公司 | Vietnam | IVD |  | PSA | Thuốc thử xét nghiệm định lượng PSA
广州万孚生物技术股份有限公司 | Vietnam | IVD |  | CEA | Thuốc thử xét nghiệm định lượng CEA
广州万孚生物技术股份有限公司 | Vietnam | IVD |  | AFP | Thuốc thử xét nghiệm định lượng AFP
广州万孚生物技术股份有限公司 | Vietnam | IVD |  | NT-proBNP | Thuốc thử xét nghiệm định lượng NT- proBNP
广州万孚生物技术股份有限公司 | Vietnam | IVD |  | D-Dimer | Thuốc thử xét nghiệm định lượng D-Dimer
广州万孚生物技术股份有限公司 | Vietnam | IVD |  | CTn I | Thuốc thử xét nghiệm định lượng CnT I
广州万孚生物技术股份有限公司 | Vietnam | IVD |  | Blood gas Analyzer Reagent Pack | Hoá chất chạy mẫu (Reagent Pack loại 10 thông số)
广州万孚生物技术股份有限公司 | Vietnam | IVD |  | Blood Gas Analyzer Test Card | Thẻ phân tích thông số khí máu
广州万孚生物技术股份有限公司 | Vietnam | IVD |  | Blood gas Analyzer control ( Blood gas control and Hematocrit Control) | Chất chuẩn QC 03 mức
广州万孚生物技术股份有限公司 | Vietnam | IVD |  | LH Rapid Quantitative Test | Thuốc thử xét nghiệm định lượng LH
广州万孚生物技术股份有限公司 | Vietnam | IVD |  | FSH Rapid Quantitative Test | Thuốc thử xét nghiệm định lượng FSH
广州万孚生物技术股份有限公司 | Vietnam | IVD |  | BGA-102 | Máy phân tích khí máu
广州万孚生物技术股份有限公司 | Vietnam | IVD |  | BGA-102 | Máy phân tích điện giải, khí máu
广州万孚生物技术股份有限公司 | Vietnam | IVD |  | Vitamin D Rapid Quantitative Test | Thuốc thử xét nghiệm định lượng Vitamin D
广州万孚生物技术股份有限公司 | Vietnam | IVD |  | Cortisol | Hóa chất sử dụng cho máy xét nghiệm miễn dịch
广州万孚生物技术股份有限公司 | Vietnam | IVD |  | FinecareTM fT4 Rapid Quantitative Test | Thuốc thử xét nghiệm định lượng fT4
广州万孚生物技术股份有限公司 | Vietnam | IVD |  | FinecareTM fT3 Rapid Quantitative Test | Thuốc thử xét nghiệm định lượng fT3
广州万孚生物技术股份有限公司 | Vietnam | IVD |  | FS-113 | Máy phân tích miễn dịch
广州万孚生物技术股份有限公司 | Vietnam | IVD |  | Khay thử | Xét nghiệm phát hiện kháng nguyên Dengue NS1
广州万孚生物技术股份有限公司 | Vietnam | IVD |  | T4 Rapid Quantitative Test | Hóa chất sử dụng với máy miễn dịch huỳnh quang Finecare FIA Meter III Plus
广州万孚生物技术股份有限公司 | Vietnam | IVD |  | One Step Ketamine Urine Test | Que thử xét nghiệm định tính Ketamine
广州万孚生物技术股份有限公司 | Vietnam | IVD |  | One Step Morphine Urine Test | Que thử xét nghiệm định tính Morphine
广州万孚生物技术股份有限公司 | Vietnam | IVD |  | One Step Methamphetamine Urine Test | Que thử xét nghiệm định tính Methamphetamine
广州万孚生物技术股份有限公司 | Vietnam | IVD |  | Blood gas Analyzer control (Blood gas control and Hematocrit Control) | Chất chuẩn QC 03 mức
广州万孚生物技术股份有限公司 | Vietnam | IVD |  | Blood gas Analyzer Reagent Pack | Hoá chất chạy mẫu (Reagent Pack loại 10 thông số)
广州万孚生物技术股份有限公司 | Vietnam | IVD |  | Blood Gas Analyzer Test Card | Thẻ phân tích thông số khí máu
广州万孚生物技术股份有限公司 | Vietnam | IVD |  | OCG-102 | Máy phân tích đông máu quang học
广州万孚生物技术股份有限公司 | Vietnam | IVD |  | W232 | T4 Rapid Quantitative Test
广州万孚生物技术股份有限公司 | Vietnam | IVD |  | 2019-nCoV Antigen Test (Lateral Flow Method) | Khay xét nghiệm định tính kháng nguyên vi rút SARS-CoV-2
广州万孚生物技术股份有限公司 | Vietnam | IVD |  | CEA Rapid Quantitative Test | Hóa chất sử dụng với máy miễn dịch huỳnh quang Finecare FIA Meter III Plus
广州万孚生物技术股份有限公司 | Vietnam | IVD |  | Finecare FIA Meter III Plus (FS-205) | Máy miễn dịch huỳnh quang
广州万孚生物技术股份有限公司 | Vietnam | IVD |  | W35-C | One Step Chlamydia Swab/Urine Test
广州万孚生物技术股份有限公司 | Vietnam | IVD |  | AFP Rapid Quantitative Test | Hóa chất sử dụng với máy miễn dịch huỳnh quang Finecare FIA Meter III Plus
广州万孚生物技术股份有限公司 | Vietnam | IVD |  | TSH Rapid Quantitative Test | Hóa chất sử dụng với máy miễn dịch huỳnh quang Finecare FIA Meter III Plus
广州万孚生物技术股份有限公司 | Vietnam | IVD |  | AMH Rapid Quantitative Test | Hóa chất sử dụng với máy miễn dịch huỳnh quang Finecare FIA Meter III Plus
广州万孚生物技术股份有限公司 | Vietnam | IVD |  | Estradiol (E2) Rapid Quantitative Test | Hóa chất sử dụng với máy miễn dịch huỳnh quang Finecare FIA Meter III Plus
广州万孚生物技术股份有限公司 | Vietnam | IVD |  | Progesterone Rapid Quantitative Test | Hóa chất sử dụng với máy miễn dịch huỳnh quang Finecare FIA Meter III Plus
广州万孚生物技术股份有限公司 | Vietnam | IVD |  | W141-C | Diagnostic Kit for IgM Antibody to Human Enterovirus71 (Immunochromatographic Assay)
广州万孚生物技术股份有限公司 | Vietnam | IVD |  | HbA1c Rapid Quantitative Test | Hóa chất sử dụng với máy miễn dịch huỳnh quang Finecare FIA Meter III Plus
广州万孚生物技术股份有限公司 | Vietnam | IVD |  | CRP Rapid Quantitative Test | Hóa chất sử dụng với máy miễn dịch huỳnh quang Finecare FIA Meter III Plus
广州万孚生物技术股份有限公司 | Vietnam | IVD |  | cTn I Rapid Quantitative Test | Hóa chất sử dụng với máy miễn dịch huỳnh quang Finecare FIA Meter III Plus
广州万孚生物技术股份有限公司 | Vietnam | IVD |  | PCT Rapid Quantitative Test | Hóa chất sử dụng với máy miễn dịch huỳnh quang Finecare FIA Meter III Plus
广州万孚生物技术股份有限公司 | Vietnam | IVD |  | PSA Rapid Quantitative Test | Hóa chất sử dụng với máy miễn dịch huỳnh quang Finecare FIA Meter III Plus
广州万孚生物技术股份有限公司 | Vietnam | IVD |  | T3 Rapid Quantitative Test | Hóa chất sử dụng với máy miễn dịch huỳnh quang Finecare FIA Meter III Plus
广州万孚生物技术股份有限公司 | Vietnam | IVD |  | β-hCG Rapid Quantitative Test | Hóa chất sử dụng với máy miễn dịch huỳnh quang Finecare FIA Meter III Plus
广州万孚生物技术股份有限公司 | Vietnam | IVD |  | Testosterone Rapid Quantitative Test | Hóa chất sử dụng với máy miễn dịch huỳnh quang Finecare FIA Meter III Plus
广州万孚生物技术股份有限公司 | Vietnam | IVD |  | Fibrinogen Reagent Kit (Clotting) | Hóa chất dùng cho máy phân tích đông máu
广州万孚生物技术股份有限公司 | Vietnam | IVD |  | Thrombin Time Reagent Kit (Clotting) | Hóa chất dùng cho máy phân tích đông máu
广州万孚生物技术股份有限公司 | Vietnam | IVD |  | Activated Partial Thromboplastin Time Reagent Kit (Clotting) | Hóa chất dùng cho máy phân tích đông máu
广州万孚生物技术股份有限公司 | Vietnam | IVD |  | Prothrombin Time Reagent Kit (Clotting) | Hóa chất dùng cho máy phân tích đông máu
广州万孚生物技术股份有限公司 | Vietnam | IVD |  | FS-113 | Máy phân tích miễn dịch
杭州奥泰生物技术股份有限公司 | Vietnam | IVD |  | Influenza A+B Rapid Test Cassette | Khay thử xét nghiệm định tính kháng nguyên vi rút cúm A, cúm B
杭州奥泰生物技术股份有限公司 | Vietnam | IVD |  | HAV IgG/IgM Combo Rapid Test Cassette | Khay thử xét nghiệm định tính kháng thể IgG và IgM kháng HAV
杭州奥泰生物技术股份有限公司 | Vietnam | IVD |  | H.pylori Antigen Rapid Test Dipstick | Họ IVD xét nghiệm định tính kháng nguyên H.pylori
杭州奥泰生物技术股份有限公司 | Vietnam | IVD |  | Rotavirus Rapid Test Cassette | Khay thử xét nghiệm định tính kháng nguyên Rotavirus
杭州奥泰生物技术股份有限公司 | Vietnam | IVD |  | H.pylori Antibody Rapid Test Cassette | Khay thử xét nghiệm định tính các kháng thể kháng H.pylori
杭州奥泰生物技术股份有限公司 | Vietnam | IVD |  | H.pylori Antigen Rapid Test Cassette | Họ IVD xét nghiệm định tính kháng nguyên H.pylori
杭州奥泰生物技术股份有限公司 | Vietnam | IVD |  | HAV IgM Rapid Test Cassette | Khay thử xét nghiệm định tính kháng thể IgM kháng HAV
杭州奥泰生物技术股份有限公司 | Vietnam | IVD |  | H. pylori Antigen Rapid Test Cassette | Que thử/ Khay thử xét nghiệm vi khuẩn H.pylori
杭州奥泰生物技术股份有限公司 | Vietnam | IVD |  | HBsAb Rapid Test Cassette | Que thử/ Khay thử xét nghiệm virus Viêm gan
杭州奥泰生物技术股份有限公司 | Vietnam | IVD |  | Urinalysis Reagent Strips - 13 parameters (Urine) | Que thử phân tích nước tiểu
杭州奥泰生物技术股份有限公司 | Vietnam | IVD |  | Urinalysis Reagent Strips- 14 parameters (Urine) | Que thử phân tích nước tiểu
杭州奥泰生物技术股份有限公司 | Vietnam | IVD |  | Ecstasy (MDMA) Rapid Test Cassette | Que thử/ Khay thử xét nghiệm các chất gây nghiện trong mẫu nước tiểu
杭州奥泰生物技术股份有限公司 | Vietnam | IVD |  | Ecstasy (MDMA) Rapid Test Dipstick | Que thử/ Khay thử xét nghiệm các chất gây nghiện trong mẫu nước tiểu
杭州奥泰生物技术股份有限公司 | Vietnam | IVD |  | Cocaine (COC) Rapid Test Dipstick | Que thử/ Khay thử xét nghiệm các chất gây nghiện trong mẫu nước tiểu
杭州奥泰生物技术股份有限公司 | Vietnam | IVD |  | Multi-Drug 4 Drugs Rapid Test Panel | Que thử/ Khay thử xét nghiệm các chất gây nghiện trong mẫu nước tiểu
杭州奥泰生物技术股份有限公司 | Vietnam | IVD |  | Multi-Drug 5 Drugs Rapid Test Panel | Que thử/ Khay thử xét nghiệm các chất gây nghiện trong mẫu nước tiểu
杭州奥泰生物技术股份有限公司 | Vietnam | IVD |  | Dengue IgG/IgM And NS1 Combo Rapid Test Cassette | Que thử/ Khay thử xét nghiệm virus Dengue
杭州奥泰生物技术股份有限公司 | Vietnam | IVD |  | Morphine (MOP) Rapid Test Dipstick | Que thử/ Khay thử xét nghiệm các chất gây nghiện trong mẫu nước tiểu
杭州奥泰生物技术股份有限公司 | Vietnam | IVD |  | Marijuana (THC) Rapid Test Cassette | Que thử/ Khay thử xét nghiệm các chất gây nghiện trong mẫu nước tiểu
杭州奥泰生物技术股份有限公司 | Vietnam | IVD |  | Methamphetamine (MET) Rapid Test Cassette | Que thử/ Khay thử xét nghiệm các chất gây nghiện trong mẫu nước tiểu
杭州奥泰生物技术股份有限公司 | Vietnam | IVD |  | Pregnancy (hCG) (Human Chorionic Gonadotropin) Enhanced Sensitivity Rapid Test Cassette | Que thử/ Khay thử xét nghiệm HCG
杭州奥泰生物技术股份有限公司 | Vietnam | IVD |  | H. pylori Antigen Rapid Test Dipstick | Que thử/ Khay thử xét nghiệm vi khuẩn H.pylori
杭州奥泰生物技术股份有限公司 | Vietnam | IVD |  | H. pylori Antibody Rapid Test Cassette | Que thử/ Khay thử xét nghiệm vi khuẩn H.pylori
杭州奥泰生物技术股份有限公司 | Vietnam | IVD |  | Cardiac Troponin I (cTnl) Rapid Test Cassette | Khay Xét nghiệm dấu ấn tim mạch
杭州奥泰生物技术股份有限公司 | Vietnam | IVD |  | HAV IgM Rapid Test Cassette | Que thử/ Khay thử xét nghiệm virus Viêm gan
杭州奥泰生物技术股份有限公司 | Vietnam | IVD |  | HBsAg Rapid Test Cassette | Que thử/ Khay thử xét nghiệm virus Viêm gan
杭州奥泰生物技术股份有限公司 | Vietnam | IVD |  | HBsAg Rapid Test Dipstick | Que thử/ Khay thử xét nghiệm virus Viêm gan
杭州奥泰生物技术股份有限公司 | Vietnam | IVD |  | HBsAb Rapid Test Dipstick | Que thử/ Khay thử xét nghiệm virus Viêm gan
杭州奥泰生物技术股份有限公司 | Vietnam | IVD |  | Urinalysis Reagent Strips - 12 parameters (Urine) | Que thử phân tích nước tiểu
杭州奥泰生物技术股份有限公司 | Vietnam | IVD |  | Pregnancy (hCG) (Human Chorionic Gonadotropin) Rapid Test Dipstick | Que thử/ Khay thử xét nghiệm HCG
杭州奥泰生物技术股份有限公司 | Vietnam | IVD |  | Pregnancy (hCG) (Human Chorionic Gonadotropin) Rapid Test Cassette | Que thử/ Khay thử xét nghiệm HCG
杭州奥泰生物技术股份有限公司 | Vietnam | IVD |  | Methamphetamine (MET) Rapid Test Dipstick | Que thử/ Khay thử xét nghiệm các chất gây nghiện trong mẫu nước tiểu
杭州奥泰生物技术股份有限公司 | Vietnam | IVD |  | Cocaine (COC) Rapid Test Cassette | Que thử/ Khay thử xét nghiệm các chất gây nghiện trong mẫu nước tiểu
杭州奥泰生物技术股份有限公司 | Vietnam | IVD |  | Marijuana (THC) Rapid Test Dipstick | Que thử/ Khay thử xét nghiệm các chất gây nghiện trong mẫu nước tiểu
杭州奥泰生物技术股份有限公司 | Vietnam | IVD |  | Pregnancy (hCG) (Human Chorionic Gonadotropin) Enhanced Sensitivity Rapid Test Dipstick/ | Que thử/ Khay thử xét nghiệm HCG
杭州奥泰生物技术股份有限公司 | Vietnam | IVD |  | Pregnancy (hCG) Rapid Test Cassette | Que thử/ Khay thử xét nghiệm HCG
杭州奥泰生物技术股份有限公司 | Vietnam | IVD |  | HAV IgG/IgM Combo Rapid Test Cassette | Que thử/ Khay thử xét nghiệm virus Viêm gan
杭州奥泰生物技术股份有限公司 | Vietnam | IVD |  | HEV IgG/IgM Rapid Test Cassette | Que thử/ Khay thử xét nghiệm virus Viêm gan
杭州奥泰生物技术股份有限公司 | Vietnam | IVD |  | Urinalysis Reagent Strips - 10 parameters (Urine) | Que thử phân tích nước tiểu
杭州奥泰生物技术股份有限公司 | Vietnam | IVD |  | Urinalysis Reagent Strips - 11 parameters (Urine) | Que thử phân tích nước tiểu
杭州奥泰生物技术股份有限公司 | Vietnam | IVD |  | Amphetamine (AMP) Rapid Test Dipstick | Que thử/ Khay thử xét nghiệm các chất gây nghiện trong mẫu nước tiểu
杭州奥泰生物技术股份有限公司 | Vietnam | IVD |  | Amphetamine (AMP) Rapid Test Cassette | Que thử/ Khay thử xét nghiệm các chất gây nghiện trong mẫu nước tiểu
杭州奥泰生物技术股份有限公司 | Vietnam | IVD |  | Dengue IgG/IgM Rapid Test Cassette | Que thử/ Khay thử xét nghiệm virus Dengue
杭州奥泰生物技术股份有限公司 | Vietnam | IVD |  | Dengue NS1 Rapid Test Cassette | Que thử/ Khay thử xét nghiệm virus Dengue
杭州奥泰生物技术股份有限公司 | Vietnam | IVD |  | Morphine (MOP) Rapid Test Cassette | Que thử/ Khay thử xét nghiệm các chất gây nghiện trong mẫu nước tiểu
杭州奥泰生物技术股份有限公司 | Vietnam | IVD |  | DBZ-102 | Khay thử xét nghiệm định tính Benzodiazepines (BZO)
杭州奥泰生物技术股份有限公司 | Vietnam | IVD |  | DKE-102 | Khay thử xét nghiệm định tính Ketamine (KET)
杭州奥泰生物技术股份有限公司 | Vietnam | IVD |  | IHP-401 | Que thử xét nghiệm định tính kháng thể kháng H. pylori
杭州奥泰生物技术股份有限公司 | Vietnam | IVD |  | IHBSG-402 | Khay thử xét nghiệm định tính kháng nguyên HBsAg
杭州奥泰生物技术股份有限公司 | Vietnam | IVD |  | DAM-102 | Khay thử xét nghiệm định tính Amphetamine (AMP)
杭州奥泰生物技术股份有限公司 | Vietnam | IVD |  | DBU-102 | Khay thử xét nghiệm định tính Buprenorphine (BUP)
杭州奥泰生物技术股份有限公司 | Vietnam | IVD |  | FHC-101 | Que thử xét nghiệm định tính hCG
杭州奥泰生物技术股份有限公司 | Vietnam | IVD |  | FHC-102 | Khay thử xét nghiệm định tính hCG
杭州奥泰生物技术股份有限公司 | Vietnam | IVD |  | DCO-102 | Khay thử xét nghiệm định tính Cocaine (COC)
杭州奥泰生物技术股份有限公司 | Vietnam | IVD |  | DMD-102 | Khay thử xét nghiệm định tính Ecstasy (MDMA)
杭州奥泰生物技术股份有限公司 | Vietnam | IVD |  | Test thử nhanh phát hiện Methamphetamine (MET) | Test thử nhanh phát hiện định tính chất gây nghiện – Thương hiệu Ezitell
杭州奥泰生物技术股份有限公司 | Vietnam | IVD |  | Test thử nhanh phát hiện nhiều chất ma túy | Test thử nhanh phát hiện định tính chất gây nghiện – Thương hiệu Ezitell
杭州奥泰生物技术股份有限公司 | Vietnam | IVD |  | Test thử nhanh phát hiện Morphine (MOP) | Test thử nhanh phát hiện định tính chất gây nghiện – Thương hiệu Ezitell
杭州奥泰生物技术股份有限公司 | Vietnam | IVD |  | Test thử nhanh phát hiện Ecstasy (MDMA) | Test thử nhanh phát hiện định tính chất gây nghiện – Thương hiệu Ezitell
杭州奥泰生物技术股份有限公司 | Vietnam | IVD |  | Test thử nhanh phát hiện Ketamine (KET) | Test thử nhanh phát hiện định tính chất gây nghiện – Thương hiệu Ezitell
杭州奥泰生物技术股份有限公司 | Vietnam | IVD |  | Test thử nhanh phát hiện Marijuana (THC) | Test thử nhanh phát hiện định tính chất gây nghiện – Thương hiệu Ezitell
杭州奥泰生物技术股份有限公司 | Vietnam | IVD |  | Test thử nhanh phát hiện Ecstasy (MDMA) | Test thử nhanh phát hiện định tính chất gây nghiện – Thương hiệu Ezitell
杭州奥泰生物技术股份有限公司 | Vietnam | IVD |  | Test thử nhanh phát hiện Morphine (MOP) | Test thử nhanh phát hiện định tính chất gây nghiện – Thương hiệu Ezitell
杭州奥泰生物技术股份有限公司 | Vietnam | IVD |  | Test thử nhanh phát hiện Methamphetamine (MET) | Test thử nhanh phát hiện định tính chất gây nghiện – Thương hiệu Ezitell
杭州奥泰生物技术股份有限公司 | Vietnam | IVD |  | Test thử nhanh phát hiện Ketamine (KET) | Test thử nhanh phát hiện định tính chất gây nghiện – Thương hiệu Ezitell
杭州奥泰生物技术股份有限公司 | Vietnam | IVD |  | Test thử nhanh phát hiện Marijuana (THC) | Test thử nhanh phát hiện định tính chất gây nghiện – Thương hiệu Ezitell
杭州奥泰生物技术股份有限公司 | Vietnam | IVD |  | Test thử nhanh phát hiện nhiều chất ma túy | Test thử nhanh phát hiện định tính chất gây nghiện – Thương hiệu Ezitell
杭州奥泰生物技术股份有限公司 | Vietnam | IVD |  | Chlamydia Rapid Test Cassette (Swab/Urine) | Chlamydia Rapid Test Cassette (Swab/Urine)
杭州奥泰生物技术股份有限公司 | Vietnam | IVD |  | Test thử nhanh phát hiện Marijuana (THC) | Test thử nhanh phát hiện định tính chất gây nghiện – Thương hiệu Ezitell
杭州奥泰生物技术股份有限公司 | Vietnam | IVD |  | Test thử nhanh phát hiện Ecstasy (MDMA) | Test thử nhanh phát hiện định tính chất gây nghiện – Thương hiệu Ezitell
杭州奥泰生物技术股份有限公司 | Vietnam | IVD |  | Test thử nhanh phát hiện Ketamine (KET) | Test thử nhanh phát hiện định tính chất gây nghiện – Thương hiệu Ezitell
杭州奥泰生物技术股份有限公司 | Vietnam | IVD |  | Test thử nhanh phát hiện nhiều chất ma túy | Test thử nhanh phát hiện định tính chất gây nghiện – Thương hiệu Ezitell
杭州奥泰生物技术股份有限公司 | Vietnam | IVD |  | Test thử nhanh phát hiện Morphine (MOP) | Test thử nhanh phát hiện định tính chất gây nghiện – Thương hiệu Ezitell
杭州奥泰生物技术股份有限公司 | Vietnam | IVD |  | Test thử nhanh phát hiện Methamphetamine (MET) | Test thử nhanh phát hiện định tính chất gây nghiện – Thương hiệu Ezitell
杭州奥泰生物技术股份有限公司 | Vietnam | IVD |  | Amphetamine (AMP) Rapid Test Cassette | Khay thử định tính Amphetamine (AMP) trong mẫu nước tiểu
杭州奥泰生物技术股份有限公司 | Vietnam | IVD |  | IHC-402 | Khay thử xét nghiệm định tính kháng nguyên HCV
杭州奥泰生物技术股份有限公司 | Vietnam | IVD |  | IHI-402 | Khay thử xét nghiệm định tính kháng thể 1.2 kháng HIV
杭州奥泰生物技术股份有限公司 | Vietnam | IVD |  | Pregnancy (hCG) Rapid Test Cassette | Khay thử định tính HCG (mẫu máu toàn phần/huyết thanh/ huyết tương)
杭州奥泰生物技术股份有限公司 | Vietnam | IVD |  | Pregnancy (hCG) (Human Chorionic Gonadotropin) Rapid Test Cassette | Khay thử định tính HCG trong mẫu nước tiểu.
杭州奥泰生物技术股份有限公司 | Vietnam | IVD |  | H. pylori Antigen Rapid Test Cassette | Que thử/ Khay thử xét nghiệm vi khuẩn H.pylori
杭州奥泰生物技术股份有限公司 | Vietnam | IVD |  | Pregnancy (hCG) (Human Chorionic Gonadotropin) Rapid Test Dipstick | Que thử định tính HCG trong mẫu nước tiểu.
杭州奥泰生物技术股份有限公司 | Vietnam | IVD |  | Pregnancy (hCG) (Human Chorionic Gonadotropin) Enhanced Sensitivity Rapid Test Dipstick | Que thử định tính HCG trong mẫu nước tiểu (độ nhạy cao)
杭州奥泰生物技术股份有限公司 | Vietnam | IVD |  | Pregnancy (hCG) (Human Chorionic Gonadotropin) Enhanced Sensitivity Rapid Test Cassette | Khay thử định tính HCG trong mẫu nước tiểu (độ nhạy cao)
杭州奥泰生物技术股份有限公司 | Vietnam | IVD |  | H. pylori Antigen Rapid Test Dipstick | Que thử/ Khay thử xét nghiệm vi khuẩn H.pylori
杭州奥泰生物技术股份有限公司 | Vietnam | IVD |  | H. pylori Antibody Rapid Test Cassette | Que thử/ Khay thử xét nghiệm vi khuẩn H.pylori
杭州奥泰生物技术股份有限公司 | Vietnam | IVD |  | Dengue IgG/IgM And NS1 Combo Rapid Test Cassette | Khay thử định tính Combo IgG/IgM và NS1 virus Dengue
杭州奥泰生物技术股份有限公司 | Vietnam | IVD |  | Dengue IgG/IgM Rapid Test Cassette | Khay thử định tính IgG/IgM virus Dengue
杭州奥泰生物技术股份有限公司 | Vietnam | IVD |  | Dengue NS1 Rapid Test Cassette | Khay thử định tính NS1 virus Dengue
杭州奥泰生物技术股份有限公司 | Vietnam | IVD |  | HAV IgM Rapid Test Cassette | Khay thử định tính IgM viêm gan A
杭州奥泰生物技术股份有限公司 | Vietnam | IVD |  | HAV IgG/IgM Combo Rapid Test Cassette | Khay thử định tính combo IgG/IgM viêm gan A
杭州奥泰生物技术股份有限公司 | Vietnam | IVD |  | HEV IgG/IgM Rapid Test Cassette | Khay thử định tính IgG/IgM viêm gan E
杭州奥泰生物技术股份有限公司 | Vietnam | IVD |  | Morphine (MOP) Rapid Test Dipstick | Que thử định tính Morphine (MOP) trong mẫu nước tiểu
杭州奥泰生物技术股份有限公司 | Vietnam | IVD |  | Cocaine (COC) Rapid Test Dipstick | Que thử định tính Cocaine (COC) trong mẫu nước tiểu
杭州奥泰生物技术股份有限公司 | Vietnam | IVD |  | Multi-Drug 5 Drugs Rapid Test Panel | Que thử định tính 5 chất gây nghiện trong mẫu nước tiểu
杭州奥泰生物技术股份有限公司 | Vietnam | IVD |  | HBsAg Rapid Test Cassette | Khay thử định tính viêm gan B (HBsAg)
杭州奥泰生物技术股份有限公司 | Vietnam | IVD |  | HBsAb Rapid Test Cassette | Khay thử định tính viêm gan B (HBsAb)
杭州奥泰生物技术股份有限公司 | Vietnam | IVD |  | HBsAb Rapid Test Dipstick | Que thử định tính viêm gan B (HBsAb)
杭州奥泰生物技术股份有限公司 | Vietnam | IVD |  | Marijuana (THC) Rapid Test Cassette | Khay thử định tính Marijuana (THC)trong mẫu nước tiểu
杭州奥泰生物技术股份有限公司 | Vietnam | IVD |  | Marijuana (THC) Rapid Test Dipstick | Que thử định tính Marijuana (THC) trong mẫu nước tiểu
杭州奥泰生物技术股份有限公司 | Vietnam | IVD |  | Ecstasy (MDMA) Rapid Test Dipstick | Que thử định tính Ecstasy (MDMA)trong mẫu nước tiểu
杭州奥泰生物技术股份有限公司 | Vietnam | IVD |  | Urinalysis Reagent Strips - 12 parameters (Urine) | Que thử phân tích nước tiểu -12 thành phần
杭州奥泰生物技术股份有限公司 | Vietnam | IVD |  | Amphetamine (AMP) Rapid Test Cassette | Khay thử định tính Amphetamine (AMP) trong mẫu nước tiểu
杭州奥泰生物技术股份有限公司 | Vietnam | IVD |  | HBsAg Rapid Test Dipstick | Que thử định tính viêm gan B (HBsAg)
杭州奥泰生物技术股份有限公司 | Vietnam | IVD |  | Cocaine (COC) Rapid Test Cassette | Khay thử định tính Cocaine (COC) trong mẫu nước tiểu
杭州奥泰生物技术股份有限公司 | Vietnam | IVD |  | Urinalysis Reagent Strips - 13 parameters (Urine) | Que thử phân tích nước tiểu -13 thành phần
杭州奥泰生物技术股份有限公司 | Vietnam | IVD |  | Urinalysis Reagent Strips- 14 parameters (Urine) | Que thử phân tích nước tiểu -14 thành phần
杭州奥泰生物技术股份有限公司 | Vietnam | IVD |  | Morphine (MOP) Rapid Test Cassette | Khay thử định tính Morphine (MOP) trong mẫu nước tiểu
杭州奥泰生物技术股份有限公司 | Vietnam | IVD |  | Methamphetamine (MET) Rapid Test Cassette | Khay thử định tính Methamphetamine (MET) trong mẫu nước tiểu
杭州奥泰生物技术股份有限公司 | Vietnam | IVD |  | Methamphetamine (MET) Rapid Test Dipstick | Que thử định tính Methamphetamine (MET) trong mẫu nước tiểu
杭州奥泰生物技术股份有限公司 | Vietnam | IVD |  | Ecstasy (MDMA) Rapid Test Cassette | Khay thử định tính Ecstasy (MDMA) trong mẫu nước tiểu
杭州奥泰生物技术股份有限公司 | Vietnam | IVD |  | Amphetamine (AMP) Rapid Test Dipstick | Que thử định tính Amphetamine (AMP) trong mẫu nước tiểu
杭州奥泰生物技术股份有限公司 | Vietnam | IVD |  | Multi-Drug 4 Drugs Rapid Test Panel | Que thử định tính 4 chất gây nghiện trong mẫu nước tiểu
杭州奥泰生物技术股份有限公司 | Vietnam | IVD |  | Urinalysis Reagent Strips - 10 parameters (Urine) | Que thử phân tích nước tiểu- 11 thông số
杭州奥泰生物技术股份有限公司 | Vietnam | IVD |  | Urinalysis Reagent Strips - 10 parameters (Urine) | Que thử phân tích nước tiểu- 10 thông số
杭州奥泰生物技术股份有限公司 | Vietnam | IVD |  | Chlamydia Rapid Test Cassette (Swab/Urine) | Chlamydia Rapid Test Cassette (Swab/Urine)
深圳市亚辉龙生物科技股份有限公司 | Vietnam | IVD |  | Pre-Trigger Solution | Dung dịch hoạt hóa phát quang dùng cho máy miễn dịch phát quang tự động
深圳市亚辉龙生物科技股份有限公司 | Vietnam | IVD |  | Pre-Trigger Solution | Dung dịch hoạt hóa phát quang dùng cho máy miễn dịch phát quang tự động
深圳市亚辉龙生物科技股份有限公司 | Vietnam | IVD |  | Trigger Solution | Dung dịch hoạt hóa phát quang dùng cho máy miễn dịch phát quang tự động
深圳市亚辉龙生物科技股份有限公司 | Vietnam | IVD |  | Trigger Solution | Dung dịch hoạt hóa phát quang dùng cho máy miễn dịch phát quang tự động
深圳市亚辉龙生物科技股份有限公司 | Vietnam | IVD |  | Wash Buffer (concentrated, 10*) | Dung dịch tẩy rửa đường ống dùng cho máy miễn dịch phát quang tự động
深圳市亚辉龙生物科技股份有限公司 | Vietnam | IVD |  | iFlash-HBeAg | Hoá chất sử dụng cho máy xét nghiệm miễn dịch
深圳市亚辉龙生物科技股份有限公司 | Vietnam | IVD |  | iFlash-Anti-HBs | Hóa chất sử dụng cho máy xét nghiệm miễn dịch
深圳市亚辉龙生物科技股份有限公司 | Vietnam | IVD |  | Pre-Trigger Solution | Dung dịch hoạt hóa phát quang dùng cho máy miễn dịch phát quang tự động
深圳市亚辉龙生物科技股份有限公司 | Vietnam | IVD |  | Trigger Solution | Dung dịch hoạt hóa phát quang dùng cho máy miễn dịch phát quang tự động
深圳市亚辉龙生物科技股份有限公司 | Vietnam | IVD |  | iFlash-Anti-Hbe | Hóa chất chuẩn đoán in-vitro sử dụng cho máy xét nghiệm miễn dịch
深圳市亚辉龙生物科技股份有限公司 | Vietnam | IVD |  | iFlash-Anti-HBc | Hóa chất sử dụng cho máy xét nghiệm miễn dịch
深圳市亚辉龙生物科技股份有限公司 | Vietnam | IVD |  | iFlash-Anti-HCV | Hóa chất sử dụng cho máy xét nghiệm miễn dịch
深圳市亚辉龙生物科技股份有限公司 | Vietnam | IVD |  | Reaction Vessel | Ống nghiệm phản ứng dùng cho máy phân tích miễn dịch tự động
深圳市亚辉龙生物科技股份有限公司 | Vietnam | IVD |  | iFlash-HBsAg | Hóa chất sử dụng cho máy xét nghiệm miễn dịch
深圳市亚辉龙生物科技股份有限公司 | Vietnam | IVD |  | iFlash-HIV Combo | Hóa chất sử dụng cho máy xét nghiệm miễn dịch
深圳市亚辉龙生物科技股份有限公司 | Vietnam | IVD |  | iFlash-3000C | Máy phân tích miễn dịch tự động
深圳市亚辉龙生物科技股份有限公司 | Vietnam | IVD |  | Smart Card for HumaSRate 24PT | Vật liệu cho xét nghiệm tốc độ máu lắng
深圳市亚辉龙生物科技股份有限公司 | Vietnam | IVD |  | HumaSRate 24PT | Máy đo tốc độ máu lắng
深圳市亚辉龙生物科技股份有限公司 | Vietnam | IVD |  | HumaCLIA 150 | Máy phân tích miễn dịch
深圳市亚辉龙生物科技股份有限公司 | Vietnam | IVD |  | iFlash-Troponin-I | Hóa chất chuẩn đoán in-vitro sử dụng cho máy xét nghiệm miễn dịch
深圳市亚辉龙生物科技股份有限公司 | Vietnam | IVD |  | iFlash-AFP | Hóa chất chuẩn đoán in-vitro sử dụng cho máy xét nghiệm miễn dịch
深圳市亚辉龙生物科技股份有限公司 | Vietnam | IVD |  | iFlash-CEA | Hóa chất chuẩn đoán in-vitro sử dụng cho máy xét nghiệm miễn dịch
深圳市亚辉龙生物科技股份有限公司 | Vietnam | IVD |  | iFlash-Free PSA | Hóa chất chuẩn đoán in-vitro sử dụng cho máy xét nghiệm miễn dịch
深圳市亚辉龙生物科技股份有限公司 | Vietnam | IVD |  | iFlash-Total PSA | Hóa chất chuẩn đoán in-vitro sử dụng cho máy xét nghiệm miễn dịch
深圳市亚辉龙生物科技股份有限公司 | Vietnam | IVD |  | iFlash-CYFRA 21-1 | Hoá chất sử dụng cho máy xét nghiệm miễn dịch
深圳市亚辉龙生物科技股份有限公司 | Vietnam | IVD |  | iFlash-NSE | Hoá chất sử dụng cho máy xét nghiệm miễn dịch
深圳市亚辉龙生物科技股份有限公司 | Vietnam | IVD |  | iFlash-Toxo IgG | Hoá chất sử dụng cho máy xét nghiệm miễn dịch
深圳市亚辉龙生物科技股份有限公司 | Vietnam | IVD |  | iFlash-Toxo IgM | Hóa chất chuẩn đoán in-vitro sử dụng cho máy xét nghiệm miễn dịch
深圳市亚辉龙生物科技股份有限公司 | Vietnam | IVD |  | iFlash-SYFRA 21-1 | Hoá chất sử dụng cho máy xét nghiệm miễn dịch
深圳市亚辉龙生物科技股份有限公司 | Vietnam | IVD |  | iFlash-HSV-1 IgM | Hóa chất sử dụng cho máy xét nghiệm miễn dịch
深圳市亚辉龙生物科技股份有限公司 | Vietnam | IVD |  | iFlash-HSV-2 IgG | Hoá chất sử dụng cho máy xét nghiệm miễn dịch
深圳市亚辉龙生物科技股份有限公司 | Vietnam | IVD |  | iFlash-HBsAg | Hóa chất sử dụng cho máy xét nghiệm miễn dịch
深圳市亚辉龙生物科技股份有限公司 | Vietnam | IVD |  | iFlash-Anti-Hbe | Hóa chất chuẩn đoán in-vitro sử dụng cho máy xét nghiệm miễn dịch
深圳市亚辉龙生物科技股份有限公司 | Vietnam | IVD |  | iFlash-Anti-HBc | Hóa chất sử dụng cho máy xét nghiệm miễn dịch
深圳市亚辉龙生物科技股份有限公司 | Vietnam | IVD |  | iFlash-PCT | Hóa chất chuẩn đoán in-vitro sử dụng cho máy xét nghiệm miễn dịch
深圳市亚辉龙生物科技股份有限公司 | Vietnam | IVD |  | iFlash-Vitamin B12 | Hoá chất sử dụng cho máy xét nghiệm miễn dịch
深圳市亚辉龙生物科技股份有限公司 | Vietnam | IVD |  | iFlash-PIIIPN-P | Hóa chất chuẩn đoán in-vitro sử dụng cho máy xét nghiệm miễn dịch
深圳市亚辉龙生物科技股份有限公司 | Vietnam | IVD |  | iFlash-Laminin | Hóa chất chuẩn đoán in-vitro sử dụng cho máy xét nghiệm miễn dịch
深圳市亚辉龙生物科技股份有限公司 | Vietnam | IVD |  | Wash Buffer (concentrated, 10*) | Dung dịch tẩy rửa đường ống dùng cho máy miễn dịch phát quang tự động
深圳市亚辉龙生物科技股份有限公司 | Vietnam | IVD |  | Reaction Vessel | Ống nghiệm phản ứng dùng cho máy phân tích miễn dịch tự động
深圳市亚辉龙生物科技股份有限公司 | Vietnam | IVD |  | iFlash-SS-B IgG | Hóa chất chuẩn đoán in-vitro sử dụng cho máy xét nghiệm miễn dịch
深圳市亚辉龙生物科技股份有限公司 | Vietnam | IVD |  | iFlash-25-OH Vitamin D II | Hoá chất sử dụng cho máy xét nghiệm miễn dịch
深圳市亚辉龙生物科技股份有限公司 | Vietnam | IVD |  | iFlash-RNP70 IgG | Hóa chất chuẩn đoán in-vitro sử dụng cho máy xét nghiệm miễn dịch
深圳市亚辉龙生物科技股份有限公司 | Vietnam | IVD |  | iFlash-CK-MB | Hoá chất sử dụng cho máy xét nghiệm miễn dịch
深圳市亚辉龙生物科技股份有限公司 | Vietnam | IVD |  | iFlash-Jo-1 IgG | Hóa chất chuẩn đoán in-vitro sử dụng cho máy xét nghiệm miễn dịch
深圳市亚辉龙生物科技股份有限公司 | Vietnam | IVD |  | iFlash-Myoglobin | Hóa chất chuẩn đoán in-vitro sử dụng cho máy xét nghiệm miễn dịch
深圳市亚辉龙生物科技股份有限公司 | Vietnam | IVD |  | iFlash-Scl-70 IgG | Hoá chất sử dụng cho máy xét nghiệm miễn dịch
深圳市亚辉龙生物科技股份有限公司 | Vietnam | IVD |  | iFlash-PG I | Hóa chất chuẩn đoán in-vitro sử dụng cho máy xét nghiệm miễn dịch
深圳市亚辉龙生物科技股份有限公司 | Vietnam | IVD |  | iFlash-AMA-M2 | Hóa chất chuẩn đoán in-vitro sử dụng cho máy xét nghiệm miễn dịch
深圳市亚辉龙生物科技股份有限公司 | Vietnam | IVD |  | iFlash-PG II | Hóa chất chuẩn đoán in-vitro sử dụng cho máy xét nghiệm miễn dịch
深圳市亚辉龙生物科技股份有限公司 | Vietnam | IVD |  | iFlash-PR3 IgG | Hóa chất chuẩn đoán in-vitro sử dụng cho máy xét nghiệm miễn dịch
深圳市亚辉龙生物科技股份有限公司 | Vietnam | IVD |  | iFlash-CA 125 | Hoá chất sử dụng cho máy xét nghiệm miễn dịch
深圳市亚辉龙生物科技股份有限公司 | Vietnam | IVD |  | iFlash-IAA | Hóa chất chuẩn đoán in-vitro sử dụng cho máy xét nghiệm miễn dịch
深圳市亚辉龙生物科技股份有限公司 | Vietnam | IVD |  | iFlash-CA 19-9 | Hoá chất sử dụng cho máy xét nghiệm miễn dịch
深圳市亚辉龙生物科技股份有限公司 | Vietnam | IVD |  | iFlash-Mycoplasma Pn. IgG | Hóa chất chuẩn đoán in-vitro sử dụng cho máy xét nghiệm miễn dịch
深圳市亚辉龙生物科技股份有限公司 | Vietnam | IVD |  | iFlash-Rubella IgG | Hóa chất chuẩn đoán in-vitro sử dụng cho máy xét nghiệm miễn dịch
深圳市亚辉龙生物科技股份有限公司 | Vietnam | IVD |  | iFlash-Chlamydia Pn. IgM | Hoá chất sử dụng cho máy xét nghiệm miễn dịch
深圳市亚辉龙生物科技股份有限公司 | Vietnam | IVD |  | iFlash-Rubella IgM | Hóa chất chuẩn đoán in-vitro sử dụng cho máy xét nghiệm miễn dịch
深圳市亚辉龙生物科技股份有限公司 | Vietnam | IVD |  | iFlash-EB NA IgG | Hoá chất sử dụng cho máy xét nghiệm miễn dịch
深圳市亚辉龙生物科技股份有限公司 | Vietnam | IVD |  | iFlash-HSV-2 IgM | Hóa chất sử dụng cho máy xét nghiệm miễn dịch
深圳市亚辉龙生物科技股份有限公司 | Vietnam | IVD |  | iFlash-EB VCA IgM | Hóa chất sử dụng cho máy xét nghiệm miễn dịch
深圳市亚辉龙生物科技股份有限公司 | Vietnam | IVD |  | iFlash-Anti-HBs | Hóa chất sử dụng cho máy xét nghiệm miễn dịch
深圳市亚辉龙生物科技股份有限公司 | Vietnam | IVD |  | iFlash-EB EA IgM | Hóa chất sử dụng cho máy xét nghiệm miễn dịch
深圳市亚辉龙生物科技股份有限公司 | Vietnam | IVD |  | iFlash-HBeAg | Hoá chất sử dụng cho máy xét nghiệm miễn dịch
深圳市亚辉龙生物科技股份有限公司 | Vietnam | IVD |  | iFlash-AMH | Hoá chất sử dụng cho máy xét nghiệm miễn dịch
深圳市亚辉龙生物科技股份有限公司 | Vietnam | IVD |  | iFlash-HIV Combo | Hóa chất sử dụng cho máy xét nghiệm miễn dịch
深圳市亚辉龙生物科技股份有限公司 | Vietnam | IVD |  | iFlash-Inhibin B | Hoá chất sử dụng cho máy xét nghiệm miễn dịch
深圳市亚辉龙生物科技股份有限公司 | Vietnam | IVD |  | iFlash-Anti-TP | Hoá chất sử dụng cho máy xét nghiệm miễn dịch
深圳市亚辉龙生物科技股份有限公司 | Vietnam | IVD |  | iFlash-LH | Hóa chất chuẩn đoán in-vitro sử dụng cho máy xét nghiệm miễn dịch
深圳市亚辉龙生物科技股份有限公司 | Vietnam | IVD |  | iFlash-Col IV | Hóa chất chuẩn đoán in-vitro sử dụng cho máy xét nghiệm miễn dịch
深圳市亚辉龙生物科技股份有限公司 | Vietnam | IVD |  | iFlash-FSH | Hoá chất sử dụng cho máy xét nghiệm miễn dịch
深圳市亚辉龙生物科技股份有限公司 | Vietnam | IVD |  | Wash Buffer | Dung dịch tẩy rửa đường ống dùng cho máy miễn dịch phát quang tự động
深圳市亚辉龙生物科技股份有限公司 | Vietnam | IVD |  | iFlash-free βhCG | Hóa chất chuẩn đoán in-vitro sử dụng cho máy xét nghiệm miễn dịch
深圳市亚辉龙生物科技股份有限公司 | Vietnam | IVD |  | Pre-Trigger Solution | Dung dịch hoạt hóa phát quang dùng cho máy miễn dịch phát quang tự động
深圳市亚辉龙生物科技股份有限公司 | Vietnam | IVD |  | iFlash-FT4 | Hóa chất chuẩn đoán in-vitro sử dụng cho máy xét nghiệm miễn dịch
深圳市亚辉龙生物科技股份有限公司 | Vietnam | IVD |  | iFlash-TSH | Hoá chất sử dụng cho máy xét nghiệm miễn dịch
深圳市亚辉龙生物科技股份有限公司 | Vietnam | IVD |  | iFlash-Tg | Hoá chất sử dụng cho máy xét nghiệm miễn dịch
深圳市亚辉龙生物科技股份有限公司 | Vietnam | IVD |  | iFlash-ANA | Hoá chất sử dụng cho máy xét nghiệm miễn dịch
深圳市亚辉龙生物科技股份有限公司 | Vietnam | IVD |  | iFlash-ACTH | Hoá chất sử dụng cho máy xét nghiệm miễn dịch
深圳市亚辉龙生物科技股份有限公司 | Vietnam | IVD |  | iFlash-SMA IgG | Hoá chất sử dụng cho máy xét nghiệm miễn dịch
深圳市亚辉龙生物科技股份有限公司 | Vietnam | IVD |  | iFlash-PTH | Hoá chất sử dụng cho máy xét nghiệm miễn dịch
深圳市亚辉龙生物科技股份有限公司 | Vietnam | IVD |  | iFlash-RF IgM | Hóa chất chuẩn đoán in-vitro sử dụng cho máy xét nghiệm miễn dịch
深圳市亚辉龙生物科技股份有限公司 | Vietnam | IVD |  | iFlash-Anti-CCP | Hóa chất chuẩn đoán in-vitro sử dụng cho máy xét nghiệm miễn dịch
深圳市亚辉龙生物科技股份有限公司 | Vietnam | IVD |  | iFlash-RA33 IgG | Hoá chất sử dụng cho máy xét nghiệm miễn dịch
深圳市亚辉龙生物科技股份有限公司 | Vietnam | IVD |  | iFlash-MPO IgG | Hóa chất chuẩn đoán in-vitro sử dụng cho máy xét nghiệm miễn dịch
深圳市亚辉龙生物科技股份有限公司 | Vietnam | IVD |  | iFlash-GBM IgG | Hóa chất chuẩn đoán in-vitro sử dụng cho máy xét nghiệm miễn dịch
深圳市亚辉龙生物科技股份有限公司 | Vietnam | IVD |  | iFlash-Cardiolipin IgG | Hóa chất chuẩn đoán in-vitro sử dụng cho máy xét nghiệm miễn dịch
深圳市亚辉龙生物科技股份有限公司 | Vietnam | IVD |  | iFlash-Cardiolipin IgM | Hoá chất sử dụng cho máy xét nghiệm miễn dịch
深圳市亚辉龙生物科技股份有限公司 | Vietnam | IVD |  | iFlash-Anti-Cardiolipin | Hóa chất chuẩn đoán in-vitro sử dụng cho máy xét nghiệm miễn dịch
深圳市亚辉龙生物科技股份有限公司 | Vietnam | IVD |  | iFlash-β2-Glycoprotein I IgA | Hoá chất sử dụng cho máy xét nghiệm miễn dịch
深圳市亚辉龙生物科技股份有限公司 | Vietnam | IVD |  | iFlash-IA-2A | Hóa chất chuẩn đoán in-vitro sử dụng cho máy xét nghiệm miễn dịch
深圳市亚辉龙生物科技股份有限公司 | Vietnam | IVD |  | iFlash-ZnT8A | Hoá chất sử dụng cho máy xét nghiệm miễn dịch
深圳市亚辉龙生物科技股份有限公司 | Vietnam | IVD |  | iFlash-EB NA IgA | Hóa chất sử dụng cho máy xét nghiệm miễn dịch
深圳市亚辉龙生物科技股份有限公司 | Vietnam | IVD |  | iFlash-EB VCA IgG | Hóa chất sử dụng cho máy xét nghiệm miễn dịch
深圳市亚辉龙生物科技股份有限公司 | Vietnam | IVD |  | iFlash-Inhibin A | Hóa chất chuẩn đoán in-vitro sử dụng cho máy xét nghiệm miễn dịch
深圳市亚辉龙生物科技股份有限公司 | Vietnam | IVD |  | iFlash-Unconjugated Estriol | Hóa chất chuẩn đoán in-vitro sử dụng cho máy xét nghiệm miễn dịch
深圳市亚辉龙生物科技股份有限公司 | Vietnam | IVD |  | iFlash-DHEA-S | Hoá chất sử dụng cho máy xét nghiệm miễn dịch
深圳市亚辉龙生物科技股份有限公司 | Vietnam | IVD |  | iFlash-T4 | Hoá chất sử dụng cho máy xét nghiệm miễn dịch
深圳市亚辉龙生物科技股份有限公司 | Vietnam | IVD |  | iFlash-T3 | Hóa chất chuẩn đoán in-vitro sử dụng cho máy xét nghiệm miễn dịch
深圳市亚辉龙生物科技股份有限公司 | Vietnam | IVD |  | iFlash-FT3 | Hoá chất sử dụng cho máy xét nghiệm miễn dịch
深圳市亚辉龙生物科技股份有限公司 | Vietnam | IVD |  | iFlash-Anti-TSHR | Hoá chất sử dụng cho máy xét nghiệm miễn dịch
深圳市亚辉龙生物科技股份有限公司 | Vietnam | IVD |  | iFlash-Adiponectin | Hoá chất sử dụng cho máy xét nghiệm miễn dịch
深圳市亚辉龙生物科技股份有限公司 | Vietnam | IVD |  | iFlash-BNP | Hoá chất sử dụng cho máy xét nghiệm miễn dịch
深圳市亚辉龙生物科技股份有限公司 | Vietnam | IVD |  | iFlash-CA 15-3 | Hóa chất chuẩn đoán in-vitro sử dụng cho máy xét nghiệm miễn dịch
深圳市亚辉龙生物科技股份有限公司 | Vietnam | IVD |  | iFlash-CMV IgG | Hoá chất sử dụng cho máy xét nghiệm miễn dịch
深圳市亚辉龙生物科技股份有限公司 | Vietnam | IVD |  | iFlash-CMV IgM | Hóa chất sử dụng cho máy xét nghiệm miễn dịch
深圳市亚辉龙生物科技股份有限公司 | Vietnam | IVD |  | iFlash-HSV-1 IgG | Hóa chất sử dụng cho máy xét nghiệm miễn dịch
深圳市亚辉龙生物科技股份有限公司 | Vietnam | IVD |  | iFlash-Anti-HCV | Hóa chất sử dụng cho máy xét nghiệm miễn dịch
深圳市亚辉龙生物科技股份有限公司 | Vietnam | IVD |  | iFlash-Ferritin | Hóa chất chuẩn đoán in-vitro sử dụng cho máy xét nghiệm miễn dịch
深圳市亚辉龙生物科技股份有限公司 | Vietnam | IVD |  | iFlash-Folate II | Hoá chất sử dụng cho máy xét nghiệm miễn dịch
深圳市亚辉龙生物科技股份有限公司 | Vietnam | IVD |  | iFlash-HA | Hóa chất chuẩn đoán in-vitro sử dụng cho máy xét nghiệm miễn dịch
深圳市亚辉龙生物科技股份有限公司 | Vietnam | IVD |  | iFlash-25-OH Vitamin D | Hóa chất chuẩn đoán in-vitro sử dụng cho máy xét nghiệm miễn dịch
深圳市亚辉龙生物科技股份有限公司 | Vietnam | IVD |  | iFlash-Folate | Hóa chất chuẩn đoán in-vitro sử dụng cho máy xét nghiệm miễn dịch
深圳市亚辉龙生物科技股份有限公司 | Vietnam | IVD |  | Trigger Solution | Dung dịch hoạt hóa phát quang dùng cho máy miễn dịch phát quang tự động
深圳市亚辉龙生物科技股份有限公司 | Vietnam | IVD |  | Sample Diluent B (for HCG trial) | Dung dịch pha loãng mẫu dùng cho máy miễn dịch phát quang tự động
深圳市亚辉龙生物科技股份有限公司 | Vietnam | IVD |  | iFlash-dsDNA IgG | Hoá chất sử dụng cho máy xét nghiệm miễn dịch
深圳市亚辉龙生物科技股份有限公司 | Vietnam | IVD |  | iFlash-Sm IgG | Hóa chất chuẩn đoán in-vitro sử dụng cho máy xét nghiệm miễn dịch
深圳市亚辉龙生物科技股份有限公司 | Vietnam | IVD |  | iFlash-SS-A IgG | Hóa chất chuẩn đoán in-vitro sử dụng cho máy xét nghiệm miễn dịch
深圳市亚辉龙生物科技股份有限公司 | Vietnam | IVD |  | iFlash-RF IgG | Hoá chất sử dụng cho máy xét nghiệm miễn dịch
深圳市亚辉龙生物科技股份有限公司 | Vietnam | IVD |  | iFlash-RF | Hoá chất sử dụng cho máy xét nghiệm miễn dịch
深圳市亚辉龙生物科技股份有限公司 | Vietnam | IVD |  | iFlash-Cardiolipin IgA | Hóa chất chuẩn đoán in-vitro sử dụng cho máy xét nghiệm miễn dịch
深圳市亚辉龙生物科技股份有限公司 | Vietnam | IVD |  | iFlash-β2-Glycoprotein I IgG | Hoá chất sử dụng cho máy xét nghiệm miễn dịch
深圳市亚辉龙生物科技股份有限公司 | Vietnam | IVD |  | iFlash-β2-Glycoprotein I IgM | Hóa chất chuẩn đoán in-vitro sử dụng cho máy xét nghiệm miễn dịch
深圳市亚辉龙生物科技股份有限公司 | Vietnam | IVD |  | iFlash-Anti-β2-Glycoprotein I | Hoá chất sử dụng cho máy xét nghiệm miễn dịch
深圳市亚辉龙生物科技股份有限公司 | Vietnam | IVD |  | iFlash-GADA | Hóa chất chuẩn đoán in-vitro sử dụng cho máy xét nghiệm miễn dịch
深圳市亚辉龙生物科技股份有限公司 | Vietnam | IVD |  | iFlash-ICA | Hoá chất sử dụng cho máy xét nghiệm miễn dịch
深圳市亚辉龙生物科技股份有限公司 | Vietnam | IVD |  | iFlash-Mycoplasma Pn. IgM | Hóa chất chuẩn đoán in-vitro sử dụng cho máy xét nghiệm miễn dịch
深圳市亚辉龙生物科技股份有限公司 | Vietnam | IVD |  | iFlash-Chlamydia Pn. IgG | Hoá chất sử dụng cho máy xét nghiệm miễn dịch
深圳市亚辉龙生物科技股份有限公司 | Vietnam | IVD |  | iFlash-EB VCA IgA | Hóa chất sử dụng cho máy xét nghiệm miễn dịch
深圳市亚辉龙生物科技股份有限公司 | Vietnam | IVD |  | iFlash-HCG | Hoá chất sử dụng cho máy xét nghiệm miễn dịch
深圳市亚辉龙生物科技股份有限公司 | Vietnam | IVD |  | iFlash-Progesterone | Hóa chất chuẩn đoán in-vitro sử dụng cho máy xét nghiệm miễn dịch
深圳市亚辉龙生物科技股份有限公司 | Vietnam | IVD |  | iFlash-Testosterone | Hóa chất chuẩn đoán in-vitro sử dụng cho máy xét nghiệm miễn dịch
深圳市亚辉龙生物科技股份有限公司 | Vietnam | IVD |  | iFlash-Prolactin | Hóa chất chuẩn đoán in-vitro sử dụng cho máy xét nghiệm miễn dịch
深圳市亚辉龙生物科技股份有限公司 | Vietnam | IVD |  | iFlash-E2 | Hoá chất sử dụng cho máy xét nghiệm miễn dịch
深圳市亚辉龙生物科技股份有限公司 | Vietnam | IVD |  | iFlash-PAPP-A | Hoá chất sử dụng cho máy xét nghiệm miễn dịch
深圳市亚辉龙生物科技股份有限公司 | Vietnam | IVD |  | iFlash-Anti-Tg | Hoá chất sử dụng cho máy xét nghiệm miễn dịch
深圳市亚辉龙生物科技股份有限公司 | Vietnam | IVD |  | iFlash-Anti-TPO | Hóa chất chuẩn đoán in-vitro sử dụng cho máy xét nghiệm miễn dịch
深圳市亚辉龙生物科技股份有限公司 | Vietnam | IVD |  | iFlash-Insulin | Hóa chất chuẩn đoán in-vitro sử dụng cho máy xét nghiệm miễn dịch
深圳市亚辉龙生物科技股份有限公司 | Vietnam | IVD |  | iFlash-C-Peptide | Hoá chất sử dụng cho máy xét nghiệm miễn dịch
深圳市亚辉龙生物科技股份有限公司 | Vietnam | IVD |  | iFlash-Cortisol | Hoá chất sử dụng cho máy xét nghiệm miễn dịch
上海科华生物工程股份有限公司 | Vietnam | IVD |  | Diagnostic Kit for HIV (1+2) Antibody (Colloidal Gold) V2 | Khay thử xét nghiệm định tính HIV
杭州博拓生物科技股份有限公司 | Vietnam | IVD |  | IDEN-C42 | Khay thử xét nghiệm định tính kháng thể IgG/IgM của virus sốt xuất huyết
杭州博拓生物科技股份有限公司 | Vietnam | IVD |  | IDGC-C43 | Khay xét nghiệm định tính đồng thởi kháng nguyên NS1 và kháng thể IgG/IgM của virus sốt xuất huyết trong máu toàn phần, huyết thanh hoặc huyết tương người
杭州博拓生物科技股份有限公司 | Vietnam | IVD |  | CTNI-C41 | Khay xét nghiệm định tính phát hiện Troponin I trong huyếtthanh huyết tương
杭州博拓生物科技股份有限公司 | Vietnam | IVD |  | ITB-C41 | Khay xét nghiệm định tính phát hiện kháng thể chống Lao trong mẫu máu người
杭州博拓生物科技股份有限公司 | Vietnam | IVD |  | IDEG-C41 | Khay thử xét nghiệm định tính kháng nguyên NS1
杭州博拓生物科技股份有限公司 | Vietnam | IVD |  | DMDR-MP1#(#=2~12) / DMDR-MC1#(#=2~12) / DMDR NMG1#(#=6~12); DMDR-P1#(#=2~12) | Khay xét nghiệm định tính ma túy đa chỉ số trong nước tiểu (6 chỉ số)
杭州博拓生物科技股份有限公司 | Vietnam | IVD |  | DMDR-MP1#(#=2~12) / DMDR-MC1#(#=2~12) / DMDR NMG1#(#=6~12); DMDR-P1#(#=2~12) | Khay xét nghiệm định tính ma túy đa chỉ số trong nước tiểu (7 chỉ số)
杭州博拓生物科技股份有限公司 | Vietnam | IVD |  | DMDR-MP1#(#=2~12) / DMDR-MC1#(#=2~12) / DMDR NMG1#(#=6~12); DMDR-P1#(#=2~12) | Khay xét nghiệm định tính ma túy đa chỉ số trong nước tiểu (10 chỉ số)
杭州博拓生物科技股份有限公司 | Vietnam | IVD |  | DMDR-MP1#(#=2~12) / DMDR-MC1#(#=2~12) / DMDR NMG1#(#=6~12); DMDR-P1#(#=2~12) | Khay xét nghiệm định tính ma túy đa chỉ số trong nước tiểu (12 chỉ số)
杭州博拓生物科技股份有限公司 | Vietnam | IVD |  | DMDR-MP1#(#=2~12) / DMDR-MC1#(#=2~12) / DMDR NMG1#(#=6~12); DMDR-P1#(#=2~12) | Khay xét nghiệm định tính ma túy đa chỉ số trong nước tiểu (2 chỉ số)
杭州博拓生物科技股份有限公司 | Vietnam | IVD |  | DMDR-MP1#(#=2~12) / DMDR-MC1#(#=2~12) / DMDR NMG1#(#=6~12); DMDR-P1#(#=2~12) | Khay xét nghiệm định tính ma túy đa chỉ số trong nước tiểu (4 chỉ số)
杭州博拓生物科技股份有限公司 | Vietnam | IVD |  | DMDR-MP1#(#=2~12) / DMDR-MC1#(#=2~12) / DMDR NMG1#(#=6~12); DMDR-P1#(#=2~12) | Khay xét nghiệm định tính ma túy đa chỉ số trong nước tiểu (5 chỉ số)
杭州博拓生物科技股份有限公司 | Vietnam | IVD |  | DMDR-MP1#(#=2~12) / DMDR-MC1#(#=2~12) / DMDR NMG1#(#=6~12); DMDR-P1#(#=2~12) | Khay xét nghiệm định tính ma túy đa chỉ số trong nước tiểu (8 chỉ số)
杭州博拓生物科技股份有限公司 | Vietnam | IVD |  | DMDR-MP1#(#=2~12) / DMDR-MC1#(#=2~12) / DMDR NMG1#(#=6~12); DMDR-P1#(#=2~12) | Khay xét nghiệm định tính ma túy đa chỉ số trong nước tiểu (9 chỉ số)
杭州博拓生物科技股份有限公司 | Vietnam | IVD |  | DMDR-MP1#(#=2~12) / DMDR-MC1#(#=2~12) / DMDR NMG1#(#=6~12); DMDR-P1#(#=2~12) | Khay xét nghiệm định tính ma túy đa chỉ số trong nước tiểu (11 chỉ số)
杭州博拓生物科技股份有限公司 | Vietnam | IVD |  | DMDR-MP1#(#=2~12) / DMDR-MC1#(#=2~12) / DMDR NMG1#(#=6~12); DMDR-P1#(#=2~12) | Khay xét nghiệm định tính ma túy đa chỉ số trong nước tiểu (3 chỉ số)
杭州博拓生物科技股份有限公司 | Vietnam | IVD |  | DMDR-C14 | Khay thử xét nghiệm định tính 4 loại ma túy và chất chuyển hóa ma túy (Heroin/Morphin, Amphetamine, Methamphetamine, Marijuana)
杭州博拓生物科技股份有限公司 | Vietnam | IVD |  | DMDR-P1 | Khay thử xét nghiệm định tính 5 loại ma túy và chất chuyển hóa ma túy (MOP/MET/KET/MDMA/THC)
杭州博拓生物科技股份有限公司 | Vietnam | IVD |  | MOP | Khay xét nghiệm định tính Morphine trong nước tiểu
杭州博拓生物科技股份有限公司 | Vietnam | IVD |  | IDEG-C41 | Test nhanh chẩn đoán sớm sốt xuất huyết phát hiện đồng thời KN NS1 & KT IgG/IgM kháng Dengue
杭州博拓生物科技股份有限公司 | Vietnam | IVD |  | HPV-C41 | Test nhanh chẩn đoán HPV
杭州博拓生物科技股份有限公司 | Vietnam | IVD |  | FOB | Khay thử xét nghiệm nhanh hồng cầu trong phân người FOB
杭州博拓生物科技股份有限公司 | Vietnam | IVD |  | H-FAB-05 | Test nhanh chẩn đoán nhồi máu cơ tim cấp
杭州博拓生物科技股份有限公司 | Vietnam | IVD |  | IHBEG | Test viêm gan B (HBeAg)
杭州博拓生物科技股份有限公司 | Vietnam | IVD |  | HIVE | Test-Kit HIV Elisa
杭州博拓生物科技股份有限公司 | Vietnam | IVD |  | UHPG-C65 | Test urease chẩn đoán nhanh H.Pylori
杭州博拓生物科技股份有限公司 | Vietnam | IVD |  | OAFP | Test nhanh chẩn đoán ung thư gan
杭州博拓生物科技股份有限公司 | Vietnam | IVD |  | EV71 | Test tay chân miệng
杭州博拓生物科技股份有限公司 | Vietnam | IVD |  | WHCG | Test thai sớm
杭州博拓生物科技股份有限公司 | Vietnam | IVD |  | UHPG-C65 | Test urease chẩn đoán nhanh H.Pylori
杭州博拓生物科技股份有限公司 | Vietnam | IVD |  | ROTAVIRUS | Khay thử xét nghiệm định tính Rotavirus
杭州博拓生物科技股份有限公司 | Vietnam | IVD |  | RSV-S11/RSV-M11 | Test RSV
杭州博拓生物科技股份有限公司 | Vietnam | IVD |  | DMET-S11, DMET-C11 | Test Methamphetamine
杭州博拓生物科技股份有限公司 | Vietnam | IVD |  | IHEV-C31 | Khay thử xét nghiệm định tính kháng nguyên kháng vi rút viêm gan E (HEV)
杭州博拓生物科技股份有限公司 | Vietnam | IVD |  | IHBSG-S41; IHBSG-S31; IHBSG-T41; IHBSG-C41; IHBSG-C31 | Khay xét nghiệm định tính kháng nguyên bề mặt viêm gan B HBsAg
杭州博拓生物科技股份有限公司 | Vietnam | IVD |  | DAMP-S11, DAMP-C11 | Test thử ma túy Amphetamine
杭州博拓生物科技股份有限公司 | Vietnam | IVD |  | DMOP-S11, DMOP-C11 | Khay thử xét nghiệm định tính Morphin
杭州博拓生物科技股份有限公司 | Vietnam | IVD |  | IHAGM-C32 | Khay thử xét nghiệm định tính kháng thể IgG/IgM của virus sốt xuất huyết
杭州博拓生物科技股份有限公司 | Vietnam | IVD |  | IHIV-S41; IHIV-T41; IHIV-C41 | Khay thử xét nghiệm định tính kháng nguyên NS1
杭州博拓生物科技股份有限公司 | Vietnam | IVD |  | IHAVC31 | Khay xét nghiệm định tính kháng thể viêm gan A HAV
杭州博拓生物科技股份有限公司 | Vietnam | IVD |  | DTHC-S11, DTHC-C11 | Test thử chất gây nghiện Marijuana
杭州博拓生物科技股份有限公司 | Vietnam | IVD |  | IHCVS31; IHCVC31; IHCV-T31 | Khay xét nghiệm định tính kháng thể bề mặt viêm gan C HCV
杭州博拓生物科技股份有限公司 | Vietnam | IVD |  | WCHL-C71 | Khay xét nghiệm định tính kháng nguyên Chlamydia
杭州博拓生物科技股份有限公司 | Vietnam | IVD |  | Cúm A/B | Khay xét nghiệm định tính kháng nguyên vi rút cúm A/B
杭州博拓生物科技股份有限公司 | Vietnam | IVD |  | ISYP-S41, ISYP-T41, ISYP-C41 | Khay xét nghiệm định tính kháng thể Treponema pallidum
杭州博拓生物科技股份有限公司 | Vietnam | IVD |  | IHPB-C31 | Khay xét nghiệm định tính kháng thể đối với Helicobacter Pylori (H.Pylori)
杭州博拓生物科技股份有限公司 | Vietnam | IVD |  | DMDR-C14 | Khay thử xét nghiệm định tính 4 loại ma túy và chất chuyển hóa ma túy (Heroin/Morphin, Amphetamine, Methamphetamine, Marijuana)
杭州博拓生物科技股份有限公司 | Vietnam | IVD |  | IHIV-S41; IHIV-T41; IHIV-C41 | Khay thử xét nghiệm định tính kháng thể kháng HIV tuýp 1, tuýp 2
杭州博拓生物科技股份有限公司 | Vietnam | IVD |  | IHBSB-S41; IHBSN-T41; IHBSB-C41; IHBSB-S31; IHBSB-T31; IHBSB-C31 | Khay xét nghiệm định tính kháng thể bề mặt viêm gan B HBsAb
杭州博拓生物科技股份有限公司 | Vietnam | IVD |  | IROT-C61 | Khay xét nghiệm định tính phát hiện Rotavirus trong mẫu bệnh phẩm phân
杭州博拓生物科技股份有限公司 | Vietnam | IVD |  | DMDR-MP1#(#=2~12) / DMDR-MC1#(#=2~12) / DMDR NMG1#(#=6~12); DMDR-P1#(#=2~12) | Khay xét nghiệm định tính ma túy đa chỉ số trong nước tiểu (4 chỉ số)
杭州博拓生物科技股份有限公司 | Vietnam | IVD |  | DMDR-MP1#(#=2~12) / DMDR-MC1#(#=2~12) / DMDR NMG1#(#=6~12); DMDR-P1#(#=2~12) | Khay xét nghiệm định tính ma túy đa chỉ số trong nước tiểu (8 chỉ số)
杭州博拓生物科技股份有限公司 | Vietnam | IVD |  | DMDR-MP1#(#=2~12) / DMDR-MC1#(#=2~12) / DMDR NMG1#(#=6~12); DMDR-P1#(#=2~12) | Khay xét nghiệm định tính ma túy đa chỉ số trong nước tiểu (10 chỉ số)
杭州博拓生物科技股份有限公司 | Vietnam | IVD |  | DMDR-MP1#(#=2~12) / DMDR-MC1#(#=2~12) / DMDR NMG1#(#=6~12); DMDR-P1#(#=2~12) | Khay xét nghiệm định tính ma túy đa chỉ số trong nước tiểu (3 chỉ số)
杭州博拓生物科技股份有限公司 | Vietnam | IVD |  | DMDR-C14 | Khay thử xét nghiệm định tính 4 loại ma túy và chất chuyển hóa ma túy trong nước tiểu của con người
杭州博拓生物科技股份有限公司 | Vietnam | IVD |  | IHPB-C31 | Khay xét nghiệm định tính kháng thể đối với Helicobacter Pylori (H.Pylori) trong huyết thanh hoặc huyết tương
杭州博拓生物科技股份有限公司 | Vietnam | IVD |  | IHBSG-S41; IHBSG-S31; IHBSG-T41; IHBSG-C41; IHBSG-C31 | Khay xét nghiệm định tính kháng nguyên bề mặt viêm gan B HBsAg trong huyết thanh hoặc huyết tương
杭州博拓生物科技股份有限公司 | Vietnam | IVD |  | DTHC-S11, DTHC-C11 | Khay xét nghiệm định tính cần sa (Marijuana) trong nước tiểu
杭州博拓生物科技股份有限公司 | Vietnam | IVD |  | IFLU-S82/IFLU-C82 | Khay xét nghiệm định tính phát hiện virus cúm A và cúm B trong bệnh phẩm mũi họng
杭州博拓生物科技股份有限公司 | Vietnam | IVD |  | IRSV-C81 | Khay xét nghiệm định tính phát hiện virus hợp bào hô hấp trong mẫu bệnh phẩm mũi họng
杭州博拓生物科技股份有限公司 | Vietnam | IVD |  | IDEG-C41 | Khay thử xét nghiệm định tính kháng nguyên NS1
杭州博拓生物科技股份有限公司 | Vietnam | IVD |  | DMDR-MP1#(#=2~12) / DMDR-MC1#(#=2~12) / DMDR NMG1#(#=6~12); DMDR-P1#(#=2~12) | Khay xét nghiệm định tính ma túy đa chỉ số trong nước tiểu (5 chỉ số)
杭州博拓生物科技股份有限公司 | Vietnam | IVD |  | DMDR-MP1#(#=2~12) / DMDR-MC1#(#=2~12) / DMDR NMG1#(#=6~12); DMDR-P1#(#=2~12) | Khay xét nghiệm định tính ma túy đa chỉ số trong nước tiểu (6 chỉ số)
杭州博拓生物科技股份有限公司 | Vietnam | IVD |  | DMDR-MP1#(#=2~12) / DMDR-MC1#(#=2~12) / DMDR NMG1#(#=6~12); DMDR-P1#(#=2~12) | Khay xét nghiệm định tính ma túy đa chỉ số trong nước tiểu (7 chỉ số)
杭州博拓生物科技股份有限公司 | Vietnam | IVD |  | DMDR-MP1#(#=2~12) / DMDR-MC1#(#=2~12) / DMDR NMG1#(#=6~12); DMDR-P1#(#=2~12) | Khay xét nghiệm định tính ma túy đa chỉ số trong nước tiểu (9 chỉ số)
杭州博拓生物科技股份有限公司 | Vietnam | IVD |  | DMDR-MP1#(#=2~12) / DMDR-MC1#(#=2~12) / DMDR NMG1#(#=6~12); DMDR-P1#(#=2~12) | Khay xét nghiệm định tính ma túy đa chỉ số trong nước tiểu (11 chỉ số)
杭州博拓生物科技股份有限公司 | Vietnam | IVD |  | DMDR-MP1#(#=2~12) / DMDR-MC1#(#=2~12) / DMDR NMG1#(#=6~12); DMDR-P1#(#=2~12) | Khay xét nghiệm định tính ma túy đa chỉ số trong nước tiểu (2 chỉ số)
杭州博拓生物科技股份有限公司 | Vietnam | IVD |  | IHIV-S41; IHIV-T41; IHIV-C41 | Khay thử xét nghiệm định tính kháng thể kháng HIV tuýp 1, tuýp 2 trong mẫu máu người
杭州博拓生物科技股份有限公司 | Vietnam | IVD |  | DMET-S11, DMET-C11 | Khay xét nghiệm định tính Methaphetamine trong nước tiểu
杭州博拓生物科技股份有限公司 | Vietnam | IVD |  | DMOP-S11, DMOP-C11 | Khay xét nghiệm định tính Morphine trong nước tiểu
杭州博拓生物科技股份有限公司 | Vietnam | IVD |  | IHCVS31; IHCVC31; IHCV-T31 | Khay xét nghiệm định tính kháng thể bề mặt viêm gan C HCV trong huyết thanh hoặc huyết tương
杭州博拓生物科技股份有限公司 | Vietnam | IVD |  | WCHL-C71 | Khay xét nghiệm định tính kháng nguyên Chlamydia
杭州博拓生物科技股份有限公司 | Vietnam | IVD |  | ISYP-S41, ISYP-T41, ISYP-C41 | Khay xét nghiệm định tính kháng thể Treponema pallidum
杭州博拓生物科技股份有限公司 | Vietnam | IVD |  | CTNI-C41 | Khay xét nghiệm định tính phát hiện Troponin I trong huyết thanh huyết tương
杭州博拓生物科技股份有限公司 | Vietnam | IVD |  | DMDR-MP1#(#=2~12) / DMDR-MC1#(#=2~12) / DMDR NMG1#(#=6~12); DMDR-P1#(#=2~12) | Khay xét nghiệm định tính ma túy đa chỉ số trong nước tiểu (12 chỉ số)
杭州博拓生物科技股份有限公司 | Vietnam | IVD |  | OFOB-C61; OFOB-S61 | Khay xét nghiệm nhanh định tính máu ẩn trong phân
杭州博拓生物科技股份有限公司 | Vietnam | IVD |  | DAMP-S11, DAMP-C11 | Khay xét nghiệm định tính Amphetamine trong nước tiểu
杭州博拓生物科技股份有限公司 | Vietnam | IVD |  | IHBVC-C35 | Khay thử xét nghiệm định tính kháng nguyên kháng vi rút viêm gan E (HEV) trong huyết thanh / huyết tương
杭州博拓生物科技股份有限公司 | Vietnam | IVD |  | IHAV-C31 | Khay xét nghiệm định tính kháng thể viêm gan A HAV trong huyết thanh hoặc huyết tương
杭州博拓生物科技股份有限公司 | Vietnam | IVD |  | IHBSB-S41; IHBSN-T41; IHBSB-C41; IHBSB-S31; IHBSB-T31; IHBSB-C31 | Khay xét nghiệm định tính kháng thể bề mặt viêm gan B HBsAb trong huyết thanh hoặc huyết tương
南京诺唯赞生物科技股份有限公司 | Vietnam | IVD |  | DNA/RNA Extraction kit | Bộ kit tách chiết Acid Nucleic
南京诺唯赞生物科技股份有限公司 | Vietnam | IVD |  | DNA/RNA Extraction Kit | Bộ kit tách chiết Acid Nucleic
迪瑞医疗科技股份有限公司 | Vietnam | IVD |  | BF-FDOI Lyse | IVD ly giải hồng cầu trong xét nghiệm huyết học.
迪瑞医疗科技股份有限公司 | Vietnam | IVD |  | BF-6900 | Máy xét nghiệm huyết học tự động
迪瑞医疗科技股份有限公司 | Vietnam | IVD |  | Probe cleanser I | IVD nước rửa trong xét nghiệm huyết học.
迪瑞医疗科技股份有限公司 | Vietnam | IVD |  | BF-5D Diluent | IVD pha loãng trong xét nghiệm huyết học.
迪瑞医疗科技股份有限公司 | Vietnam | IVD |  | BF-FDTI Lyse | IVD ly giải hồng cầu trong xét nghiệm huyết học.
迪瑞医疗科技股份有限公司 | Vietnam | IVD |  | BF-FBH Lyse | IVD ly giải hồng cầu trong xét nghiệm huyết học.
迪瑞医疗科技股份有限公司 | Vietnam | IVD |  | CM-180 | Máy phân tích miễn dịch tự động
迪瑞医疗科技股份有限公司 | Vietnam | IVD |  | BCA-1000 | Máy phân tích đông máu tự động
迪瑞医疗科技股份有限公司 | Vietnam | IVD |  | BBC- 3D Lyse | Hóa chất dùng cho máy phân tích huyết học
迪瑞医疗科技股份有限公司 | Vietnam | IVD |  | DIRUI H11 | Que thử nước tiểu dùng cho máy phân tích nước tiểu
迪瑞医疗科技股份有限公司 | Vietnam | IVD |  | BBC- 3D Diluent | Dung dịch pha loãng dùng cho máy phân tích huyết học
迪瑞医疗科技股份有限公司 | Vietnam | IVD |  | FE Dye (Dye A+ Dye B) | Dung dịch nhuộm FE Dye (Dye A+ Dye B)
迪瑞医疗科技股份有限公司 | Vietnam | IVD |  | Vaginal secretions analysis strip GMD-9(N) | Que thử GMD-9(N)
迪瑞医疗科技股份有限公司 | Vietnam | IVD |  | Detegent | Dung dịch rửa cho GMD-S600
迪瑞医疗科技股份有限公司 | Vietnam | IVD |  | FE control (positive) | Dung dịch kiểm chuẩn hình thái (mức dương)
迪瑞医疗科技股份有限公司 | Vietnam | IVD |  | FE control (negative) | Dung dịch kiểm chuẩn hình thái (mức âm)
迪瑞医疗科技股份有限公司 | Vietnam | IVD |  | FE Calibrator | Dung dịch hiệu chuẩn hình thái
迪瑞医疗科技股份有限公司 | Vietnam | IVD |  | Diluent | Dung dịch pha loãng FUS-2000
迪瑞医疗科技股份有限公司 | Vietnam | IVD |  | Focus Adjustment Fluid | Dung dịch điều chỉnh tiêu cự
迪瑞医疗科技股份有限公司 | Vietnam | IVD |  | QC Negative | Dung dịch QC âm
迪瑞医疗科技股份有限公司 | Vietnam | IVD |  | DIRUI H11-800 | Que thử DIRUI H11-800
迪瑞医疗科技股份有限公司 | Vietnam | IVD |  | DIRUI H14-Ca | Que thử H14-Ca (FUS-2000)
迪瑞医疗科技股份有限公司 | Vietnam | IVD |  | Turbidimeter control LEVEL 1, 2 | Dung dịch kiểm chuẩn Độ đục 2 mức
迪瑞医疗科技股份有限公司 | Vietnam | IVD |  | Turbidimeter calibration | Dung dịch hiệu chuẩn Độ đục
迪瑞医疗科技股份有限公司 | Vietnam | IVD |  | Turbidimeter & SG refractormeter cleanser | Dung dịch rửa khúc xạ kế và bộ phận đo độ đục
迪瑞医疗科技股份有限公司 | Vietnam | IVD |  | Vaginal Infections Analyzer | Máy xét nghiệm nhiễm khuẩn âm đạo
迪瑞医疗科技股份有限公司 | Vietnam | IVD |  | Cell precervation liquid | Dung dịch bảo tồn tế bào
迪瑞医疗科技股份有限公司 | Vietnam | IVD |  | Máy xét nghiệm cặn và sinh hóa nước tiểu tự động | Máy xét nghiệm cặn và sinh hóa nước tiểu tự động
迪瑞医疗科技股份有限公司 | Vietnam | IVD |  | DIRUI H14-Ca | Que thử DIRUI H14-Ca
迪瑞医疗科技股份有限公司 | Vietnam | IVD |  | Vaginal secretions analysis control GMD-9(N) (positive + negative) | Dung dịch kiểm chuẩn hóa chất khô GMD-9(N) (mức dương + mức âm)
迪瑞医疗科技股份有限公司 | Vietnam | IVD |  | Cleaning Fluid | Dung dịch rửa máy FUS-2000
迪瑞医疗科技股份有限公司 | Vietnam | IVD |  | Standard Solution | Dung dịch chuẩn FUS-2000
迪瑞医疗科技股份有限公司 | Vietnam | IVD |  | QC Positive | Dung dịch QC dương
迪瑞医疗科技股份有限公司 | Vietnam | IVD |  | H10 | Que thử dùng cho máy xét nghiệm nước tiểu
迪瑞医疗科技股份有限公司 | Vietnam | IVD |  | H11 | Que thử dùng cho máy xét nghiệm nước tiểu
迪瑞医疗科技股份有限公司 | Vietnam | IVD |  | H11 | Que thử xét nghiệm định tính và bán định lượng 11 thông số nước tiểu
迪瑞医疗科技股份有限公司 | Vietnam | IVD |  | BCC-3900 | Máy xét nghiệm huyết học
迪瑞医疗科技股份有限公司 | Vietnam | IVD |  | Cuvette dùng cho máy phân tích sinh hóa (bộ 6 cái, tổng 120 vị trí) | Cuvette dùng cho máy phân tích sinh hóa (bộ 6 cái, tổng 120 vị trí)
迪瑞医疗科技股份有限公司 | Vietnam | IVD |  | Bóng đèn halogen dùng cho máy phân tích sinh hóa, 12V-20W | Bóng đèn halogen dùng cho máy phân tích sinh hóa, 12V-20W
迪瑞医疗科技股份有限公司 | Vietnam | IVD |  | CS-T240 | Máy xét nghiệm sinh hóa tự động
迪瑞医疗科技股份有限公司 | Vietnam | IVD |  | CS-T180 | Máy xét nghiệm sinh hóa tự động
迪瑞医疗科技股份有限公司 | Vietnam | IVD |  | H-500 | Máy xét nghiệm nước tiểu
迪瑞医疗科技股份有限公司 | Vietnam | IVD |  | A 10 | Thanh thử dùng cho máy xét nghiêm nước tiểu
迪瑞医疗科技股份有限公司 | Vietnam | IVD |  | DIRUI H11-800 | Que thử nước tiểu dùng cho máy phân tích nước tiểu
迪瑞医疗科技股份有限公司 | Vietnam | IVD |  | Cleaning liquid | Nước rửa cho máy phân tích nước tiểu
迪瑞医疗科技股份有限公司 | Vietnam | IVD |  | COMBILYZER 13 | Máy phân tích nước tiểu
迪瑞医疗科技股份有限公司 | Vietnam | IVD |  | Cleanser | Hóa chất dùng cho máy phân tích đông máu
迪瑞医疗科技股份有限公司 | Vietnam | IVD |  | Diluent | Hóa chất dùng cho máy phân tích đông máu
迪瑞医疗科技股份有限公司 | Vietnam | IVD |  | Cleanser (concentrated) | Dung dịch rửa H-800 (Đậm đặc)
迪瑞医疗科技股份有限公司 | Vietnam | IVD |  | Dirui H11-800 | Que thử nước tiểu H11-800
迪瑞医疗科技股份有限公司 | Vietnam | IVD |  | Urinalysis Control (Positive Control) | Dung dịch QC dương
迪瑞医疗科技股份有限公司 | Vietnam | IVD |  | Urinalysis Control (Negative) | Dung dịch QC âm
迪瑞医疗科技股份有限公司 | Vietnam | IVD |  | Control liquid for Specific gravity | Dung dịch kiểm chuẩn SG
迪瑞医疗科技股份有限公司 | Vietnam | IVD |  | Color control | Dung dịch kiểm chuẩn màu
迪瑞医疗科技股份有限公司 | Vietnam | IVD |  | Calibration liquid for Turbidy | Dung dịch hiệu chuẩn độ đục
迪瑞医疗科技股份有限公司 | Vietnam | IVD |  | Automatic Urine Analyzer | Máy xét nghiệm nước tiểu tự động
迪瑞医疗科技股份有限公司 | Vietnam | IVD |  | Combina 13 | Que thử dùng cho máy sinh hóa nước tiểu
迪瑞医疗科技股份有限公司 | Vietnam | IVD |  | H-500 | Máy xét nghiệm nước tiểu
迪瑞医疗科技股份有限公司 | Vietnam | IVD |  | BCC-3900 | Máy xét nghiệm huyết học
迪瑞医疗科技股份有限公司 | Vietnam | IVD |  | BF FDO Lyse | IVD ly giải hồng cầu trong xét nghiệm huyết học
迪瑞医疗科技股份有限公司 | Vietnam | IVD |  | BBC- 3D Diluent | IVD pha loãng trong xét nghiệm huyết học
迪瑞医疗科技股份有限公司 | Vietnam | IVD |  | BF FDT Lyse | IVD ly giải hồng cầu trong xét nghiệm huyết học
迪瑞医疗科技股份有限公司 | Vietnam | IVD |  | CS-Alkaline Detergent | IVD nước rửa trong xét nghiệm sinh hóa
迪瑞医疗科技股份有限公司 | Vietnam | IVD |  | CS-Anti-Bacterial Phosphor-Free Detergent | IVD nước rửa trong xét nghiệm sinh hóa
迪瑞医疗科技股份有限公司 | Vietnam | IVD |  | Diluent | IVD pha loãng trong xét nghiệm huyết học
迪瑞医疗科技股份有限公司 | Vietnam | IVD |  | Lyse | IVD ly giải hồng cầu trong xét nghiệm huyết học
迪瑞医疗科技股份有限公司 | Vietnam | IVD |  | Probe Cleanser | IVD nước rửa trong xét nghiệm huyết học
迪瑞医疗科技股份有限公司 | Vietnam | IVD |  | BBC- 3D Lyse | IVD ly giải hồng cầu trong xét nghiệm huyết học
迪瑞医疗科技股份有限公司 | Vietnam | IVD |  | BF Detergent | IVD nước rửa trong xét nghiệm huyết học
迪瑞医疗科技股份有限公司 | Vietnam | IVD |  | BF Diluent | IVD pha loãng trong xét nghiệm huyết học
迪瑞医疗科技股份有限公司 | Vietnam | IVD |  | BF-6500 Lyse (SLS-I) | IVD ly giải hồng cầu trong xét nghiệm huyết học
迪瑞医疗科技股份有限公司 | Vietnam | IVD |  | Cleanser | IVD nước rửa trong xét nghiệm huyết học
迪瑞医疗科技股份有限公司 | Vietnam | IVD |  | DR-7000D | Máy phân tích sinh hóa
迪瑞医疗科技股份有限公司 | Vietnam | IVD |  | BF-6880 | Máy phân tích huyết học
迪瑞医疗科技股份有限公司 | Vietnam | IVD |  | CS-400 | Máy phân tích sinh hóa tự động
迪瑞医疗科技股份有限公司 | Vietnam | IVD |  | CS-680 | Máy phân tích sinh hóa tự động
迪瑞医疗科技股份有限公司 | Vietnam | IVD |  | CS-T240 | Máy phân tích sinh hóa tự động
迪瑞医疗科技股份有限公司 | Vietnam | IVD |  | BF Diluent | Dung dịch pha loãng dùng cho máy xét nghiệm huyết học
迪瑞医疗科技股份有限公司 | Vietnam | IVD |  | BF FDO Lyse | Hóa chất dùng cho máy xét nghiệm huyết học
迪瑞医疗科技股份有限公司 | Vietnam | IVD |  | Clinical chemical calibration serum (Level 2) | Thuốc thử dùng cho máy phân tích sinh hóa
迪瑞医疗科技股份有限公司 | Vietnam | IVD |  | CK | Thuốc thử dùng cho máy phân tích sinh hóa
迪瑞医疗科技股份有限公司 | Vietnam | IVD |  | GLU-OX | Thuốc thử dùng cho máy phân tích sinh hóa
迪瑞医疗科技股份有限公司 | Vietnam | IVD |  | HDL-C | Thuốc thử dùng cho máy phân tích sinh hóa
迪瑞医疗科技股份有限公司 | Vietnam | IVD |  | TC | Thuốc thử dùng cho máy phân tích sinh hóa
迪瑞医疗科技股份有限公司 | Vietnam | IVD |  | Lyse | Hóa chất dùng cho máy phân tích huyết học
迪瑞医疗科技股份有限公司 | Vietnam | IVD |  | BCC-3600 | Máy phân tích huyết học
迪瑞医疗科技股份有限公司 | Vietnam | IVD |  | CS-1200 | Máy phân tích sinh hóa tự động
迪瑞医疗科技股份有限公司 | Vietnam | IVD |  | Probe Cleanser | Dung dịch rửa dùng cho máy phân tích huyết học
迪瑞医疗科技股份有限公司 | Vietnam | IVD |  | BF Detergent | Dung dịch rửa dùng cho máy xét nghiệm huyết học
迪瑞医疗科技股份有限公司 | Vietnam | IVD |  | BF FDT Lyse | Hóa chất dùng cho máy xét nghiệm huyết học
迪瑞医疗科技股份有限公司 | Vietnam | IVD |  | BF-6500 Lyse (SLS-I) | Hóa chất dùng cho máy xét nghiệm huyết học
迪瑞医疗科技股份有限公司 | Vietnam | IVD |  | CS-Anti-Bacterial Phosphor-Free Detergent | Nước rửa dùng cho máy xét nghiệm sinh hóa
迪瑞医疗科技股份有限公司 | Vietnam | IVD |  | ALT | Thuốc thử dùng cho máy phân tích sinh hóa
迪瑞医疗科技股份有限公司 | Vietnam | IVD |  | AMY | Thuốc thử dùng cho máy phân tích sinh hóa
迪瑞医疗科技股份有限公司 | Vietnam | IVD |  | AST | Thuốc thử dùng cho máy phân tích sinh hóa
迪瑞医疗科技股份有限公司 | Vietnam | IVD |  | Ca-ARS | Thuốc thử dùng cho máy phân tích sinh hóa
迪瑞医疗科技股份有限公司 | Vietnam | IVD |  | Ca-CPC | Thuốc thử dùng cho máy phân tích sinh hóa
迪瑞医疗科技股份有限公司 | Vietnam | IVD |  | CK-MB | Thuốc thử dùng cho máy phân tích sinh hóa
迪瑞医疗科技股份有限公司 | Vietnam | IVD |  | CRE-ENZYME | Thuốc thử dùng cho máy phân tích sinh hóa
迪瑞医疗科技股份有限公司 | Vietnam | IVD |  | GGT | Thuốc thử dùng cho máy phân tích sinh hóa
迪瑞医疗科技股份有限公司 | Vietnam | IVD |  | Cleanser | Dung dịch rửa dùng cho máy phân tích huyết học
迪瑞医疗科技股份有限公司 | Vietnam | IVD |  | BCC-3900 | Máy phân tích huyết học
迪瑞医疗科技股份有限公司 | Vietnam | IVD |  | CS-600B | Máy phân tích sinh hóa tự động
迪瑞医疗科技股份有限公司 | Vietnam | IVD |  | H-500 | Máy phân tích nước tiểu
迪瑞医疗科技股份有限公司 | Vietnam | IVD |  | CS-T300 | Máy phân tích sinh hóa tự động
迪瑞医疗科技股份有限公司 | Vietnam | IVD |  | CS-Alkaline Detergent | Nước rửa dùng cho máy xét nghiệm sinh hóa
迪瑞医疗科技股份有限公司 | Vietnam | IVD |  | ALB | Thuốc thử dùng cho máy phân tích sinh hóa
迪瑞医疗科技股份有限公司 | Vietnam | IVD |  | BUN | Thuốc thử dùng cho máy phân tích sinh hóa
迪瑞医疗科技股份有限公司 | Vietnam | IVD |  | Clinical chemical calibration serum (Level 1) | Thuốc thử dùng cho máy phân tích sinh hóa
迪瑞医疗科技股份有限公司 | Vietnam | IVD |  | Clinical chemical Quality control serum (Level 1) | Thuốc thử dùng cho máy phân tích sinh hóa
迪瑞医疗科技股份有限公司 | Vietnam | IVD |  | Clinical chemical Quality control serum (Level 2) | Thuốc thử dùng cho máy phân tích sinh hóa
迪瑞医疗科技股份有限公司 | Vietnam | IVD |  | DB | Thuốc thử dùng cho máy phân tích sinh hóa
迪瑞医疗科技股份有限公司 | Vietnam | IVD |  | LDL-C | Thuốc thử dùng cho máy phân tích sinh hóa
迪瑞医疗科技股份有限公司 | Vietnam | IVD |  | TB | Thuốc thử dùng cho máy phân tích sinh hóa
迪瑞医疗科技股份有限公司 | Vietnam | IVD |  | TG | Thuốc thử dùng cho máy phân tích sinh hóa
迪瑞医疗科技股份有限公司 | Vietnam | IVD |  | TP | Thuốc thử dùng cho máy phân tích sinh hóa
迪瑞医疗科技股份有限公司 | Vietnam | IVD |  | UA | Thuốc thử dùng cho máy phân tích sinh hóa
迪瑞医疗科技股份有限公司 | Vietnam | IVD |  | Diluent | Dung dịch pha loãng dùng cho máy phân tích huyết học
深圳普门科技股份有限公司 | Vietnam | IVD |  | HbA1c Control Material | Hóa chất dùng cho máy phân tích HbA1c tự động
深圳普门科技股份有限公司 | Vietnam | IVD |  | HbA1c Calibrator | Hóa chất dùng cho máy phân tích HbA1c tự động
深圳普门科技股份有限公司 | Vietnam | IVD |  | HbA1c Reagents Kits ( HPLC) | Hoá chất dùng cho máy xét nghiệm Hb1Ac
深圳普门科技股份有限公司 | Vietnam | IVD |  | HbA1c Reagents Kits (HPLC) | Hoá chất dùng cho máy xét nghiệm Hb1Ac
深圳普门科技股份有限公司 | Vietnam | IVD |  | HbA1c Reagents Kits( HPLC) | Hoá chất dùng cho máy xét nghiệm Hb1Ac
深圳普门科技股份有限公司 | Vietnam | IVD |  | 100T/Box. | Hóa chất dùng cho máy phân tích miễn dịch tự động
深圳普门科技股份有限公司 | Vietnam | IVD |  | 100T/Box | Hóa chất dùng cho máy phân tích miễn dịch tự động
深圳普门科技股份有限公司 | Vietnam | IVD |  | 100T/Box | Hóa chất dùng cho máy phân tích miễn dịch tự động
深圳普门科技股份有限公司 | Vietnam | IVD |  | 100T/Box | Hóa chất dùng cho máy phân tích miễn dịch tự động
深圳普门科技股份有限公司 | Vietnam | IVD |  | 100T/Box | Hóa chất dùng cho máy phân tích miễn dịch tự động
深圳普门科技股份有限公司 | Vietnam | IVD |  | 100T/Box | Hóa chất dùng cho máy phân tích miễn dịch tự động
深圳普门科技股份有限公司 | Vietnam | IVD |  | 100T/Box | Hóa chất dùng cho máy phân tích miễn dịch tự động
深圳普门科技股份有限公司 | Vietnam | IVD |  | 6 x 480 mL | Hóa chất dùng cho máy phân tích miễn dịch tự động
深圳普门科技股份有限公司 | Vietnam | IVD |  | 6 x 480 mL | Hóa chất dùng cho máy phân tích miễn dịch tự động
深圳普门科技股份有限公司 | Vietnam | IVD |  | 50T | Hóa chất dùng cho máy phân tích miễn dịch tự động
深圳普门科技股份有限公司 | Vietnam | IVD |  | 100T/Box | Hóa chất dùng cho máy phân tích miễn dịch tự động
深圳普门科技股份有限公司 | Vietnam | IVD |  | 100T/Box | Hóa chất dùng cho máy phân tích miễn dịch tự động
深圳普门科技股份有限公司 | Vietnam | IVD |  | 100T/Box | Hóa chất dùng cho máy phân tích miễn dịch tự động
深圳普门科技股份有限公司 | Vietnam | IVD |  | 100T/Box | Hóa chất dùng cho máy phân tích miễn dịch tự động
深圳普门科技股份有限公司 | Vietnam | IVD |  | 100T/Box | Hóa chất dùng cho máy phân tích miễn dịch tự động
深圳普门科技股份有限公司 | Vietnam | IVD |  | 100T/Box | Hóa chất dùng cho máy phân tích miễn dịch tự động
深圳普门科技股份有限公司 | Vietnam | IVD |  | 50T/Box | Hóa chất dùng cho máy phân tích miễn dịch tự động
深圳普门科技股份有限公司 | Vietnam | IVD |  | 50T/Box | Hóa chất dùng cho máy phân tích miễn dịch tự động
深圳普门科技股份有限公司 | Vietnam | IVD |  | 100T/Box | Hóa chất dùng cho máy phân tích miễn dịch tự động
深圳普门科技股份有限公司 | Vietnam | IVD |  | 380 mL | Hóa chất dùng cho máy phân tích miễn dịch tự động
深圳普门科技股份有限公司 | Vietnam | IVD |  | 50 mL | Hóa chất dùng cho máy phân tích miễn dịch tự động
深圳普门科技股份有限公司 | Vietnam | IVD |  | 200 mL | Hóa chất dùng cho máy phân tích miễn dịch tự động
深圳普门科技股份有限公司 | Vietnam | IVD |  | 100T/Box | Hóa chất dùng cho máy phân tích miễn dịch tự động
深圳普门科技股份有限公司 | Vietnam | IVD |  | 100T/Box. | Hóa chất dùng cho máy phân tích miễn dịch tự động
深圳普门科技股份有限公司 | Vietnam | IVD |  | 100T/Box | Hóa chất dùng cho máy phân tích miễn dịch tự động
深圳普门科技股份有限公司 | Vietnam | IVD |  | 100T/Box | Hóa chất dùng cho máy phân tích miễn dịch tự động
深圳普门科技股份有限公司 | Vietnam | IVD |  | 100T/Box | Hóa chất dùng cho máy phân tích miễn dịch tự động
深圳普门科技股份有限公司 | Vietnam | IVD |  | 3000T | Hóa chất dùng cho máy phân tích miễn dịch tự động
深圳普门科技股份有限公司 | Vietnam | IVD |  | 6 x 1L | Hóa chất dùng cho máy phân tích miễn dịch tự động
深圳普门科技股份有限公司 | Vietnam | IVD |  | Model: eCL8000 | Máy phân tích miễn dịch tự động
深圳普门科技股份有限公司 | Vietnam | IVD |  | 100T/Box | Hóa chất cho máy phân tích miễn dịch tự động
深圳普门科技股份有限公司 | Vietnam | IVD |  | Thyroid Peroxidase Antibody | Chẩn đoán bệnh về tuyến giáp
深圳普门科技股份有限公司 | Vietnam | IVD |  | Total Beta Human Chorionic Gonadotropin | Xét nghiệm thai sớm
深圳普门科技股份有限公司 | Vietnam | IVD |  | MCM Buffer | Chất rửa giếng chuyên dụng
深圳普门科技股份有限公司 | Vietnam | IVD |  | eCL8000 | Máy xét nghiệm miễn dịch điện hóa phát quang tự động
深圳普门科技股份有限公司 | Vietnam | IVD |  | Thyroxine (T4) | Hormone tuyến giáp
深圳普门科技股份有限公司 | Vietnam | IVD |  | Total Thyroxine Kit | Hormone tuyến giáp
深圳普门科技股份有限公司 | Vietnam | IVD |  | Auffer | Dung dịch đệm Auffer
深圳普门科技股份有限公司 | Vietnam | IVD |  | CWB | Chất rửa đệm đậm đặc
深圳普门科技股份有限公司 | Vietnam | IVD |  | FA-160 | Máy xét nghiệm miễn dịch huỳnh quang
深圳普门科技股份有限公司 | Vietnam | IVD |  | Thyroid Stimulating Hormone | Hormone tuyến giáp
深圳普门科技股份有限公司 | Vietnam | IVD |  | Free Triiodothyronine Kit | Chẩn đoán bệnh về tuyến giáp
深圳普门科技股份有限公司 | Vietnam | IVD |  | Follicle-stimulating Hormone | Hormone mãn kinh
深圳普门科技股份有限公司 | Vietnam | IVD |  | Buffer | Dung dịch đệm Buffer
深圳普门科技股份有限公司 | Vietnam | IVD |  | EnWB | Chất rửa đệm thường quy
深圳普门科技股份有限公司 | Vietnam | IVD |  | HVA Buffer | Chất đệm điều chỉnh điện áp cao
深圳普门科技股份有限公司 | Vietnam | IVD |  | HVA Reagent | Chất thử điều chỉnh điện áp cao
深圳普门科技股份有限公司 | Vietnam | IVD |  | β- Human Chorionic Gonadotrophin (β-HCG) | Xét nghiệm phát hiện thai sớm
深圳普门科技股份有限公司 | Vietnam | IVD |  | Thyroid Stimulating Hormone (TSH) | Hormone tuyến giáp
深圳普门科技股份有限公司 | Vietnam | IVD |  | Triiodothyroni (T3) | Hormone tuyến giáp
深圳普门科技股份有限公司 | Vietnam | IVD |  | Total Triiodothyronine Kit | Hormone tuyến giáp
深圳普门科技股份有限公司 | Vietnam | IVD |  | Free Thyroxine Kit | Chẩn đoán bệnh về tuyến giáp
深圳普门科技股份有限公司 | Vietnam | IVD |  | 100T/Box | Hóa chất cho máy phân tích miễn dịch tự động
深圳普门科技股份有限公司 | Vietnam | IVD |  | 100T/Box | Hóa chất cho máy phân tích miễn dịch tự động
深圳普门科技股份有限公司 | Vietnam | IVD |  | 100T/Box | Hóa chất cho máy phân tích miễn dịch tự động
深圳普门科技股份有限公司 | Vietnam | IVD |  | 100T/Box | Hóa chất cho máy phân tích miễn dịch tự động
深圳普门科技股份有限公司 | Vietnam | IVD |  | 100T/Box | Hóa chất cho máy phân tích miễn dịch tự động
深圳普门科技股份有限公司 | Vietnam | IVD |  | 100T/Box | Hóa chất cho máy phân tích miễn dịch tự động
深圳普门科技股份有限公司 | Vietnam | IVD |  | 100T/Box | Hóa chất cho máy phân tích miễn dịch tự động
深圳普门科技股份有限公司 | Vietnam | IVD |  | 100T/Box | Hóa chất cho máy phân tích miễn dịch tự động
深圳普门科技股份有限公司 | Vietnam | IVD |  | 100T/Box | Hóa chất cho máy phân tích miễn dịch tự động
深圳普门科技股份有限公司 | Vietnam | IVD |  | "Level 1:3×1.5mL, Level 2:3×1.5mL" | Hóa chất cho máy phân tích miễn dịch tự động
深圳普门科技股份有限公司 | Vietnam | IVD |  | "Level 1:3×1.5mL, Level 2:3×1.5mL Level 3:3×1.5mL" | Hóa chất cho máy phân tích miễn dịch tự động
深圳普门科技股份有限公司 | Vietnam | IVD |  | 100T/Box | Hóa chất cho máy phân tích miễn dịch tự động
深圳普门科技股份有限公司 | Vietnam | IVD |  | 100T/Box | Hóa chất cho máy phân tích miễn dịch tự động
深圳普门科技股份有限公司 | Vietnam | IVD |  | 100T/Box | Hóa chất cho máy phân tích miễn dịch tự động
深圳普门科技股份有限公司 | Vietnam | IVD |  | 100T/Box | Hóa chất cho máy phân tích miễn dịch tự động
深圳普门科技股份有限公司 | Vietnam | IVD |  | 100T/Box | Hóa chất cho máy phân tích miễn dịch tự động
深圳普门科技股份有限公司 | Vietnam | IVD |  | 100T/Box | Hóa chất cho máy phân tích miễn dịch tự động
深圳普门科技股份有限公司 | Vietnam | IVD |  | 100T/Box | Hóa chất cho máy phân tích miễn dịch tự động
深圳普门科技股份有限公司 | Vietnam | IVD |  | 100T/Box | Hóa chất cho máy phân tích miễn dịch tự động
深圳普门科技股份有限公司 | Vietnam | IVD |  | 100T/Box | Hóa chất cho máy phân tích miễn dịch tự động
深圳普门科技股份有限公司 | Vietnam | IVD |  | 100T/Box | Hóa chất cho máy phân tích miễn dịch tự động
深圳普门科技股份有限公司 | Vietnam | IVD |  | 100T/Box | Hóa chất cho máy phân tích miễn dịch tự động
深圳普门科技股份有限公司 | Vietnam | IVD |  | 100T/Box | Hóa chất cho máy phân tích miễn dịch tự động
深圳普门科技股份有限公司 | Vietnam | IVD |  | 100T/Box | Hóa chất cho máy phân tích miễn dịch tự động
深圳普门科技股份有限公司 | Vietnam | IVD |  | 100T/Box | Hóa chất cho máy phân tích miễn dịch tự động
深圳普门科技股份有限公司 | Vietnam | IVD |  | 100T/Box | Hóa chất cho máy phân tích miễn dịch tự động
深圳普门科技股份有限公司 | Vietnam | IVD |  | 100T/Box | Hóa chất cho máy phân tích miễn dịch tự động
深圳普门科技股份有限公司 | Vietnam | IVD |  | 100T/Box | Hóa chất cho máy phân tích miễn dịch tự động
深圳普门科技股份有限公司 | Vietnam | IVD |  | 100T/Box | Hóa chất cho máy phân tích miễn dịch tự động
深圳普门科技股份有限公司 | Vietnam | IVD |  | "LowValue:3×2mL, HighValue:3×2mL" | Hóa chất cho máy phân tích miễn dịch tự động
深圳普门科技股份有限公司 | Vietnam | IVD |  | 100T/Box | Hóa chất cho máy phân tích miễn dịch tự động
深圳普门科技股份有限公司 | Vietnam | IVD |  | 100T/Box | Hóa chất cho máy phân tích miễn dịch tự động
深圳普门科技股份有限公司 | Vietnam | IVD |  | 100T/Box | Hóa chất cho máy phân tích miễn dịch tự động
深圳普门科技股份有限公司 | Vietnam | IVD |  | 100T/Box | Hóa chất cho máy phân tích miễn dịch tự động
深圳普门科技股份有限公司 | Vietnam | IVD |  | 100T/Box | Hóa chất cho máy phân tích miễn dịch tự động
深圳普门科技股份有限公司 | Vietnam | IVD |  | 100T/Box | Hóa chất cho máy phân tích miễn dịch tự động
深圳普门科技股份有限公司 | Vietnam | IVD |  | 100T/Box | Hóa chất cho máy phân tích miễn dịch tự động
深圳普门科技股份有限公司 | Vietnam | IVD |  | 100T/Box | Hóa chất cho máy phân tích miễn dịch tự động
深圳普门科技股份有限公司 | Vietnam | IVD |  | 100T/Box | Hóa chất cho máy phân tích miễn dịch tự động
深圳普门科技股份有限公司 | Vietnam | IVD |  | 100T/Box | Hóa chất cho máy phân tích miễn dịch tự động
深圳普门科技股份有限公司 | Vietnam | IVD |  | 100T/Box | Hóa chất cho máy phân tích miễn dịch tự động
深圳普门科技股份有限公司 | Vietnam | IVD |  | 100T/Box | Hóa chất cho máy phân tích miễn dịch tự động
深圳普门科技股份有限公司 | Vietnam | IVD |  | HbA1c Reagent Kits(HPLC) | Hóa chất dùng cho máy phân tích HbA1c tự động
深圳普门科技股份有限公司 | Vietnam | IVD |  | HbA1c Reagent Kits(HPLC) | Hóa chất dùng cho máy phân tích HbA1c tự động
深圳普门科技股份有限公司 | Vietnam | IVD |  | H8 | Máy phân tích HbA1C tự động
深圳普门科技股份有限公司 | Vietnam | IVD |  | HbA1c Calibrators | Hóa chất dùng cho máy phân tích HbA1c tự động
深圳普门科技股份有限公司 | Vietnam | IVD |  | HbA1c Control | Hóa chất dùng cho máy phân tích HbA1c tự động
深圳普门科技股份有限公司 | Vietnam | IVD |  | eCL8000 | Máy xét nghiệm miễn dịch điện hóa phát quang
深圳普门科技股份有限公司 | Vietnam | IVD |  | HbA1c reagent Kit (IEC) | Chất thử, hóa chất chẩn đoán, chất chuẩn dùng cho máy phân tích HbA1c
深圳普门科技股份有限公司 | Vietnam | IVD |  | H9 | Máy xét nghiệm Hb1Ac model H9, dùng để xét nghiệm Hb1Ac
深圳普门科技股份有限公司 | Vietnam | IVD |  | GH900plus | Máy xét nghiệm Hb1Ac model GH900plus, dùng để xét nghiệm Hb1Ac
北京赛科希德科技股份有限公司 | Vietnam | IVD |  | Activated Partial Thromboplastin Time Kit (APTT) | Chất thử dùng cho máy phân tích đông máu
北京赛科希德科技股份有限公司 | Vietnam | IVD |  | Thrombin Time Kit (TT) | Chất thử dùng cho máy phân tích đông máu
北京赛科希德科技股份有限公司 | Vietnam | IVD |  | SFT-Special cleaning Liquid | Chất rửa dùng cho máy phân tích đông máu
北京赛科希德科技股份有限公司 | Vietnam | IVD |  | SFW-Cleaning Liquid | Chất rửa dùng cho máy phân tích đông máu
北京赛科希德科技股份有限公司 | Vietnam | IVD |  | Prothrombin Time Kit (PT | Chất thử dùng cho máy phân tích đông máu
北京赛科希德科技股份有限公司 | Vietnam | IVD |  | Activated Partial Thromboplastin Time Kit (APTT) | Chất thử dùng cho máy phân tích đông máu
北京赛科希德科技股份有限公司 | Vietnam | IVD |  | Thrombin Time Kit (TT) | Chất thử dùng cho máy phân tích đông máu
北京赛科希德科技股份有限公司 | Vietnam | IVD |  | D-Dimer Kit (DD) | Chất thử dùng cho máy phân tích đông máu
北京赛科希德科技股份有限公司 | Vietnam | IVD |  | SF-400 measuring cuvettes (Bead) | Cuvet dùn cho máy phân tích đông máu
北京赛科希德科技股份有限公司 | Vietnam | IVD |  | Prothrombin Time Kit (PT | Chất thử dùng cho máy phân tích đông máu
北京赛科希德科技股份有限公司 | Vietnam | IVD |  | Fibrinogen Reagent Kit (FIB) | Chất thử dùng cho máy phân tích đông máu
北京赛科希德科技股份有限公司 | Vietnam | IVD |  | Fibrinogen Reagent Kit (FIB) | Chất thử dùng cho máy phân tích đông máu
北京赛科希德科技股份有限公司 | Vietnam | IVD |  | SFT-Special cleaning Liquid | Chất rửa dùng cho máy phân tích đông máu
北京赛科希德科技股份有限公司 | Vietnam | IVD |  | Auto Coagulation Analyzer Disposable Cuvettes | Cuvet dùng cho máy phân tích đông máu tự động
北京赛科希德科技股份有限公司 | Vietnam | IVD |  | SF-400 | Máy phân tích đông máu bán tự động
北京赛科希德科技股份有限公司 | Vietnam | IVD |  | SF-8200 | Máy phân tích đông máu tự động
北京赛科希德科技股份有限公司 | Vietnam | IVD |  | SF-8100 | Máy phân tích đông máu tự động
北京赛科希德科技股份有限公司 | Vietnam | IVD |  | SF-8050 | Máy phân tích đông máu tự động
北京赛科希德科技股份有限公司 | Vietnam | IVD |  | Prothrombin Time Kit (PT) | Thuốc thử dùng cho máy đo đông máu
北京赛科希德科技股份有限公司 | Vietnam | IVD |  | Activated Partial Thromboplastin Time Kit (APTT) | Thuốc thử dùng cho máy đo đông máu
北京赛科希德科技股份有限公司 | Vietnam | IVD |  | Thrombin Time Kit (TT) | Thuốc thử dùng cho máy đo đông máu
北京赛科希德科技股份有限公司 | Vietnam | IVD |  | Coagulation Control Level I Kit | Thuốc thử dùng cho máy đo đông máu
北京赛科希德科技股份有限公司 | Vietnam | IVD |  | SFT-Special cleaning Liquid | Dung dịch rửa dùng cho máy đo đông máu
北京赛科希德科技股份有限公司 | Vietnam | IVD |  | Auto Coagulation Analyzer Disposable Cuvettes (SF-8200/SF-8100/SF-8050) | Vật tư sử dụng cho máy đo đông máu tự động
北京赛科希德科技股份有限公司 | Vietnam | IVD |  | Prothrombin Time Kit (PT) | Thuốc thử dùng cho máy đo đông máu
北京赛科希德科技股份有限公司 | Vietnam | IVD |  | D-Dimer Kit (D-D) | Thuốc thử dùng cho máy đo đông máu
北京赛科希德科技股份有限公司 | Vietnam | IVD |  | D-Dimer Control Level Ⅱ Kit | Thuốc thử dùng cho máy đo đông máu
北京赛科希德科技股份有限公司 | Vietnam | IVD |  | SF-400 Measuring Cuvettes (Bead) | Vật tư sử dụng cho máy đo đông máu bán tự động
北京赛科希德科技股份有限公司 | Vietnam | IVD |  | Prothrombin Time Kit (PT) | Thuốc thử dùng cho máy đo đông máu
北京赛科希德科技股份有限公司 | Vietnam | IVD |  | Prothrombin Time Kit (PT) | Thuốc thử dùng cho máy đo đông máu
北京赛科希德科技股份有限公司 | Vietnam | IVD |  | Activated Partial Thromboplastin Time Kit (APTT) | Thuốc thử dùng cho máy đo đông máu
北京赛科希德科技股份有限公司 | Vietnam | IVD |  | Activated Partial Thromboplastin Time Kit (APTT) | Thuốc thử dùng cho máy đo đông máu
北京赛科希德科技股份有限公司 | Vietnam | IVD |  | Activated Partial Thromboplastin Time Kit (APTT) | Thuốc thử dùng cho máy đo đông máu
北京赛科希德科技股份有限公司 | Vietnam | IVD |  | Fibrinogen Reagent Kit (FIB) | Thuốc thử dùng cho máy đo đông máu
北京赛科希德科技股份有限公司 | Vietnam | IVD |  | Fibrinogen Reagent Kit (FIB) | Thuốc thử dùng cho máy đo đông máu
北京赛科希德科技股份有限公司 | Vietnam | IVD |  | Thrombin Time Kit (TT) | Thuốc thử dùng cho máy đo đông máu
北京赛科希德科技股份有限公司 | Vietnam | IVD |  | Fibrinogen Degradation Product Kit (FDP) | Thuốc thử dùng cho máy đo đông máu
北京赛科希德科技股份有限公司 | Vietnam | IVD |  | Coagulation Control Level II Kit | Thuốc thử dùng cho máy đo đông máu
北京赛科希德科技股份有限公司 | Vietnam | IVD |  | D-Dimer Control Level I Kit | Thuốc thử dùng cho máy đo đông máu
北京赛科希德科技股份有限公司 | Vietnam | IVD |  | SFW-Cleaning Liquid | Dung dịch rửa dùng cho máy đo đông máu
北京赛科希德科技股份有限公司 | Vietnam | IVD |  | SF-400 | Máy đo đông máu bán tự động
北京赛科希德科技股份有限公司 | Vietnam | IVD |  | SF-8200 | Máy đo đông máu tự động
北京赛科希德科技股份有限公司 | Vietnam | IVD |  | SF-8050 | Máy đo đông máu tự động
北京赛科希德科技股份有限公司 | Vietnam | IVD |  | SF-8100 | Máy đo đông máu tự động
爱威科技股份有限公司 | Vietnam | IVD |  | Urilyzer sed Automated | Máy soi cặn nước tiểu
爱威科技股份有限公司 | Vietnam | IVD |  | AVE-NYB-01 | Cốc lấy mẫu nước tiểu
爱威科技股份有限公司 | Vietnam | IVD |  | AVE-764B | Máy đọc cặn lắng nước tiểu tự động
爱威科技股份有限公司 | Vietnam | IVD |  | AVE-733A | Máy phân tích nước tiểu
爱威科技股份有限公司 | Vietnam | IVD |  | AVE-14B | Que thử nước tiểu 14 thông số
广州阳普医疗科技股份有限公司 | Vietnam | IVD |  | NAT Medium (NAT) | Ống môi trường vận chuyển vi rút NAT
广州阳普医疗科技股份有限公司 | Vietnam | IVD |  | Viral Preservative Medium (VPM) | Ống môi trường vận chuyển vi rút VPM
深圳华大智造科技股份有限公司 | Vietnam | IVD |  | MGISEQ-200 | Thiết bị giải trình tự gen
深圳华大智造科技股份有限公司 | Vietnam | IVD |  | MGISP-100 | Thiết bị giải trình tự gen
深圳华大智造科技股份有限公司 | Vietnam | IVD |  | G50 SM FCL SE50 | Bộ kit phản ứng giải trình tự chung
深圳迈瑞生物医疗电子股份有限公司 | Vietnam | IVD |  | BS-600M | Máy phân tích sinh hóa và phụ kiện
深圳迈瑞生物医疗电子股份有限公司 | Vietnam | IVD |  | BS-600 | Máy phân tích sinh hóa và phụ kiện
深圳迈瑞生物医疗电子股份有限公司 | Vietnam | IVD |  | BC-780 | Máy phân tích huyết học và phụ kiện
深圳迈瑞生物医疗电子股份有限公司 | Vietnam | IVD |  | BS-800 | Máy phân tích sinh hóa và phụ kiện
深圳迈瑞生物医疗电子股份有限公司 | Vietnam | IVD |  | ESR Solution Reagent | Hóa chất làm sạch thiết bị chẩn đoán Invitro
深圳迈瑞生物医疗电子股份有限公司 | Vietnam | IVD |  | Anti-HBc Calibrators | Hóa chất dùng cho máy xét nghiệm miễn dịch
深圳迈瑞生物医疗电子股份有限公司 | Vietnam | IVD |  | Anti-HCV Calibrators | Hóa chất dùng cho máy xét nghiệm miễn dịch
深圳迈瑞生物医疗电子股份有限公司 | Vietnam | IVD |  | PCT CALIBRATORS | Hóa chất dùng cho máy xét nghiệm miễn dịch
深圳迈瑞生物医疗电子股份有限公司 | Vietnam | IVD |  | THYROID FUNCTION MULTI CONTROL (L) | Hóa chất dùng cho máy xét nghiệm miễn dịch
深圳迈瑞生物医疗电子股份有限公司 | Vietnam | IVD |  | THYROID FUNCTION MULTI CONTROL (H) | Hóa chất dùng cho máy xét nghiệm miễn dịch
深圳迈瑞生物医疗电子股份有限公司 | Vietnam | IVD |  | TUMOR MARKER MULTI CONTROL (L) | Hóa chất dùng cho máy xét nghiệm miễn dịch
深圳迈瑞生物医疗电子股份有限公司 | Vietnam | IVD |  | TUMOR MARKER MULTI CONTROL (H) | Hóa chất dùng cho máy xét nghiệm miễn dịch
深圳迈瑞生物医疗电子股份有限公司 | Vietnam | IVD |  | TUMOR MARKER MULTI CONTROL (H) | Hóa chất dùng cho máy xét nghiệm miễn dịch
深圳迈瑞生物医疗电子股份有限公司 | Vietnam | IVD |  | NSE CONTROL (L) | Hóa chất dùng cho máy xét nghiệm miễn dịch
深圳迈瑞生物医疗电子股份有限公司 | Vietnam | IVD |  | HBsAg Negative Control | Hóa chất dùng cho máy xét nghiệm miễn dịch
深圳迈瑞生物医疗电子股份有限公司 | Vietnam | IVD |  | Anti-HBs Positive Control | Hóa chất dùng cho máy xét nghiệm miễn dịch
深圳迈瑞生物医疗电子股份有限公司 | Vietnam | IVD |  | Anti-HBs Negative Control | Hóa chất dùng cho máy xét nghiệm miễn dịch
深圳迈瑞生物医疗电子股份有限公司 | Vietnam | IVD |  | Anti-HBe Positive Control | Hóa chất dùng cho máy xét nghiệm miễn dịch
深圳迈瑞生物医疗电子股份有限公司 | Vietnam | IVD |  | Anti-HBc Negative Control | Hóa chất dùng cho máy xét nghiệm miễn dịch
深圳迈瑞生物医疗电子股份有限公司 | Vietnam | IVD |  | Hypertension Multi Control | Hóa chất dùng cho máy xét nghiệm miễn dịch
深圳迈瑞生物医疗电子股份有限公司 | Vietnam | IVD |  | Reaction cuvettes for CL-900i, 1000i, 1200i | Cuvette phản ứng dùng cho máy xét nghiệm miễn dịch CL900i, 1000i, 1200i
深圳迈瑞生物医疗电子股份有限公司 | Vietnam | IVD |  | Sample Diluent | Hóa chất pha loãng dùng cho máy xét nghiệm miễn dịch
深圳迈瑞生物医疗电子股份有限公司 | Vietnam | IVD |  | System Wash Solution | Hóa chất xét nghiệm miễn dịch
深圳迈瑞生物医疗电子股份有限公司 | Vietnam | IVD |  | CALCITONIN CALIBRATORS | Hóa chất dùng cho máy xét nghiệm miễn dịch
深圳迈瑞生物医疗电子股份有限公司 | Vietnam | IVD |  | C-PEPTIDE CALIBRATORS | Hóa chất dùng cho máy xét nghiệm miễn dịch
深圳迈瑞生物医疗电子股份有限公司 | Vietnam | IVD |  | PROLACTIN CALIBRATORS | Hóa chất dùng cho máy xét nghiệm miễn dịch
深圳迈瑞生物医疗电子股份有限公司 | Vietnam | IVD |  | ESTRIOL CALIBRATORS | Hóa chất dùng cho máy xét nghiệm miễn dịch
深圳迈瑞生物医疗电子股份有限公司 | Vietnam | IVD |  | PROGESTERONE CALIBRATORS | Hóa chất dùng cho máy xét nghiệm miễn dịch
深圳迈瑞生物医疗电子股份有限公司 | Vietnam | IVD |  | THYROID FUNCTION MULTI CONTROL (H) | Hóa chất dùng cho máy xét nghiệm miễn dịch
深圳迈瑞生物医疗电子股份有限公司 | Vietnam | IVD |  | TESTOSTERONE CALIBRATORS | Hóa chất dùng cho máy xét nghiệm miễn dịch
深圳迈瑞生物医疗电子股份有限公司 | Vietnam | IVD |  | Anti-TP Calibrators | Hóa chất dùng cho máy xét nghiệm miễn dịch
深圳迈瑞生物医疗电子股份有限公司 | Vietnam | IVD |  | TUMOR MARKER MULTI CONTROL (L) | Hóa chất dùng cho máy xét nghiệm miễn dịch
深圳迈瑞生物医疗电子股份有限公司 | Vietnam | IVD |  | ESTRADIOL CALIBRATORS | Hóa chất dùng cho máy xét nghiệm miễn dịch
深圳迈瑞生物医疗电子股份有限公司 | Vietnam | IVD |  | HIV Calibrators | Hóa chất dùng cho máy xét nghiệm miễn dịch
深圳迈瑞生物医疗电子股份有限公司 | Vietnam | IVD |  | REPRODUCTIVE MULTI CONTROL (H) | Hóa chất dùng cho máy xét nghiệm miễn dịch
深圳迈瑞生物医疗电子股份有限公司 | Vietnam | IVD |  | Carbohydrate Antigen 50 (CLIA) | Hóa chất dùng cho máy xét nghiệm miễn dịch
深圳迈瑞生物医疗电子股份有限公司 | Vietnam | IVD |  | ALD Calibrators | Hóa chất dùng cho máy xét nghiệm miễn dịch
深圳迈瑞生物医疗电子股份有限公司 | Vietnam | IVD |  | ANTI-THYROID ANTIBODIES CONTROL (H) | Hóa chất dùng cho máy xét nghiệm miễn dịch
深圳迈瑞生物医疗电子股份有限公司 | Vietnam | IVD |  | Carbohydrate Antigen 242 (CLIA) | Hóa chất dùng cho máy xét nghiệm miễn dịch
深圳迈瑞生物医疗电子股份有限公司 | Vietnam | IVD |  | Renin Calibrators | Hóa chất dùng cho máy xét nghiệm miễn dịch
深圳迈瑞生物医疗电子股份有限公司 | Vietnam | IVD |  | ACTH CONTROL (L) | Hóa chất dùng cho máy xét nghiệm miễn dịch
深圳迈瑞生物医疗电子股份有限公司 | Vietnam | IVD |  | Human Epididymal Protein 4(CLIA) | Hóa chất dùng cho máy xét nghiệm miễn dịch
深圳迈瑞生物医疗电子股份有限公司 | Vietnam | IVD |  | THYROID FUNCTION MULTI CONTROL (L) | Hóa chất dùng cho máy xét nghiệm miễn dịch
深圳迈瑞生物医疗电子股份有限公司 | Vietnam | IVD |  | METABOLIC MULTI CONTROL (L) | Hóa chất dùng cho máy xét nghiệm miễn dịch
深圳迈瑞生物医疗电子股份有限公司 | Vietnam | IVD |  | ProGRP( CLIA) | Hóa chất dùng cho máy xét nghiệm miễn dịch
深圳迈瑞生物医疗电子股份有限公司 | Vietnam | IVD |  | REPRODUCTIVE MULTI CONTROL (L) | Hóa chất dùng cho máy xét nghiệm miễn dịch
深圳迈瑞生物医疗电子股份有限公司 | Vietnam | IVD |  | METABOLIC MULTI CONTROL (H) | Hóa chất dùng cho máy xét nghiệm miễn dịch
深圳迈瑞生物医疗电子股份有限公司 | Vietnam | IVD |  | LUTEINIZING HORMONE (CLIA) | Hóa chất dùng cho máy xét nghiệm miễn dịch
深圳迈瑞生物医疗电子股份有限公司 | Vietnam | IVD |  | ANTI-THYROID ANTIBODIES CONTROL (L) | Hóa chất dùng cho máy xét nghiệm miễn dịch
深圳迈瑞生物医疗电子股份有限公司 | Vietnam | IVD |  | HBsAg Positive Control | Hóa chất dùng cho máy xét nghiệm miễn dịch
深圳迈瑞生物医疗电子股份有限公司 | Vietnam | IVD |  | TESTOSTERONE (CLIA) | Hóa chất dùng cho máy xét nghiệm miễn dịch
深圳迈瑞生物医疗电子股份有限公司 | Vietnam | IVD |  | CARDIAC MARKER MULTI CONTROL (L) | Hóa chất dùng cho máy xét nghiệm miễn dịch
深圳迈瑞生物医疗电子股份有限公司 | Vietnam | IVD |  | HBeAg Positive Control | Hóa chất dùng cho máy xét nghiệm miễn dịch
深圳迈瑞生物医疗电子股份有限公司 | Vietnam | IVD |  | INSULIN | Hóa chất dùng cho máy xét nghiệm miễn dịch
深圳迈瑞生物医疗电子股份有限公司 | Vietnam | IVD |  | CARDIAC MARKER MULTI CONTROL (H) | Hóa chất dùng cho máy xét nghiệm miễn dịch
深圳迈瑞生物医疗电子股份有限公司 | Vietnam | IVD |  | HBeAg Negative Control | Hóa chất dùng cho máy xét nghiệm miễn dịch
深圳迈瑞生物医疗电子股份有限公司 | Vietnam | IVD |  | DEHYDROEPIANDROSTERONE SULFATE (CLIA) | Hóa chất dùng cho máy xét nghiệm miễn dịch
深圳迈瑞生物医疗电子股份有限公司 | Vietnam | IVD |  | IMMUNOASSAY MULTI CONTROL (L) | Hóa chất dùng cho máy xét nghiệm miễn dịch
深圳迈瑞生物医疗电子股份有限公司 | Vietnam | IVD |  | Anti-HBe Negative Control | Hóa chất dùng cho máy xét nghiệm miễn dịch
深圳迈瑞生物医疗电子股份有限公司 | Vietnam | IVD |  | Myoglobin Kit | Hóa chất dùng cho máy xét nghiệm sinh hóa
深圳迈瑞生物医疗电子股份有限公司 | Vietnam | IVD |  | IMMUNOASSAY MULTI CONTROL (H) | Hóa chất dùng cho máy xét nghiệm miễn dịch
深圳迈瑞生物医疗电子股份有限公司 | Vietnam | IVD |  | Anti-HCV Positive Control | Hóa chất dùng cho máy xét nghiệm miễn dịch
深圳迈瑞生物医疗电子股份有限公司 | Vietnam | IVD |  | 25-OH-VITAMIN D TOTAL (CLIA) | Hóa chất dùng cho máy xét nghiệm miễn dịch
深圳迈瑞生物医疗电子股份有限公司 | Vietnam | IVD |  | ACTH CONTROL (H) | Hóa chất dùng cho máy xét nghiệm miễn dịch
深圳迈瑞生物医疗电子股份有限公司 | Vietnam | IVD |  | Anti-HCV Negative Control | Hóa chất dùng cho máy xét nghiệm miễn dịch
深圳迈瑞生物医疗电子股份有限公司 | Vietnam | IVD |  | FOLATE (CLIA) | Hóa chất dùng cho máy xét nghiệm miễn dịch
深圳迈瑞生物医疗电子股份有限公司 | Vietnam | IVD |  | NSE CONTROL (H) | Hóa chất dùng cho máy xét nghiệm miễn dịch
深圳迈瑞生物医疗电子股份有限公司 | Vietnam | IVD |  | Anti-TP Negative Control | Hóa chất dùng cho máy xét nghiệm miễn dịch
深圳迈瑞生物医疗电子股份有限公司 | Vietnam | IVD |  | Hepatitis B Surface Antigen (CLIA) | Hóa chất dùng cho máy xét nghiệm miễn dịch
深圳迈瑞生物医疗电子股份有限公司 | Vietnam | IVD |  | Anti-HBc Positive Control | Hóa chất dùng cho máy xét nghiệm miễn dịch
深圳迈瑞生物医疗电子股份有限公司 | Vietnam | IVD |  | HIV Ag/Ab Positve Control | Hóa chất dùng cho máy xét nghiệm miễn dịch
深圳迈瑞生物医疗电子股份有限公司 | Vietnam | IVD |  | Hepatitis B e Antigen（CLIA） | Hóa chất dùng cho máy xét nghiệm miễn dịch
深圳迈瑞生物医疗电子股份有限公司 | Vietnam | IVD |  | Anti-TP Positive Control | Hóa chất dùng cho máy xét nghiệm miễn dịch
深圳迈瑞生物医疗电子股份有限公司 | Vietnam | IVD |  | GASTRITIS MULTI CONTROL (H) | Hóa chất dùng cho máy xét nghiệm miễn dịch
深圳迈瑞生物医疗电子股份有限公司 | Vietnam | IVD |  | Antigen and Antibodies to Human Immunodeficiency Virus（CLIA） | Hóa chất dùng cho máy xét nghiệm miễn dịch
深圳迈瑞生物医疗电子股份有限公司 | Vietnam | IVD |  | HIV Ag/Ab Negative Control | Hóa chất dùng cho máy xét nghiệm miễn dịch
深圳迈瑞生物医疗电子股份有限公司 | Vietnam | IVD |  | PCT CONTROL (L) | Hóa chất dùng cho máy xét nghiệm miễn dịch
深圳迈瑞生物医疗电子股份有限公司 | Vietnam | IVD |  | HYALURONIC ACID (CLIA) | Hóa chất dùng cho máy xét nghiệm miễn dịch
深圳迈瑞生物医疗电子股份有限公司 | Vietnam | IVD |  | RT3 CONTROL (L) | Hóa chất dùng cho máy xét nghiệm miễn dịch
深圳迈瑞生物医疗电子股份有限公司 | Vietnam | IVD |  | Tumor Marker Multi Control II | Hóa chất dùng cho máy xét nghiệm miễn dịch
深圳迈瑞生物医疗电子股份有限公司 | Vietnam | IVD |  | PROCALCITONIN (CLIA) | Hóa chất dùng cho máy xét nghiệm miễn dịch
深圳迈瑞生物医疗电子股份有限公司 | Vietnam | IVD |  | RT3 CONTROL (H) | Hóa chất dùng cho máy xét nghiệm miễn dịch
深圳迈瑞生物医疗电子股份有限公司 | Vietnam | IVD |  | Tumor Marker Multi Control II | Hóa chất dùng cho máy xét nghiệm miễn dịch
深圳迈瑞生物医疗电子股份有限公司 | Vietnam | IVD |  | TOTAL T4 CALIBRATORS | Hóa chất dùng cho máy xét nghiệm miễn dịch
深圳迈瑞生物医疗电子股份有限公司 | Vietnam | IVD |  | GASTRITIS MULTI CONTROL (L) | Hóa chất dùng cho máy xét nghiệm miễn dịch
深圳迈瑞生物医疗电子股份有限公司 | Vietnam | IVD |  | Reaction cuvettes for CL-2000i | Cuvette phản ứng dùng cho máy xét nghiệm miễn dịch CL2000i
深圳迈瑞生物医疗电子股份有限公司 | Vietnam | IVD |  | RT3 CALIBRATORS | Hóa chất dùng cho máy xét nghiệm miễn dịch
深圳迈瑞生物医疗电子股份有限公司 | Vietnam | IVD |  | LIVER FIBROSIS MULTI CONTROL (L) | Hóa chất dùng cho máy xét nghiệm miễn dịch
深圳迈瑞生物医疗电子股份有限公司 | Vietnam | IVD |  | Substrate solution | Hóa chất xét nghiệm miễn dịch
深圳迈瑞生物医疗电子股份有限公司 | Vietnam | IVD |  | CA19-9 CALIBRATORS | Hóa chất dùng cho máy xét nghiệm miễn dịch
深圳迈瑞生物医疗电子股份有限公司 | Vietnam | IVD |  | PCT CONTROL (H) | Hóa chất dùng cho máy xét nghiệm miễn dịch
深圳迈瑞生物医疗电子股份有限公司 | Vietnam | IVD |  | Wash Buffer | Hóa chất xét nghiệm miễn dịch
深圳迈瑞生物医疗电子股份有限公司 | Vietnam | IVD |  | FREE PSA CALIBRATORS | Hóa chất dùng cho máy xét nghiệm miễn dịch
深圳迈瑞生物医疗电子股份有限公司 | Vietnam | IVD |  | ProGRP Control | Hóa chất dùng cho máy xét nghiệm miễn dịch
深圳迈瑞生物医疗电子股份有限公司 | Vietnam | IVD |  | Waste box for CL-1000i | Hộp đựng Cuvette
深圳迈瑞生物医疗电子股份有限公司 | Vietnam | IVD |  | PG I CALIBRATORS | Hóa chất dùng cho máy xét nghiệm miễn dịch
深圳迈瑞生物医疗电子股份有限公司 | Vietnam | IVD |  | ProGRP Control | Hóa chất dùng cho máy xét nghiệm miễn dịch
深圳迈瑞生物医疗电子股份有限公司 | Vietnam | IVD |  | Waste box for CL-2000i | Hộp đựng cuvette đã sử dụng.
深圳迈瑞生物医疗电子股份有限公司 | Vietnam | IVD |  | PG II CALIBRATORS | Hóa chất dùng cho máy xét nghiệm miễn dịch
深圳迈瑞生物医疗电子股份有限公司 | Vietnam | IVD |  | Hypertension Multi Control | Hóa chất dùng cho máy xét nghiệm miễn dịch
深圳迈瑞生物医疗电子股份有限公司 | Vietnam | IVD |  | CD 80 Detergent | Hóa chất rửa dùng cho máy xét nghiệm miễn dịch và sinh hóa
深圳迈瑞生物医疗电子股份有限公司 | Vietnam | IVD |  | HE4 Calibrators | Hóa chất dùng cho máy xét nghiệm miễn dịch
深圳迈瑞生物医疗电子股份有限公司 | Vietnam | IVD |  | Substrate solution | Hóa chất xét nghiệm miễn dịch
深圳迈瑞生物医疗电子股份有限公司 | Vietnam | IVD |  | Probe Cleanser | Dung dịch rửa kim dùng cho máy xét nghiệm huyết học
深圳迈瑞生物医疗电子股份有限公司 | Vietnam | IVD |  | FREE TRIIODOTHYRONINE (CLIA) | Hóa chất dùng cho máy xét nghiệm miễn dịch
深圳迈瑞生物医疗电子股份有限公司 | Vietnam | IVD |  | Sample Diluent | Hóa chất pha loãng dùng cho máy xét nghiệm miễn dịch
深圳迈瑞生物医疗电子股份有限公司 | Vietnam | IVD |  | CK-MB CALIBRATORS | Hóa chất dùng cho máy xét nghiệm miễn dịch
深圳迈瑞生物医疗电子股份有限公司 | Vietnam | IVD |  | ANTI TO THYROGLOBULIN | Hóa chất dùng cho máy xét nghiệm miễn dịch
深圳迈瑞生物医疗电子股份有限公司 | Vietnam | IVD |  | Sample rack adaptor for CL-1000i | Giá đựng mẫu
深圳迈瑞生物医疗电子股份有限公司 | Vietnam | IVD |  | BNP CALIBRATORS | Hóa chất dùng cho máy xét nghiệm miễn dịch
深圳迈瑞生物医疗电子股份有限公司 | Vietnam | IVD |  | REVERSE TRIIODOTHYRONINE (CLIA) | Hóa chất dùng cho máy xét nghiệm miễn dịch
深圳迈瑞生物医疗电子股份有限公司 | Vietnam | IVD |  | MYO CALIBRATORS | Hóa chất dùng cho máy xét nghiệm miễn dịch
深圳迈瑞生物医疗电子股份有限公司 | Vietnam | IVD |  | 25-OH-VITAMIN D TOTAL CALIBRATORS | Hóa chất dùng cho máy xét nghiệm miễn dịch
深圳迈瑞生物医疗电子股份有限公司 | Vietnam | IVD |  | FERRITIN (CLIA) | Hóa chất dùng cho máy xét nghiệm miễn dịch
深圳迈瑞生物医疗电子股份有限公司 | Vietnam | IVD |  | PTH CALIBRATORS | Hóa chất dùng cho máy xét nghiệm miễn dịch
深圳迈瑞生物医疗电子股份有限公司 | Vietnam | IVD |  | VITAMIN B12 CALIBRATORS | Hóa chất dùng cho máy xét nghiệm miễn dịch
深圳迈瑞生物医疗电子股份有限公司 | Vietnam | IVD |  | CANCER ANTIGEN 15-3 (CLIA) | Hóa chất dùng cho máy xét nghiệm miễn dịch
深圳迈瑞生物医疗电子股份有限公司 | Vietnam | IVD |  | FOLATE CALIBRATORS | Hóa chất dùng cho máy xét nghiệm miễn dịch
深圳迈瑞生物医疗电子股份有限公司 | Vietnam | IVD |  | Anti-HBe Calibrators | Hóa chất dùng cho máy xét nghiệm miễn dịch
深圳迈瑞生物医疗电子股份有限公司 | Vietnam | IVD |  | HBsAg Calibrators | Hóa chất dùng cho máy xét nghiệm miễn dịch
深圳迈瑞生物医疗电子股份有限公司 | Vietnam | IVD |  | INSULIN CALIBRATORS | Hóa chất dùng cho máy xét nghiệm miễn dịch
深圳迈瑞生物医疗电子股份有限公司 | Vietnam | IVD |  | Anti-HBs Calibrators | Hóa chất dùng cho máy xét nghiệm miễn dịch
深圳迈瑞生物医疗电子股份有限公司 | Vietnam | IVD |  | DHEA-S CALIBRATORS | Hóa chất dùng cho máy xét nghiệm miễn dịch
深圳迈瑞生物医疗电子股份有限公司 | Vietnam | IVD |  | HBeAg Calibrators | Hóa chất dùng cho máy xét nghiệm miễn dịch
深圳迈瑞生物医疗电子股份有限公司 | Vietnam | IVD |  | TROPONIN I CALIBRATORS | Hóa chất dùng cho máy xét nghiệm miễn dịch
深圳迈瑞生物医疗电子股份有限公司 | Vietnam | IVD |  | CORTISOL CALIBRATORS | Hóa chất dùng cho máy xét nghiệm miễn dịch
深圳迈瑞生物医疗电子股份有限公司 | Vietnam | IVD |  | FSH CALIBRATORS | Hóa chất dùng cho máy xét nghiệm miễn dịch
深圳迈瑞生物医疗电子股份有限公司 | Vietnam | IVD |  | ACTH CALIBRATORS | Hóa chất dùng cho máy xét nghiệm miễn dịch
深圳迈瑞生物医疗电子股份有限公司 | Vietnam | IVD |  | CYFRA 21-1 (CLIA) | Hóa chất dùng cho máy xét nghiệm miễn dịch
深圳迈瑞生物医疗电子股份有限公司 | Vietnam | IVD |  | ProGRP Cablibrators | Hóa chất dùng cho máy xét nghiệm miễn dịch
深圳迈瑞生物医疗电子股份有限公司 | Vietnam | IVD |  | NEURO-SPECIFIC ENOLASE (CLIA) | Hóa chất dùng cho máy xét nghiệm miễn dịch
深圳迈瑞生物医疗电子股份有限公司 | Vietnam | IVD |  | LH CALIBRATORS | Hóa chất dùng cho máy xét nghiệm miễn dịch
深圳迈瑞生物医疗电子股份有限公司 | Vietnam | IVD |  | PEPSINOGEN I (CLIA) | Hóa chất dùng cho máy xét nghiệm miễn dịch
深圳迈瑞生物医疗电子股份有限公司 | Vietnam | IVD |  | CANCER ANTIGEN 72-4 | Hóa chất dùng cho máy xét nghiệm miễn dịch
深圳迈瑞生物医疗电子股份有限公司 | Vietnam | IVD |  | Squamous Cell Carcinoma Antigen (CLIA) | Hóa chất dùng cho máy xét nghiệm miễn dịch
深圳迈瑞生物医疗电子股份有限公司 | Vietnam | IVD |  | PEPSINOGEN II (CLIA) | Hóa chất dùng cho máy xét nghiệm miễn dịch
深圳迈瑞生物医疗电子股份有限公司 | Vietnam | IVD |  | TOTAL β HUMAN CHORIONIC GONADOTROPHIN (CLIA) | Hóa chất dùng cho máy xét nghiệm miễn dịch
深圳迈瑞生物医疗电子股份有限公司 | Vietnam | IVD |  | FOLLICLE STIMULATING HORMONE (CLIA) | Hóa chất dùng cho máy xét nghiệm miễn dịch
深圳迈瑞生物医疗电子股份有限公司 | Vietnam | IVD |  | C-PEPTIDE (CLIA) | Hóa chất dùng cho máy xét nghiệm miễn dịch
深圳迈瑞生物医疗电子股份有限公司 | Vietnam | IVD |  | PROLACTIN (CLIA) | Hóa chất dùng cho máy xét nghiệm miễn dịch
深圳迈瑞生物医疗电子股份有限公司 | Vietnam | IVD |  | CORTISOL | Hóa chất dùng cho máy xét nghiệm miễn dịch
深圳迈瑞生物医疗电子股份有限公司 | Vietnam | IVD |  | ESTRIOL (CLIA) | Hóa chất dùng cho máy xét nghiệm miễn dịch
深圳迈瑞生物医疗电子股份有限公司 | Vietnam | IVD |  | PARATHYROID HORMON (CLIA) | Hóa chất dùng cho máy xét nghiệm miễn dịch
深圳迈瑞生物医疗电子股份有限公司 | Vietnam | IVD |  | PROGESTERONE (CLIA) | Hóa chất dùng cho máy xét nghiệm miễn dịch
深圳迈瑞生物医疗电子股份有限公司 | Vietnam | IVD |  | FOLATE (CLIA) | Hóa chất dùng cho máy xét nghiệm miễn dịch
深圳迈瑞生物医疗电子股份有限公司 | Vietnam | IVD |  | ESTRADIOL (CLIA) | Hóa chất dùng cho máy xét nghiệm miễn dịch
深圳迈瑞生物医疗电子股份有限公司 | Vietnam | IVD |  | Red blood cel folate releasing reagent | Hóa chất xét nghiệm miễn dịch
深圳迈瑞生物医疗电子股份有限公司 | Vietnam | IVD |  | ADRENOCORTICOTROPIC HORMON (CLIA) | Hóa chất dùng cho máy xét nghiệm miễn dịch
深圳迈瑞生物医疗电子股份有限公司 | Vietnam | IVD |  | Antibody to Hepatitis B Surface Antigen (CLIA) | Hóa chất dùng cho máy xét nghiệm miễn dịch
深圳迈瑞生物医疗电子股份有限公司 | Vietnam | IVD |  | TROPONIN I | Hóa chất dùng cho máy xét nghiệm miễn dịch
深圳迈瑞生物医疗电子股份有限公司 | Vietnam | IVD |  | Antibody to Hepatitis B Core Antigen（CLIA） | Hóa chất dùng cho máy xét nghiệm miễn dịch
深圳迈瑞生物医疗电子股份有限公司 | Vietnam | IVD |  | CREATINE KINASE MB (CLIA) | Hóa chất dùng cho máy xét nghiệm miễn dịch
深圳迈瑞生物医疗电子股份有限公司 | Vietnam | IVD |  | N-TERMINAL PEPTIDE OF PROCOLLAGEN TYPE III (CLIA) | Hóa chất dùng cho máy xét nghiệm miễn dịch
深圳迈瑞生物医疗电子股份有限公司 | Vietnam | IVD |  | B-TYPE NATRIURETIC PEPTIDE (CLIA) | Hóa chất dùng cho máy xét nghiệm miễn dịch
深圳迈瑞生物医疗电子股份有限公司 | Vietnam | IVD |  | COLLAGEN TYPE IV (CLIA) | Hóa chất dùng cho máy xét nghiệm miễn dịch
深圳迈瑞生物医疗电子股份有限公司 | Vietnam | IVD |  | CALCITONIN (CLIA) | Hóa chất dùng cho máy xét nghiệm miễn dịch
深圳迈瑞生物医疗电子股份有限公司 | Vietnam | IVD |  | Aldosterone (CLIA) | Hóa chất dùng cho máy xét nghiệm miễn dịch
深圳迈瑞生物医疗电子股份有限公司 | Vietnam | IVD |  | VITAMIN B12 (CLIA) | Hóa chất dùng cho máy xét nghiệm miễn dịch
深圳迈瑞生物医疗电子股份有限公司 | Vietnam | IVD |  | Renin (CLIA) | Hóa chất dùng cho máy xét nghiệm miễn dịch
深圳迈瑞生物医疗电子股份有限公司 | Vietnam | IVD |  | Antibody to Hepatitis B e Antigen（CLIA） | Hóa chất dùng cho máy xét nghiệm miễn dịch
深圳迈瑞生物医疗电子股份有限公司 | Vietnam | IVD |  | FREE T4 CALIBRATORS | Hóa chất dùng cho máy xét nghiệm miễn dịch
深圳迈瑞生物医疗电子股份有限公司 | Vietnam | IVD |  | Antibody to Hepatitis C Virus（CLIA） | Hóa chất dùng cho máy xét nghiệm miễn dịch
深圳迈瑞生物医疗电子股份有限公司 | Vietnam | IVD |  | TSH CALIBRATORS | Hóa chất dùng cho máy xét nghiệm miễn dịch
深圳迈瑞生物医疗电子股份有限公司 | Vietnam | IVD |  | Antibody to Treponema pallidum (CLIA) | Hóa chất dùng cho máy xét nghiệm miễn dịch
深圳迈瑞生物医疗电子股份有限公司 | Vietnam | IVD |  | ANTI-TG CALIBRATORS | Hóa chất dùng cho máy xét nghiệm miễn dịch
深圳迈瑞生物医疗电子股份有限公司 | Vietnam | IVD |  | LAMININ (CLIA) | Hóa chất dùng cho máy xét nghiệm miễn dịch
深圳迈瑞生物医疗电子股份有限公司 | Vietnam | IVD |  | CEA CALIBRATORS | Hóa chất dùng cho máy xét nghiệm miễn dịch
深圳迈瑞生物医疗电子股份有限公司 | Vietnam | IVD |  | FREE T3 CALIBRATORS | Hóa chất dùng cho máy xét nghiệm miễn dịch
深圳迈瑞生物医疗电子股份有限公司 | Vietnam | IVD |  | CA15-3 CALIBRATORS | Hóa chất dùng cho máy xét nghiệm miễn dịch
深圳迈瑞生物医疗电子股份有限公司 | Vietnam | IVD |  | TOTAL T3 CALIBRATORS | Hóa chất dùng cho máy xét nghiệm miễn dịch
深圳迈瑞生物医疗电子股份有限公司 | Vietnam | IVD |  | CA72-4 CALIBRATORS | Hóa chất dùng cho máy xét nghiệm miễn dịch
深圳迈瑞生物医疗电子股份有限公司 | Vietnam | IVD |  | THYROGLOBULIN CALIBRATORS | Hóa chất dùng cho máy xét nghiệm miễn dịch
深圳迈瑞生物医疗电子股份有限公司 | Vietnam | IVD |  | NSE CALIBRATORS | Hóa chất dùng cho máy xét nghiệm miễn dịch
深圳迈瑞生物医疗电子股份有限公司 | Vietnam | IVD |  | ANTI-TPO CALIBRATORS | Hóa chất dùng cho máy xét nghiệm miễn dịch
深圳迈瑞生物医疗电子股份有限公司 | Vietnam | IVD |  | SCCA Calibrators | Hóa chất dùng cho máy xét nghiệm miễn dịch
深圳迈瑞生物医疗电子股份有限公司 | Vietnam | IVD |  | CA125 CALIBRATORS | Hóa chất dùng cho máy xét nghiệm miễn dịch
深圳迈瑞生物医疗电子股份有限公司 | Vietnam | IVD |  | TOTAL TRIIODOTHYRONINE (CLIA) | Hóa chất dùng cho máy xét nghiệm miễn dịch
深圳迈瑞生物医疗电子股份有限公司 | Vietnam | IVD |  | TOTAL PSA CALIBRATORS | Hóa chất dùng cho máy xét nghiệm miễn dịch
深圳迈瑞生物医疗电子股份有限公司 | Vietnam | IVD |  | THYROGLOBULIN (CLIA) | Hóa chất dùng cho máy xét nghiệm miễn dịch
深圳迈瑞生物医疗电子股份有限公司 | Vietnam | IVD |  | AFP CALIBRATORS | Hóa chất dùng cho máy xét nghiệm miễn dịch
深圳迈瑞生物医疗电子股份有限公司 | Vietnam | IVD |  | CANCER ANTIGEN 125 (CLIA) | Hóa chất dùng cho máy xét nghiệm miễn dịch
深圳迈瑞生物医疗电子股份有限公司 | Vietnam | IVD |  | FERRITIN CALIBRATORS | Hóa chất dùng cho máy xét nghiệm miễn dịch
深圳迈瑞生物医疗电子股份有限公司 | Vietnam | IVD |  | Carbohydrate Antigen 19-9 (CLIA) | Hóa chất dùng cho máy xét nghiệm miễn dịch
深圳迈瑞生物医疗电子股份有限公司 | Vietnam | IVD |  | CYFRA 21-1 CALIBRATORS | Hóa chất dùng cho máy xét nghiệm miễn dịch
深圳迈瑞生物医疗电子股份有限公司 | Vietnam | IVD |  | CARCINOEMBRYONIC ANTIGEN (CLIA) | Hóa chất dùng cho máy xét nghiệm miễn dịch
深圳迈瑞生物医疗电子股份有限公司 | Vietnam | IVD |  | CA50 Calibrators | Hóa chất dùng cho máy xét nghiệm miễn dịch
深圳迈瑞生物医疗电子股份有限公司 | Vietnam | IVD |  | ALPHA-FETOPROTEIN (CLIA) | Hóa chất dùng cho máy xét nghiệm miễn dịch
深圳迈瑞生物医疗电子股份有限公司 | Vietnam | IVD |  | CA242 Calibrators | Hóa chất dùng cho máy xét nghiệm miễn dịch
深圳迈瑞生物医疗电子股份有限公司 | Vietnam | IVD |  | FREE THYROXINE (CLIA) | Hóa chất dùng cho máy xét nghiệm miễn dịch
深圳迈瑞生物医疗电子股份有限公司 | Vietnam | IVD |  | TOTAL THYROXINE (CLIA) | Hóa chất dùng cho máy xét nghiệm miễn dịch
深圳迈瑞生物医疗电子股份有限公司 | Vietnam | IVD |  | THYROID-STIMULATING HORMONE (CLIA) | Hóa chất dùng cho máy xét nghiệm miễn dịch
深圳迈瑞生物医疗电子股份有限公司 | Vietnam | IVD |  | ANTIBODY TO THYROID PEROXIDASE (CLIA) | Hóa chất dùng cho máy xét nghiệm miễn dịch
深圳迈瑞生物医疗电子股份有限公司 | Vietnam | IVD |  | TOTAL PROSTATE SPECIFIC ANTIGEN (CLIA) | Hóa chất dùng cho máy xét nghiệm miễn dịch
深圳迈瑞生物医疗电子股份有限公司 | Vietnam | IVD |  | FREE PROSTATE SPECIFIC ANTIGEN (CLIA) | Hóa chất dùng cho máy xét nghiệm miễn dịch
深圳迈瑞生物医疗电子股份有限公司 | Vietnam | IVD |  | Reaction cuvettes for CL-900i, CL-1000i, CL-1200i | Cuvette dùng cho máy phân tích miễn dịch tự động
深圳迈瑞生物医疗电子股份有限公司 | Vietnam | IVD |  | Hemoglobin A1c Kit(Enzymatic Assay Method) | Chất thử sinh hóa dùng cho máy phân tích sinh hóa
深圳迈瑞生物医疗电子股份有限公司 | Vietnam | IVD |  | Total protein in Urine/CSF(TPUC) Kit (Pyrogallol Red-Molybdate Method) | Chất thử sinh hóa dùng cho máy phân tích sinh hóa
深圳迈瑞生物医疗电子股份有限公司 | Vietnam | IVD |  | M.6LD Lyse | Thuốc thử dùng cho máy phân tích huyết học
深圳迈瑞生物医疗电子股份有限公司 | Vietnam | IVD |  | M-6LN Lyse | Thuốc thử dùng cho máy phân tích huyết học
深圳迈瑞生物医疗电子股份有限公司 | Vietnam | IVD |  | M-6FD DYE | Thuốc thử dùng cho máy phân tích huyết học
深圳迈瑞生物医疗电子股份有限公司 | Vietnam | IVD |  | M-6LH Lyse | Thuốc thử dùng cho máy phân tích huyết học
深圳迈瑞生物医疗电子股份有限公司 | Vietnam | IVD |  | DS DILUENT | Hệ thống hóa chất dùng cho máy phân tích huyết học
深圳迈瑞生物医疗电子股份有限公司 | Vietnam | IVD |  | TOTAL HCG CALIBRATORS | Hóa chất dùng cho máy xét nghiệm miễn dịch
深圳迈瑞生物医疗电子股份有限公司 | Vietnam | IVD |  | BS-360E | Máy xét nghiệm sinh hóa tự động
深圳迈瑞生物医疗电子股份有限公司 | Vietnam | IVD |  | CL-6000i | Máy xét nghiệm miễn dịch tự động
深圳迈瑞生物医疗电子股份有限公司 | Vietnam | IVD |  | BC-6D Hematology Control | Thuốc thử dùng cho máy phân tích huyết học
深圳迈瑞生物医疗电子股份有限公司 | Vietnam | IVD |  | M-20CFL Lyse | Hóa chất dùng cho máy phân tích huyết học
深圳迈瑞生物医疗电子股份有限公司 | Vietnam | IVD |  | Urea kit (Urease-GLDH,UV Method) | Chất thử sinh hóa dùng cho máy phân tích sinh hóa
深圳迈瑞生物医疗电子股份有限公司 | Vietnam | IVD |  | α-Amylase (α-AMY) Kit (IFCC Method)/ (CNPG7Method) | Chất thử sinh hóa dùng cho máy phân tích sinh hóa
深圳迈瑞生物医疗电子股份有限公司 | Vietnam | IVD |  | α-Amylase (α-AMY) Kit (IFCC Method)/ (CNPG7Method) | Chất thử sinh hóa dùng cho máy phân tích sinh hóa
深圳迈瑞生物医疗电子股份有限公司 | Vietnam | IVD |  | C-Reactive Protein Kit (Turbidimetry Method) | Chất thử sinh hóa dùng cho máy phân tích sinh hóa
深圳迈瑞生物医疗电子股份有限公司 | Vietnam | IVD |  | Gamma-Glutamyltransferase (GGT) Kit (Szasz Method/ IFCC stand) | Chất thử sinh hóa dùng cho máy phân tích sinh hóa
深圳迈瑞生物医疗电子股份有限公司 | Vietnam | IVD |  | Alanine Aminotransferase(ALT) Kit (IFCC Method) | Chất thử sinh hóa dùng cho máy phân tích sinh hóa
深圳迈瑞生物医疗电子股份有限公司 | Vietnam | IVD |  | Bilirubin Direct Kit (DSA Method) | Chất thử sinh hóa dùng cho máy phân tích sinh hóa
深圳迈瑞生物医疗电子股份有限公司 | Vietnam | IVD |  | Bilirubin Total Kit (DSA Method) | Chất thử sinh hóa dùng cho máy phân tích sinh hóa
深圳迈瑞生物医疗电子股份有限公司 | Vietnam | IVD |  | Glucose Kit (GOD-POD Method) | Chất thử sinh hóa dùng cho máy phân tích sinh hóa
深圳迈瑞生物医疗电子股份有限公司 | Vietnam | IVD |  | Total Protein Kit (Biuret Method) | Chất thử sinh hóa dùng cho máy phân tích sinh hóa
深圳迈瑞生物医疗电子股份有限公司 | Vietnam | IVD |  | Chemistry Analyzer | Máy phân tích sinh hóa tự động
深圳迈瑞生物医疗电子股份有限公司 | Vietnam | IVD |  | Auto Hematology Analyzer | Máy phân tích huyết học tự động
深圳迈瑞生物医疗电子股份有限公司 | Vietnam | IVD |  | Creatinine Kit (Sarcosine Oxidase Method) | Chất thử sinh hóa dùng cho máy phân tích sinh hóa
深圳迈瑞生物医疗电子股份有限公司 | Vietnam | IVD |  | Glucose Kit (GOD-POD Method) | Chất thử sinh hóa dùng cho máy phân tích sinh hóa
深圳迈瑞生物医疗电子股份有限公司 | Vietnam | IVD |  | Total Cholesterol Kit (CHOD-POD Method) | Chất thử sinh hóa dùng cho máy phân tích sinh hóa
深圳迈瑞生物医疗电子股份有限公司 | Vietnam | IVD |  | Triglycerides Kit (GPO-POD Method) | Chất thử sinh hóa dùng cho máy phân tích sinh hóa
深圳迈瑞生物医疗电子股份有限公司 | Vietnam | IVD |  | PROBE CLEANSER | Hệ thống hóa chất dùng cho máy phân tích huyết học
深圳迈瑞生物医疗电子股份有限公司 | Vietnam | IVD |  | Glucose Kit (GOD-POD Method) | Chất thử sinh hóa dùng cho máy phân tích sinh hóa
深圳迈瑞生物医疗电子股份有限公司 | Vietnam | IVD |  | Model: WATO EX-35 | Máy gây mê và phụ kiện
深圳迈瑞生物医疗电子股份有限公司 | Vietnam | IVD |  | M-6FR Dye | Thuốc thử dùng cho máy phân tích huyết học
深圳迈瑞生物医疗电子股份有限公司 | Vietnam | IVD |  | M-6DR Diluent | Hệ thống hóa chất dùng cho máy phân tích huyết học
深圳迈瑞生物医疗电子股份有限公司 | Vietnam | IVD |  | BS-480 | Máy phân tích sinh hóa
深圳迈瑞生物医疗电子股份有限公司 | Vietnam | IVD |  | BC-30S | Máy phân tích huyết học
深圳迈瑞生物医疗电子股份有限公司 | Vietnam | IVD |  | M-53P Probe Cleanser | Hóa chất rửa dùng cho máy xét nghiệm huyết học
深圳迈瑞生物医疗电子股份有限公司 | Vietnam | IVD |  | C-Reactive Protein Kit (Turbidimetry Method) | Chất thử sinh hóa dùng cho máy phân tích sinh hóa
深圳迈瑞生物医疗电子股份有限公司 | Vietnam | IVD |  | Alanine Aminotransferase(ALT) Kit (IFCC Method) | Chất thử sinh hóa dùng cho máy phân tích sinh hóa
深圳迈瑞生物医疗电子股份有限公司 | Vietnam | IVD |  | Hemoglobin A1c Kit(Enzymatic Assay Method) | Chất thử sinh hóa dùng cho máy phân tích sinh hóa
深圳迈瑞生物医疗电子股份有限公司 | Vietnam | IVD |  | Creatinine Kit (Sarcosine Oxidase Method) | Chất thử sinh hóa dùng cho máy phân tích sinh hóa
深圳迈瑞生物医疗电子股份有限公司 | Vietnam | IVD |  | Aspartate Aminotransferase (AST) Kit (IFCC Method) | Chất thử sinh hóa dùng cho máy phân tích sinh hóa
深圳迈瑞生物医疗电子股份有限公司 | Vietnam | IVD |  | Glucose Kit (GOD-POD Method) | Chất thử sinh hóa dùng cho máy phân tích sinh hóa
深圳迈瑞生物医疗电子股份有限公司 | Vietnam | IVD |  | M-52LH LYSE | Hóa chất dùng cho máy phân tích huyết học
深圳迈瑞生物医疗电子股份有限公司 | Vietnam | IVD |  | M-52D DILUENT | Hóa chất dùng cho máy phân tích huyết học
深圳迈瑞生物医疗电子股份有限公司 | Vietnam | IVD |  | M-52DIFF LYSE | Hóa chất dùng cho máy phân tích huyết học
深圳迈瑞生物医疗电子股份有限公司 | Vietnam | IVD |  | ClinChem Multi Control (level 1) | Hoá chất dùng cho máy xét nghiệm sinh hoá
深圳迈瑞生物医疗电子股份有限公司 | Vietnam | IVD |  | ClinChem Multi Control (level 2) | Hoá chất dùng cho máy xét nghiệm sinh hoá
深圳迈瑞生物医疗电子股份有限公司 | Vietnam | IVD |  | ClinChem Multi Control (level 2) | Hoá chất dùng cho máy xét nghiệm sinh hoá
深圳迈瑞生物医疗电子股份有限公司 | Vietnam | IVD |  | ClinChem Multi Control (level 1) | Hoá chất dùng cho máy xét nghiệm sinh hoá
深圳迈瑞生物医疗电子股份有限公司 | Vietnam | IVD |  | Multi Control Sera N | Hóa chất dùng cho máy xét nghiệm sinh hóa
深圳迈瑞生物医疗电子股份有限公司 | Vietnam | IVD |  | M-53D DILUENT | Hóa chất dùng cho máy phân tích huyết học
深圳迈瑞生物医疗电子股份有限公司 | Vietnam | IVD |  | PROBE CLEANSER | Hóa chất dùng cho máy phân tích huyết học
深圳迈瑞生物医疗电子股份有限公司 | Vietnam | IVD |  | M-53 LEO (II) LYSE | Hóa chất dùng cho máy phân tích huyết học
深圳迈瑞生物医疗电子股份有限公司 | Vietnam | IVD |  | M-30R RINSE | Hóa chất dùng cho máy phân tích huyết học
深圳迈瑞生物医疗电子股份有限公司 | Vietnam | IVD |  | M-30D DILUENT | Hóa chất dùng cho máy phân tích huyết học
深圳迈瑞生物医疗电子股份有限公司 | Vietnam | IVD |  | M-53LH LYSE | Hóa chất dùng cho máy phân tích huyết học
深圳迈瑞生物医疗电子股份有限公司 | Vietnam | IVD |  | M-53 LEO (I) LYSE | Hóa chất dùng cho máy phân tích huyết học
深圳迈瑞生物医疗电子股份有限公司 | Vietnam | IVD |  | M-30E E-Z CLEANSER | Hóa chất dùng cho máy phân tích huyết học
深圳迈瑞生物医疗电子股份有限公司 | Vietnam | IVD |  | M-30CFL LYSE | Hóa chất dùng cho máy phân tích huyết học
深圳迈瑞生物医疗电子股份有限公司 | Vietnam | IVD |  | M-30R RINSE | Hóa chất dùng cho máy phân tích huyết học
深圳迈瑞生物医疗电子股份有限公司 | Vietnam | IVD |  | M-6LN Lyse | Hóa chất dùng cho máy xét nghiệm huyết học
深圳迈瑞生物医疗电子股份有限公司 | Vietnam | IVD |  | SC-CAL PLUS Hematology calibrator | Hóa chất dùng cho máy xét nghiệm huyết học
深圳迈瑞生物医疗电子股份有限公司 | Vietnam | IVD |  | SC-CAL PLUS Hematology calibrator | Hóa chất dùng cho máy xét nghiệm huyết học
深圳迈瑞生物医疗电子股份有限公司 | Vietnam | IVD |  | M-6FR Dye | Hóa chất dùng cho máy xét nghiệm huyết học
深圳迈瑞生物医疗电子股份有限公司 | Vietnam | IVD |  | M-68LH lyse | Hóa chất dùng cho máy xét nghiệm huyết học
深圳迈瑞生物医疗电子股份有限公司 | Vietnam | IVD |  | M-6DR Diluent | Hóa chất dùng cho máy xét nghiệm huyết học
深圳迈瑞生物医疗电子股份有限公司 | Vietnam | IVD |  | M-68 DR DILUENT | Hóa chất chẩn đoán (IVD) dùng cho xét nghiệm huyết học
深圳迈瑞生物医疗电子股份有限公司 | Vietnam | IVD |  | M-6LN Lyse | Hóa chất dùng cho máy xét nghiệm huyết học
深圳迈瑞生物医疗电子股份有限公司 | Vietnam | IVD |  | BS-600 | Máy phân tích sinh hóa
深圳迈瑞生物医疗电子股份有限公司 | Vietnam | IVD |  | BS-380 | Máy phân tích sinh hóa
深圳迈瑞生物医疗电子股份有限公司 | Vietnam | IVD |  | BC-20S | Máy phân tích huyết học
深圳迈瑞生物医疗电子股份有限公司 | Vietnam | IVD |  | UA-66 | Máy phân tích nước tiểu và phụ kiện đi kèm
深圳迈瑞生物医疗电子股份有限公司 | Vietnam | IVD |  | BS-800 | Máy phân tích sinh hóa
深圳迈瑞生物医疗电子股份有限公司 | Vietnam | IVD |  | BS-240E | Máy phân tích sinh hóa
深圳迈瑞生物医疗电子股份有限公司 | Vietnam | IVD |  | BS-430 | Máy phân tích sinh hóa
深圳迈瑞生物医疗电子股份有限公司 | Vietnam | IVD |  | BA-88A | Máy phân tích sinh hóa
深圳迈瑞生物医疗电子股份有限公司 | Vietnam | IVD |  | BS-240 | Máy phân tích sinh hóa
深圳迈瑞生物医疗电子股份有限公司 | Vietnam | IVD |  | BS-360E | Máy phân tích sinh hóa
深圳迈瑞生物医疗电子股份有限公司 | Vietnam | IVD |  | BC-5380 | Máy phân tích huyết học
深圳迈瑞生物医疗电子股份有限公司 | Vietnam | IVD |  | BC-31s | Máy xét nghiệm huyết học
深圳迈瑞生物医疗电子股份有限公司 | Vietnam | IVD |  | BC-3000Plus | Máy xét nghiệm huyết học
深圳迈瑞生物医疗电子股份有限公司 | Vietnam | IVD |  | BC-30 | Máy xét nghiệm huyết học
深圳迈瑞生物医疗电子股份有限公司 | Vietnam | IVD |  | BS-480 | Máy xét nghiệm sinh hóa
深圳迈瑞生物医疗电子股份有限公司 | Vietnam | IVD |  | BS-200E | Máy xét nghiệm sinh hóa
深圳迈瑞生物医疗电子股份有限公司 | Vietnam | IVD |  | UA-600 | Máy xét nghiệm nước tiểu
深圳迈瑞生物医疗电子股份有限公司 | Vietnam | IVD |  | BC-5380 | Máy xét nghiệm huyết học
深圳迈瑞生物医疗电子股份有限公司 | Vietnam | IVD |  | BS-240 | Máy xét nghiệm sinh hóa
深圳迈瑞生物医疗电子股份有限公司 | Vietnam | IVD |  | BA-88A | Máy xét nghiệm sinh hóa
深圳迈瑞生物医疗电子股份有限公司 | Vietnam | IVD |  | UA-66 | Máy xét nghiệm nước tiểu
深圳迈瑞生物医疗电子股份有限公司 | Vietnam | IVD |  | LIVER FIBROSIS MULTI CONTROL (L) | Hóa chất dùng cho máy xét nghiệm miễn dịch
深圳迈瑞生物医疗电子股份有限公司 | Vietnam | IVD |  | BC-30s | Máy xét nghiệm huyết học
深圳迈瑞生物医疗电子股份有限公司 | Vietnam | IVD |  | BC-20s | Máy xét nghiệm huyết học
深圳迈瑞生物医疗电子股份有限公司 | Vietnam | IVD |  | HIV (Antigen and Antibodies to Human Immunodeficiency Virus (CLIA)) | Chất thử miễn dịch dùng cho máy phân tích miễn dịch tự động
深圳迈瑞生物医疗电子股份有限公司 | Vietnam | IVD |  | Substrate solution | Hệ thống hóa chất xét nghiệm dùng để rửa máy sinh hóa tự động
深圳迈瑞生物医疗电子股份有限公司 | Vietnam | IVD |  | Sample Diluent (auto) | Hệ thống hóa chất xét nghiệm dùng để rửa máy sinh hóa tự động
深圳迈瑞生物医疗电子股份有限公司 | Vietnam | IVD |  | Wash buffer | Hệ thống hóa chất xét nghiệm dùng để rửa máy sinh hóa tự động
深圳迈瑞生物医疗电子股份有限公司 | Vietnam | IVD |  | TOTAL T4 CALIBRATORS | Hóa chất dùng cho máy xét nghiệm miễn dịch
深圳迈瑞生物医疗电子股份有限公司 | Vietnam | IVD |  | TOTAL PROSTATE SPECIFIC ANTIGEN (CLIA) | Hóa chất dùng cho máy xét nghiệm miễn dịch
深圳迈瑞生物医疗电子股份有限公司 | Vietnam | IVD |  | TSH CALIBRATORS | Hóa chất dùng cho máy xét nghiệm miễn dịch
深圳迈瑞生物医疗电子股份有限公司 | Vietnam | IVD |  | TOTAL HCG CALIBRATORS | Hóa chất dùng cho máy xét nghiệm miễn dịch
深圳迈瑞生物医疗电子股份有限公司 | Vietnam | IVD |  | ACTH CALIBRATORS | Hóa chất dùng cho máy xét nghiệm miễn dịch
深圳迈瑞生物医疗电子股份有限公司 | Vietnam | IVD |  | THYROID FUNCTION MULTI CONTROL (L) | Hóa chất dùng cho máy xét nghiệm miễn dịch
深圳迈瑞生物医疗电子股份有限公司 | Vietnam | IVD |  | THYROID FUNCTION MULTI CONTROL (H) | Hóa chất dùng cho máy xét nghiệm miễn dịch
深圳迈瑞生物医疗电子股份有限公司 | Vietnam | IVD |  | TUMOR MARKER MULTI CONTROL (L) | Hóa chất dùng cho máy xét nghiệm miễn dịch
深圳迈瑞生物医疗电子股份有限公司 | Vietnam | IVD |  | TUMOR MARKER MULTI CONTROL (L) | Hóa chất dùng cho máy xét nghiệm miễn dịch
深圳迈瑞生物医疗电子股份有限公司 | Vietnam | IVD |  | FREE T3 CALIBRATORS | Hóa chất dùng cho máy xét nghiệm miễn dịch
深圳迈瑞生物医疗电子股份有限公司 | Vietnam | IVD |  | ANTI-TG CALIBRATORS | Hóa chất dùng cho máy xét nghiệm miễn dịch
深圳迈瑞生物医疗电子股份有限公司 | Vietnam | IVD |  | TOTAL T4 CALIBRATORS | Hóa chất dùng cho máy xét nghiệm miễn dịch
深圳迈瑞生物医疗电子股份有限公司 | Vietnam | IVD |  | CA15-3 CALIBRATORS | Hóa chất dùng cho máy xét nghiệm miễn dịch
深圳迈瑞生物医疗电子股份有限公司 | Vietnam | IVD |  | PG II CALIBRATORS | Hóa chất dùng cho máy xét nghiệm miễn dịch
深圳迈瑞生物医疗电子股份有限公司 | Vietnam | IVD |  | CA50 Calibrators | Hóa chất dùng cho máy xét nghiệm miễn dịch
深圳迈瑞生物医疗电子股份有限公司 | Vietnam | IVD |  | CA242 Calibrators | Hóa chất dùng cho máy xét nghiệm miễn dịch
深圳迈瑞生物医疗电子股份有限公司 | Vietnam | IVD |  | HE4 Calibrators | Hóa chất dùng cho máy xét nghiệm miễn dịch
深圳迈瑞生物医疗电子股份有限公司 | Vietnam | IVD |  | ProGRP Cablibrators | Hóa chất dùng cho máy xét nghiệm miễn dịch
深圳迈瑞生物医疗电子股份有限公司 | Vietnam | IVD |  | FSH CALIBRATORS | Hóa chất dùng cho máy xét nghiệm miễn dịch
深圳迈瑞生物医疗电子股份有限公司 | Vietnam | IVD |  | INSULIN CALIBRATORS | Hóa chất dùng cho máy xét nghiệm miễn dịch
深圳迈瑞生物医疗电子股份有限公司 | Vietnam | IVD |  | CANCER ANTIGEN 15-3 (CLIA) | Hóa chất dùng cho máy xét nghiệm miễn dịch
深圳迈瑞生物医疗电子股份有限公司 | Vietnam | IVD |  | NEURO-SPECIFIC ENOLASE (CLIA) | Hóa chất dùng cho máy xét nghiệm miễn dịch
深圳迈瑞生物医疗电子股份有限公司 | Vietnam | IVD |  | PEPSINOGEN I (CLIA) | Hóa chất dùng cho máy xét nghiệm miễn dịch
深圳迈瑞生物医疗电子股份有限公司 | Vietnam | IVD |  | PEPSINOGEN II (CLIA) | Hóa chất dùng cho máy xét nghiệm miễn dịch
深圳迈瑞生物医疗电子股份有限公司 | Vietnam | IVD |  | Carbohydrate Antigen 242 (CLIA) | Hóa chất dùng cho máy xét nghiệm miễn dịch
深圳迈瑞生物医疗电子股份有限公司 | Vietnam | IVD |  | Human Epididymal Protein 4(CLIA) | Hóa chất dùng cho máy xét nghiệm miễn dịch
深圳迈瑞生物医疗电子股份有限公司 | Vietnam | IVD |  | ProGRP (CLIA) | Hóa chất dùng cho máy xét nghiệm miễn dịch
深圳迈瑞生物医疗电子股份有限公司 | Vietnam | IVD |  | FOLLICLE STIMULATING HORMONE (CLIA) | Hóa chất dùng cho máy xét nghiệm miễn dịch
深圳迈瑞生物医疗电子股份有限公司 | Vietnam | IVD |  | ESTRIOL (CLIA) | Hóa chất dùng cho máy xét nghiệm miễn dịch
深圳迈瑞生物医疗电子股份有限公司 | Vietnam | IVD |  | PROGESTERONE (CLIA) | Hóa chất dùng cho máy xét nghiệm miễn dịch
深圳迈瑞生物医疗电子股份有限公司 | Vietnam | IVD |  | ESTRADIOL (CLIA) | Hóa chất dùng cho máy xét nghiệm miễn dịch
深圳迈瑞生物医疗电子股份有限公司 | Vietnam | IVD |  | DEHYDROEPIANDROSTERONE SULFATE (CLIA) | Hóa chất dùng cho máy xét nghiệm miễn dịch
深圳迈瑞生物医疗电子股份有限公司 | Vietnam | IVD |  | TROPONIN I | Hóa chất dùng cho máy xét nghiệm miễn dịch
深圳迈瑞生物医疗电子股份有限公司 | Vietnam | IVD |  | B-TYPE NATRIURETIC PEPTIDE (CLIA) | Hóa chất dùng cho máy xét nghiệm miễn dịch
深圳迈瑞生物医疗电子股份有限公司 | Vietnam | IVD |  | PARATHYROID HORMON (CLIA) | Hóa chất dùng cho máy xét nghiệm miễn dịch
深圳迈瑞生物医疗电子股份有限公司 | Vietnam | IVD |  | FOLATE (CLIA) | Hóa chất dùng cho máy xét nghiệm miễn dịch
深圳迈瑞生物医疗电子股份有限公司 | Vietnam | IVD |  | PROCALCITONIN (CLIA) | Hóa chất dùng cho máy xét nghiệm miễn dịch
深圳迈瑞生物医疗电子股份有限公司 | Vietnam | IVD |  | ANTI TO THYROGLOBULIN | Hóa chất dùng cho máy xét nghiệm miễn dịch
深圳迈瑞生物医疗电子股份有限公司 | Vietnam | IVD |  | FREE THYROXINE (CLIA) | Hóa chất dùng cho máy xét nghiệm miễn dịch
深圳迈瑞生物医疗电子股份有限公司 | Vietnam | IVD |  | TOTAL TRIIODOTHYRONINE (CLIA) | Hóa chất dùng cho máy xét nghiệm miễn dịch
深圳迈瑞生物医疗电子股份有限公司 | Vietnam | IVD |  | CORTISOL CALIBRATORS | Hóa chất dùng cho máy xét nghiệm miễn dịch
深圳迈瑞生物医疗电子股份有限公司 | Vietnam | IVD |  | VITAMIN B12 CALIBRATORS | Hóa chất dùng cho máy xét nghiệm miễn dịch
深圳迈瑞生物医疗电子股份有限公司 | Vietnam | IVD |  | PCT CALIBRATORS | Hóa chất dùng cho máy xét nghiệm miễn dịch
深圳迈瑞生物医疗电子股份有限公司 | Vietnam | IVD |  | THYROID FUNCTION MULTI CONTROL (H) | Hóa chất dùng cho máy xét nghiệm miễn dịch
深圳迈瑞生物医疗电子股份有限公司 | Vietnam | IVD |  | FREE T4 CALIBRATORS | Hóa chất dùng cho máy xét nghiệm miễn dịch
深圳迈瑞生物医疗电子股份有限公司 | Vietnam | IVD |  | ANTI-TPO CALIBRATORS | Hóa chất dùng cho máy xét nghiệm miễn dịch
深圳迈瑞生物医疗电子股份有限公司 | Vietnam | IVD |  | TSH CALIBRATORS | Hóa chất dùng cho máy xét nghiệm miễn dịch
深圳迈瑞生物医疗电子股份有限公司 | Vietnam | IVD |  | FERRITIN CALIBRATORS | Hóa chất dùng cho máy xét nghiệm miễn dịch
深圳迈瑞生物医疗电子股份有限公司 | Vietnam | IVD |  | CA72-4 CALIBRATORS | Hóa chất dùng cho máy xét nghiệm miễn dịch
深圳迈瑞生物医疗电子股份有限公司 | Vietnam | IVD |  | CYFRA 21-1 CALIBRATORS | Hóa chất dùng cho máy xét nghiệm miễn dịch
深圳迈瑞生物医疗电子股份有限公司 | Vietnam | IVD |  | SCCA Calibrators | Hóa chất dùng cho máy xét nghiệm miễn dịch
深圳迈瑞生物医疗电子股份有限公司 | Vietnam | IVD |  | TOTAL HCG CALIBRATORS | Hóa chất dùng cho máy xét nghiệm miễn dịch
深圳迈瑞生物医疗电子股份有限公司 | Vietnam | IVD |  | LH CALIBRATORS | Hóa chất dùng cho máy xét nghiệm miễn dịch
深圳迈瑞生物医疗电子股份有限公司 | Vietnam | IVD |  | TOTAL PROSTATE SPECIFIC ANTIGEN (CLIA) | Hóa chất dùng cho máy xét nghiệm miễn dịch
深圳迈瑞生物医疗电子股份有限公司 | Vietnam | IVD |  | CARCINOEMBRYONIC ANTIGEN (CLIA) | Hóa chất dùng cho máy xét nghiệm miễn dịch
深圳迈瑞生物医疗电子股份有限公司 | Vietnam | IVD |  | ALPHA-FETOPROTEIN (CLIA) | Hóa chất dùng cho máy xét nghiệm miễn dịch
深圳迈瑞生物医疗电子股份有限公司 | Vietnam | IVD |  | CANCER ANTIGEN 72-4 | Hóa chất dùng cho máy xét nghiệm miễn dịch
深圳迈瑞生物医疗电子股份有限公司 | Vietnam | IVD |  | CYFRA 21-1 (CLIA) | Hóa chất dùng cho máy xét nghiệm miễn dịch
深圳迈瑞生物医疗电子股份有限公司 | Vietnam | IVD |  | Carbohydrate Antigen 50 (CLIA) | Hóa chất dùng cho máy xét nghiệm miễn dịch
深圳迈瑞生物医疗电子股份有限公司 | Vietnam | IVD |  | LUTEINIZING HORMONE (CLIA) | Hóa chất dùng cho máy xét nghiệm miễn dịch
深圳迈瑞生物医疗电子股份有限公司 | Vietnam | IVD |  | TESTOSTERONE (CLIA) | Hóa chất dùng cho máy xét nghiệm miễn dịch
深圳迈瑞生物医疗电子股份有限公司 | Vietnam | IVD |  | INSULIN | Hóa chất dùng cho máy xét nghiệm miễn dịch
深圳迈瑞生物医疗电子股份有限公司 | Vietnam | IVD |  | C-PEPTIDE (CLIA) | Hóa chất dùng cho máy xét nghiệm miễn dịch
深圳迈瑞生物医疗电子股份有限公司 | Vietnam | IVD |  | CORTISOL | Hóa chất dùng cho máy xét nghiệm miễn dịch
深圳迈瑞生物医疗电子股份有限公司 | Vietnam | IVD |  | ADRENOCORTICOTROPIC HORMON (CLIA) | Hóa chất dùng cho máy xét nghiệm miễn dịch
深圳迈瑞生物医疗电子股份有限公司 | Vietnam | IVD |  | CREATINE KINASE MB (CLIA) | Hóa chất dùng cho máy xét nghiệm miễn dịch
深圳迈瑞生物医疗电子股份有限公司 | Vietnam | IVD |  | Carbohydrate Antigen 19-9 (CLIA) | Hóa chất dùng cho máy xét nghiệm miễn dịch
深圳迈瑞生物医疗电子股份有限公司 | Vietnam | IVD |  | TOTAL THYROXINE (CLIA) | Hóa chất dùng cho máy xét nghiệm miễn dịch
深圳迈瑞生物医疗电子股份有限公司 | Vietnam | IVD |  | THYROID-STIMULATING HORMONE (CLIA) | Hóa chất dùng cho máy xét nghiệm miễn dịch
深圳迈瑞生物医疗电子股份有限公司 | Vietnam | IVD |  | TROPONIN I CALIBRATORS | Hóa chất dùng cho máy xét nghiệm miễn dịch
深圳迈瑞生物医疗电子股份有限公司 | Vietnam | IVD |  | MYO CALIBRATORS | Hóa chất dùng cho máy xét nghiệm miễn dịch
深圳迈瑞生物医疗电子股份有限公司 | Vietnam | IVD |  | BNP CALIBRATORS | Hóa chất dùng cho máy xét nghiệm miễn dịch
深圳迈瑞生物医疗电子股份有限公司 | Vietnam | IVD |  | PTH CALIBRATORS | Hóa chất dùng cho máy xét nghiệm miễn dịch
深圳迈瑞生物医疗电子股份有限公司 | Vietnam | IVD |  | CALCITONIN CALIBRATORS | Hóa chất dùng cho máy xét nghiệm miễn dịch
深圳迈瑞生物医疗电子股份有限公司 | Vietnam | IVD |  | FOLATE CALIBRATORS | Hóa chất dùng cho máy xét nghiệm miễn dịch
深圳迈瑞生物医疗电子股份有限公司 | Vietnam | IVD |  | Renin (CLIA) | Hóa chất dùng cho máy xét nghiệm miễn dịch
深圳迈瑞生物医疗电子股份有限公司 | Vietnam | IVD |  | TOTAL T3 CALIBRATORS | Hóa chất dùng cho máy xét nghiệm miễn dịch
深圳迈瑞生物医疗电子股份有限公司 | Vietnam | IVD |  | TOTAL T4 CALIBRATORS | Hóa chất dùng cho máy xét nghiệm miễn dịch
深圳迈瑞生物医疗电子股份有限公司 | Vietnam | IVD |  | THYROGLOBULIN CALIBRATORS | Hóa chất dùng cho máy xét nghiệm miễn dịch
深圳迈瑞生物医疗电子股份有限公司 | Vietnam | IVD |  | RT3 CALIBRATORS | Hóa chất dùng cho máy xét nghiệm miễn dịch
深圳迈瑞生物医疗电子股份有限公司 | Vietnam | IVD |  | TOTAL PROSTATE SPECIFIC ANTIGEN (CLIA) | Hóa chất dùng cho máy xét nghiệm miễn dịch
深圳迈瑞生物医疗电子股份有限公司 | Vietnam | IVD |  | FREE PROSTATE SPECIFIC ANTIGEN (CLIA) | Hóa chất dùng cho máy xét nghiệm miễn dịch
深圳迈瑞生物医疗电子股份有限公司 | Vietnam | IVD |  | CEA CALIBRATORS | Hóa chất dùng cho máy xét nghiệm miễn dịch
深圳迈瑞生物医疗电子股份有限公司 | Vietnam | IVD |  | AFP CALIBRATORS | Hóa chất dùng cho máy xét nghiệm miễn dịch
深圳迈瑞生物医疗电子股份有限公司 | Vietnam | IVD |  | NSE CALIBRATORS | Hóa chất dùng cho máy xét nghiệm miễn dịch
深圳迈瑞生物医疗电子股份有限公司 | Vietnam | IVD |  | PG I CALIBRATORS | Hóa chất dùng cho máy xét nghiệm miễn dịch
深圳迈瑞生物医疗电子股份有限公司 | Vietnam | IVD |  | PROLACTIN CALIBRATORS | Hóa chất dùng cho máy xét nghiệm miễn dịch
深圳迈瑞生物医疗电子股份有限公司 | Vietnam | IVD |  | ESTRIOL CALIBRATORS | Hóa chất dùng cho máy xét nghiệm miễn dịch
深圳迈瑞生物医疗电子股份有限公司 | Vietnam | IVD |  | PROGESTERONE CALIBRATORS | Hóa chất dùng cho máy xét nghiệm miễn dịch
深圳迈瑞生物医疗电子股份有限公司 | Vietnam | IVD |  | TESTOSTERONE CALIBRATORS | Hóa chất dùng cho máy xét nghiệm miễn dịch
深圳迈瑞生物医疗电子股份有限公司 | Vietnam | IVD |  | ESTRADIOL CALIBRATORS | Hóa chất dùng cho máy xét nghiệm miễn dịch
深圳迈瑞生物医疗电子股份有限公司 | Vietnam | IVD |  | C-PEPTIDE CALIBRATORS | Hóa chất dùng cho máy xét nghiệm miễn dịch
深圳迈瑞生物医疗电子股份有限公司 | Vietnam | IVD |  | DHEA-S CALIBRATORS | Hóa chất dùng cho máy xét nghiệm miễn dịch
深圳迈瑞生物医疗电子股份有限公司 | Vietnam | IVD |  | FREE PROSTATE SPECIFIC ANTIGEN (CLIA) | Hóa chất dùng cho máy xét nghiệm miễn dịch
深圳迈瑞生物医疗电子股份有限公司 | Vietnam | IVD |  | FERRITIN (CLIA) | Hóa chất dùng cho máy xét nghiệm miễn dịch
深圳迈瑞生物医疗电子股份有限公司 | Vietnam | IVD |  | Squamous Cell Carcinoma Antigen (CLIA) | Hóa chất dùng cho máy xét nghiệm miễn dịch
深圳迈瑞生物医疗电子股份有限公司 | Vietnam | IVD |  | TOTAL β HUMAN CHORIONIC GONADOTROPHIN (CLIA) | Hóa chất dùng cho máy xét nghiệm miễn dịch
深圳迈瑞生物医疗电子股份有限公司 | Vietnam | IVD |  | Aldosterone (CLIA) | Hóa chất dùng cho máy xét nghiệm miễn dịch
深圳迈瑞生物医疗电子股份有限公司 | Vietnam | IVD |  | REVERSE TRIIODOTHYRONINE (CLIA) | Hóa chất dùng cho máy xét nghiệm miễn dịch
深圳迈瑞生物医疗电子股份有限公司 | Vietnam | IVD |  | THYROGLOBULIN (CLIA) | Hóa chất dùng cho máy xét nghiệm miễn dịch
深圳迈瑞生物医疗电子股份有限公司 | Vietnam | IVD |  | M-68DR DILUENT | Hệ thống hóa chất dùng cho máy phân tích huyết học
深圳迈瑞生物医疗电子股份有限公司 | Vietnam | IVD |  | M-58LH Lyse | Thuốc thử dùng cho máy phân tích huyết học
深圳迈瑞生物医疗电子股份有限公司 | Vietnam | IVD |  | M-68FR DYE | Thuốc thử dùng cho máy phân tích huyết học
深圳迈瑞生物医疗电子股份有限公司 | Vietnam | IVD |  | M-68LN LYSE | Thuốc thử dùng cho máy phân tích huyết học
深圳迈瑞生物医疗电子股份有限公司 | Vietnam | IVD |  | SC-CAL PLUS Hematology Calibrator | Thuốc thử dùng cho máy phân tích huyết học
深圳迈瑞生物医疗电子股份有限公司 | Vietnam | IVD |  | M-58D Diluent | Hệ thống hóa chất dùng cho máy phân tích huyết học
深圳迈瑞生物医疗电子股份有限公司 | Vietnam | IVD |  | M-68DS DILUENT | Hệ thống hóa chất dùng cho máy phân tích huyết học
深圳迈瑞生物医疗电子股份有限公司 | Vietnam | IVD |  | M-68LD LYSE | Thuốc thử dùng cho máy phân tích huyết học
深圳迈瑞生物医疗电子股份有限公司 | Vietnam | IVD |  | M-68LH LYSE | Thuốc thử dùng cho máy phân tích huyết học
深圳迈瑞生物医疗电子股份有限公司 | Vietnam | IVD |  | M-6FN DYE | Thuốc thử dùng cho máy phân tích huyết học
深圳迈瑞生物医疗电子股份有限公司 | Vietnam | IVD |  | BC-RET Hematology Control | Thuốc thử dùng cho máy phân tích huyết học
深圳迈瑞生物医疗电子股份有限公司 | Vietnam | IVD |  | M-58LEO (Il) Lyse | Thuốc thử dùng cho máy phân tích huyết học
深圳迈瑞生物医疗电子股份有限公司 | Vietnam | IVD |  | M-68FD DYE | Thuốc thử dùng cho máy phân tích huyết học
深圳迈瑞生物医疗电子股份有限公司 | Vietnam | IVD |  | M-68FN DYE | Thuốc thử dùng cho máy phân tích huyết học
深圳迈瑞生物医疗电子股份有限公司 | Vietnam | IVD |  | M-68LB LYSE | Thuốc thử dùng cho máy phân tích huyết học
深圳迈瑞生物医疗电子股份有限公司 | Vietnam | IVD |  | M-30R Rinse | Hệ thống hóa chất dùng cho máy phân tích huyết học
深圳迈瑞生物医疗电子股份有限公司 | Vietnam | IVD |  | M-53 Cleanser | Hệ thống hóa chất dùng cho máy phân tích huyết học
深圳迈瑞生物医疗电子股份有限公司 | Vietnam | IVD |  | Transferrin (TRF) Kit (Immunoturbidimetric Assay Method | Chất thử sinh hóa dùng cho máy phân tích sinh hóa
深圳迈瑞生物医疗电子股份有限公司 | Vietnam | IVD |  | Transferrin (TRF) Kit (Immunoturbidimetric Assay Method | Chất thử sinh hóa dùng cho máy phân tích sinh hóa
深圳迈瑞生物医疗电子股份有限公司 | Vietnam | IVD |  | β2-Microglobulin Kit (Latex Immunoturbidimetric Method) | Chất thử sinh hóa dùng cho máy phân tích sinh hóa
深圳迈瑞生物医疗电子股份有限公司 | Vietnam | IVD |  | Prealbumin Kit (Turbidimetry Method) | Chất thử sinh hóa dùng cho máy phân tích sinh hóa
深圳迈瑞生物医疗电子股份有限公司 | Vietnam | IVD |  | Phosphorus Kit (Phosphomolybdate Method) | Chất thử sinh hóa dùng cho máy phân tích sinh hóa
深圳迈瑞生物医疗电子股份有限公司 | Vietnam | IVD |  | Phosphorus Kit (Phosphomolybdate Method) | Chất thử sinh hóa dùng cho máy phân tích sinh hóa
深圳迈瑞生物医疗电子股份有限公司 | Vietnam | IVD |  | Phosphorus Kit (Phosphomolybdate Method) | Chất thử sinh hóa dùng cho máy phân tích sinh hóa
深圳迈瑞生物医疗电子股份有限公司 | Vietnam | IVD |  | Phosphorus Kit (Phosphomolybdate Method) | Chất thử sinh hóa dùng cho máy phân tích sinh hóa
深圳迈瑞生物医疗电子股份有限公司 | Vietnam | IVD |  | Total Protein Kit (Biuret Method) | Chất thử sinh hóa dùng cho máy phân tích sinh hóa
深圳迈瑞生物医疗电子股份有限公司 | Vietnam | IVD |  | Total Protein Kit (Biuret Method) | Chất thử sinh hóa dùng cho máy phân tích sinh hóa
深圳迈瑞生物医疗电子股份有限公司 | Vietnam | IVD |  | LDL-Cholesterol Kit (Direct Method) | Chất thử sinh hóa dùng cho máy phân tích sinh hóa
深圳迈瑞生物医疗电子股份有限公司 | Vietnam | IVD |  | LDL-Cholesterol Kit (Direct Method) | Chất thử sinh hóa dùng cho máy phân tích sinh hóa
深圳迈瑞生物医疗电子股份有限公司 | Vietnam | IVD |  | Lipase Kit (Enzymatic Colorimetric Assay Method) | Chất thử sinh hóa dùng cho máy phân tích sinh hóa
深圳迈瑞生物医疗电子股份有限公司 | Vietnam | IVD |  | Microalbumin (mALB) Kit Immunoturbidimetric Assay Method | Chất thử sinh hóa dùng cho máy phân tích sinh hóa
深圳迈瑞生物医疗电子股份有限公司 | Vietnam | IVD |  | Microalbumin (mALB) Kit Immunoturbidimetric Assay Method | Chất thử sinh hóa dùng cho máy phân tích sinh hóa
深圳迈瑞生物医疗电子股份有限公司 | Vietnam | IVD |  | High Sensitivity C-reaction Protein Kit (Particle-enhanced Immunoturbidimetric Assay Method) | Chất thử sinh hóa dùng cho máy phân tích sinh hóa
深圳迈瑞生物医疗电子股份有限公司 | Vietnam | IVD |  | Homocysteine Kit ( Enzymatic Assay Method) | Chất thử sinh hóa dùng cho máy phân tích sinh hóa
深圳迈瑞生物医疗电子股份有限公司 | Vietnam | IVD |  | Homocysteine Kit ( Enzymatic Assay Method) | Chất thử sinh hóa dùng cho máy phân tích sinh hóa
深圳迈瑞生物医疗电子股份有限公司 | Vietnam | IVD |  | Iron (Fe) Kit (Colorimetric Assay) | Chất thử sinh hóa dùng cho máy phân tích sinh hóa
深圳迈瑞生物医疗电子股份有限公司 | Vietnam | IVD |  | Hemoglobin A1c Kit(Enzymatic Assay Method) | Chất thử sinh hóa dùng cho máy phân tích sinh hóa
深圳迈瑞生物医疗电子股份有限公司 | Vietnam | IVD |  | Glucose Kit (GOD-POD Method) | Chất thử sinh hóa dùng cho máy phân tích sinh hóa
深圳迈瑞生物医疗电子股份有限公司 | Vietnam | IVD |  | Glucose-6-Phosphate Dehydrogenase (G6PD) Kit (UV Enzymatic Method) | Chất thử sinh hóa dùng cho máy phân tích sinh hóa
深圳迈瑞生物医疗电子股份有限公司 | Vietnam | IVD |  | Glucose-6-Phosphate Dehydrogenase (G6PD) Kit (UV Enzymatic Method) | Chất thử sinh hóa dùng cho máy phân tích sinh hóa
深圳迈瑞生物医疗电子股份有限公司 | Vietnam | IVD |  | Ferritin (FER) Kit (Particle- enhanced Immunoturbidimetric Assay Method) | Chất thử sinh hóa dùng cho máy phân tích sinh hóa
深圳迈瑞生物医疗电子股份有限公司 | Vietnam | IVD |  | Cholinesterase (CHE) Kit (DGKC Method) | Chất thử sinh hóa dùng cho máy phân tích sinh hóa
深圳迈瑞生物医疗电子股份有限公司 | Vietnam | IVD |  | Ferritin (FER) Kit (Particle- enhanced Immunoturbidimetric Assay Method) | Chất thử sinh hóa dùng cho máy phân tích sinh hóa
深圳迈瑞生物医疗电子股份有限公司 | Vietnam | IVD |  | Ferritin (FER) Kit (Particle- enhanced Immunoturbidimetric Assay Method) | Chất thử sinh hóa dùng cho máy phân tích sinh hóa
深圳迈瑞生物医疗电子股份有限公司 | Vietnam | IVD |  | Bilirubin Direct Kit (VOX Method) | Chất thử sinh hóa dùng cho máy phân tích sinh hóa
深圳迈瑞生物医疗电子股份有限公司 | Vietnam | IVD |  | Complement C3 kit (Turbidimetry Method) | Chất thử sinh hóa dùng cho máy phân tích sinh hóa
深圳迈瑞生物医疗电子股份有限公司 | Vietnam | IVD |  | Aspartate Aminotransferase (AST) Kit (IFCC Method) | Chất thử sinh hóa dùng cho máy phân tích sinh hóa
深圳迈瑞生物医疗电子股份有限公司 | Vietnam | IVD |  | Adenosine Deaminase Kit Enzymatic Colorimetric Method) | Chất thử sinh hóa dùng cho máy phân tích sinh hóa
深圳迈瑞生物医疗电子股份有限公司 | Vietnam | IVD |  | Alanine Aminotransferase(ALT) Kit (IFCC Method) | Chất thử sinh hóa dùng cho máy phân tích sinh hóa
深圳迈瑞生物医疗电子股份有限公司 | Vietnam | IVD |  | Transferrin (TRF) Kit (Immunoturbidimetric Assay Method | Chất thử sinh hóa dùng cho máy phân tích sinh hóa
深圳迈瑞生物医疗电子股份有限公司 | Vietnam | IVD |  | Albumin Kit (Bromcresol Green Method) | Chất thử sinh hóa dùng cho máy phân tích sinh hóa
深圳迈瑞生物医疗电子股份有限公司 | Vietnam | IVD |  | Transferrin (TRF) Kit (Immunoturbidimetric Assay Method | Chất thử sinh hóa dùng cho máy phân tích sinh hóa
深圳迈瑞生物医疗电子股份有限公司 | Vietnam | IVD |  | Albumin Kit (Bromcresol Green Method) | Chất thử sinh hóa dùng cho máy phân tích sinh hóa
深圳迈瑞生物医疗电子股份有限公司 | Vietnam | IVD |  | Alkaline Phosphatase Kit (IFCC Modified Method) | Chất thử sinh hóa dùng cho máy phân tích sinh hóa
深圳迈瑞生物医疗电子股份有限公司 | Vietnam | IVD |  | Unsaturated Iron Binding Capacity (UIBC) Kit (Colorimetric Method) | Chất thử sinh hóa dùng cho máy phân tích sinh hóa
深圳迈瑞生物医疗电子股份有限公司 | Vietnam | IVD |  | Antibodies Against Streptolysin Kit ( Particle-enhanced lmmunoturbidimetric Assay Method) | Chất thử sinh hóa dùng cho máy phân tích sinh hóa
深圳迈瑞生物医疗电子股份有限公司 | Vietnam | IVD |  | Unsaturated Iron Binding Capacity (UIBC) Kit (Colorimetric Method) | Chất thử sinh hóa dùng cho máy phân tích sinh hóa
深圳迈瑞生物医疗电子股份有限公司 | Vietnam | IVD |  | Antibodies Against Streptolysin Kit ( Particle-enhanced lmmunoturbidimetric Assay Method) | Chất thử sinh hóa dùng cho máy phân tích sinh hóa
深圳迈瑞生物医疗电子股份有限公司 | Vietnam | IVD |  | Urea kit (Urease-GLDH,UV Method) | Chất thử sinh hóa dùng cho máy phân tích sinh hóa
深圳迈瑞生物医疗电子股份有限公司 | Vietnam | IVD |  | Antibodies Against Streptolysin Kit ( Particle-enhanced lmmunoturbidimetric Assay Method) | Chất thử sinh hóa dùng cho máy phân tích sinh hóa
深圳迈瑞生物医疗电子股份有限公司 | Vietnam | IVD |  | α- Hydroxybutyrate Dehydrogenase Kit (DGKC Method) | Chất thử sinh hóa dùng cho máy phân tích sinh hóa
深圳迈瑞生物医疗电子股份有限公司 | Vietnam | IVD |  | Antibodies Against Streptolysin Kit ( Particle-enhanced lmmunoturbidimetric Assay Method) | Chất thử sinh hóa dùng cho máy phân tích sinh hóa
深圳迈瑞生物医疗电子股份有限公司 | Vietnam | IVD |  | β2-Microglobulin Kit (Latex Immunoturbidimetric Method) | Chất thử sinh hóa dùng cho máy phân tích sinh hóa
深圳迈瑞生物医疗电子股份有限公司 | Vietnam | IVD |  | β-Hydroxybutyrate (β-HB) Kit (Enzymatic Colorimetric Method) | Chất thử sinh hóa dùng cho máy phân tích sinh hóa
深圳迈瑞生物医疗电子股份有限公司 | Vietnam | IVD |  | Total Cholesterol Kit (CHOD-POD Method) | Chất thử sinh hóa dùng cho máy phân tích sinh hóa
深圳迈瑞生物医疗电子股份有限公司 | Vietnam | IVD |  | Total Protein Kit (Biuret Method) | Chất thử sinh hóa dùng cho máy phân tích sinh hóa
深圳迈瑞生物医疗电子股份有限公司 | Vietnam | IVD |  | Magnesium Kit (Xylidyl Blue Method) | Chất thử sinh hóa dùng cho máy phân tích sinh hóa
深圳迈瑞生物医疗电子股份有限公司 | Vietnam | IVD |  | Microalbumin (mALB) Kit Immunoturbidimetric Assay Method | Chất thử sinh hóa dùng cho máy phân tích sinh hóa
深圳迈瑞生物医疗电子股份有限公司 | Vietnam | IVD |  | Microalbumin (mALB) Kit Immunoturbidimetric Assay Method | Chất thử sinh hóa dùng cho máy phân tích sinh hóa
深圳迈瑞生物医疗电子股份有限公司 | Vietnam | IVD |  | Microalbumin (mALB) Kit Immunoturbidimetric Assay Method | Chất thử sinh hóa dùng cho máy phân tích sinh hóa
深圳迈瑞生物医疗电子股份有限公司 | Vietnam | IVD |  | Lactate Dehydrogenase (LDH) Kit (IFCC Method) | Chất thử sinh hóa dùng cho máy phân tích sinh hóa
深圳迈瑞生物医疗电子股份有限公司 | Vietnam | IVD |  | Lactate Dehydrogenase (LDH) Kit (IFCC Method) | Chất thử sinh hóa dùng cho máy phân tích sinh hóa
深圳迈瑞生物医疗电子股份有限公司 | Vietnam | IVD |  | Iron (Fe) Kit (Colorimetric Assay) | Chất thử sinh hóa dùng cho máy phân tích sinh hóa
深圳迈瑞生物医疗电子股份有限公司 | Vietnam | IVD |  | HDL-Cholesterol Kit (Direct Method) | Chất thử sinh hóa dùng cho máy phân tích sinh hóa
深圳迈瑞生物医疗电子股份有限公司 | Vietnam | IVD |  | HDL-Cholesterol Kit (Direct Method) | Chất thử sinh hóa dùng cho máy phân tích sinh hóa
深圳迈瑞生物医疗电子股份有限公司 | Vietnam | IVD |  | Hemoglobin A1c Kit(Enzymatic Assay Method) | Chất thử sinh hóa dùng cho máy phân tích sinh hóa
深圳迈瑞生物医疗电子股份有限公司 | Vietnam | IVD |  | Glucose Kit (HK Method) | Chất thử sinh hóa dùng cho máy phân tích sinh hóa
深圳迈瑞生物医疗电子股份有限公司 | Vietnam | IVD |  | Glucose Kit (HK Method) | Chất thử sinh hóa dùng cho máy phân tích sinh hóa
深圳迈瑞生物医疗电子股份有限公司 | Vietnam | IVD |  | Glucose Kit (HK Method) | Chất thử sinh hóa dùng cho máy phân tích sinh hóa
深圳迈瑞生物医疗电子股份有限公司 | Vietnam | IVD |  | Cholinesterase (CHE) Kit (DGKC Method) | Chất thử sinh hóa dùng cho máy phân tích sinh hóa
深圳迈瑞生物医疗电子股份有限公司 | Vietnam | IVD |  | D-Dimer Kit (Particle- enhanced Immunoturbidimetric Assay Method) | Chất thử sinh hóa dùng cho máy phân tích sinh hóa
深圳迈瑞生物医疗电子股份有限公司 | Vietnam | IVD |  | D-Dimer Kit (Particle- enhanced Immunoturbidimetric Assay Method) | Chất thử sinh hóa dùng cho máy phân tích sinh hóa
深圳迈瑞生物医疗电子股份有限公司 | Vietnam | IVD |  | Ferritin (FER) Kit (Particle- enhanced Immunoturbidimetric Assay Method) | Chất thử sinh hóa dùng cho máy phân tích sinh hóa
深圳迈瑞生物医疗电子股份有限公司 | Vietnam | IVD |  | Creatine Kinase-MB Kit (IFCC Method) | Chất thử sinh hóa dùng cho máy phân tích sinh hóa
深圳迈瑞生物医疗电子股份有限公司 | Vietnam | IVD |  | Creatinine Kit (Sarcosine Oxidase Method) | Chất thử sinh hóa dùng cho máy phân tích sinh hóa
深圳迈瑞生物医疗电子股份有限公司 | Vietnam | IVD |  | Creatine Kinase-MB Kit (IFCC Method) | Chất thử sinh hóa dùng cho máy phân tích sinh hóa
深圳迈瑞生物医疗电子股份有限公司 | Vietnam | IVD |  | Bilirubin Direct Kit (VOX Method) | Chất thử sinh hóa dùng cho máy phân tích sinh hóa
深圳迈瑞生物医疗电子股份有限公司 | Vietnam | IVD |  | Bilirubin Direct Kit (VOX Method) | Chất thử sinh hóa dùng cho máy phân tích sinh hóa
深圳迈瑞生物医疗电子股份有限公司 | Vietnam | IVD |  | Bilirubin Total Kit (VOX Method) | Chất thử sinh hóa dùng cho máy phân tích sinh hóa
深圳迈瑞生物医疗电子股份有限公司 | Vietnam | IVD |  | Calcium Kit (Arsenazo III Method) | Chất thử sinh hóa dùng cho máy phân tích sinh hóa
深圳迈瑞生物医疗电子股份有限公司 | Vietnam | IVD |  | Complement C3 kit (Turbidimetry Method) | Chất thử sinh hóa dùng cho máy phân tích sinh hóa
深圳迈瑞生物医疗电子股份有限公司 | Vietnam | IVD |  | Complement C4 kit (Turbidimetry Method) | Chất thử sinh hóa dùng cho máy phân tích sinh hóa
深圳迈瑞生物医疗电子股份有限公司 | Vietnam | IVD |  | Triglycerides Kit (GPO-POD Method) | Chất thử sinh hóa dùng cho máy phân tích sinh hóa
深圳迈瑞生物医疗电子股份有限公司 | Vietnam | IVD |  | Calcium Kit (Arsenazo III Method) | Chất thử sinh hóa dùng cho máy phân tích sinh hóa
深圳迈瑞生物医疗电子股份有限公司 | Vietnam | IVD |  | Unsaturated Iron Binding Capacity (UIBC) Kit (Colorimetric Method) | Chất thử sinh hóa dùng cho máy phân tích sinh hóa
深圳迈瑞生物医疗电子股份有限公司 | Vietnam | IVD |  | Uric Acid Kit (Uricase-Peroxidase Method) | Chất thử sinh hóa dùng cho máy phân tích sinh hóa
深圳迈瑞生物医疗电子股份有限公司 | Vietnam | IVD |  | Uric Acid Kit (Uricase-Peroxidase Method) | Chất thử sinh hóa dùng cho máy phân tích sinh hóa
深圳迈瑞生物医疗电子股份有限公司 | Vietnam | IVD |  | Alkaline Phosphatase Kit (IFCC Modified Method) | Chất thử sinh hóa dùng cho máy phân tích sinh hóa
深圳迈瑞生物医疗电子股份有限公司 | Vietnam | IVD |  | α- Hydroxybutyrate Dehydrogenase Kit (DGKC Method) | Chất thử sinh hóa dùng cho máy phân tích sinh hóa
深圳迈瑞生物医疗电子股份有限公司 | Vietnam | IVD |  | Alkaline Phosphatase Kit (IFCC Modified Method) | Chất thử sinh hóa dùng cho máy phân tích sinh hóa
深圳迈瑞生物医疗电子股份有限公司 | Vietnam | IVD |  | Antibodies Against Streptolysin Kit (Particle-enhanced lmmunoturbidimetric Assay Method) | Chất thử sinh hóa dùng cho máy phân tích sinh hóa
深圳迈瑞生物医疗电子股份有限公司 | Vietnam | IVD |  | β2-Microglobulin Kit (Latex Immunoturbidimetric Method) | Chất thử sinh hóa dùng cho máy phân tích sinh hóa
深圳迈瑞生物医疗电子股份有限公司 | Vietnam | IVD |  | Prealbumin Kit (Turbidimetry Method) | Chất thử sinh hóa dùng cho máy phân tích sinh hóa
深圳迈瑞生物医疗电子股份有限公司 | Vietnam | IVD |  | Phosphorus Kit (Phosphomolybdate Method) | Chất thử sinh hóa dùng cho máy phân tích sinh hóa
深圳迈瑞生物医疗电子股份有限公司 | Vietnam | IVD |  | LDL-Cholesterol Kit (Direct Method) | Chất thử sinh hóa dùng cho máy phân tích sinh hóa
深圳迈瑞生物医疗电子股份有限公司 | Vietnam | IVD |  | Lipase Kit (Enzymatic Colorimetric Assay Method) | Chất thử sinh hóa dùng cho máy phân tích sinh hóa
深圳迈瑞生物医疗电子股份有限公司 | Vietnam | IVD |  | Magnesium Kit (Xylidyl Blue Method) | Chất thử sinh hóa dùng cho máy phân tích sinh hóa
深圳迈瑞生物医疗电子股份有限公司 | Vietnam | IVD |  | Microalbumin (mALB) Kit Immunoturbidimetric Assay Method | Chất thử sinh hóa dùng cho máy phân tích sinh hóa
深圳迈瑞生物医疗电子股份有限公司 | Vietnam | IVD |  | Microalbumin (mALB) Kit Immunoturbidimetric Assay Method | Chất thử sinh hóa dùng cho máy phân tích sinh hóa
深圳迈瑞生物医疗电子股份有限公司 | Vietnam | IVD |  | Prealbumin Kit (Turbidimetry Method) | Chất thử sinh hóa dùng cho máy phân tích sinh hóa
深圳迈瑞生物医疗电子股份有限公司 | Vietnam | IVD |  | Homocysteine Kit ( Enzymatic Assay Method) | Chất thử sinh hóa dùng cho máy phân tích sinh hóa
深圳迈瑞生物医疗电子股份有限公司 | Vietnam | IVD |  | HDL-Cholesterol Kit (Direct Method) | Chất thử sinh hóa dùng cho máy phân tích sinh hóa
深圳迈瑞生物医疗电子股份有限公司 | Vietnam | IVD |  | Hemoglobin A1c Kit(Enzymatic Assay Method) | Chất thử sinh hóa dùng cho máy phân tích sinh hóa
深圳迈瑞生物医疗电子股份有限公司 | Vietnam | IVD |  | Hemoglobin A1c Kit(Enzymatic Assay Method) | Chất thử sinh hóa dùng cho máy phân tích sinh hóa
深圳迈瑞生物医疗电子股份有限公司 | Vietnam | IVD |  | Hemoglobin A1c Kit(Enzymatic Assay Method) | Chất thử sinh hóa dùng cho máy phân tích sinh hóa
深圳迈瑞生物医疗电子股份有限公司 | Vietnam | IVD |  | Hemoglobin A1c Kit(Enzymatic Assay Method) | Chất thử sinh hóa dùng cho máy phân tích sinh hóa
深圳迈瑞生物医疗电子股份有限公司 | Vietnam | IVD |  | Hemoglobin A1c Kit(Enzymatic Assay Method) | Chất thử sinh hóa dùng cho máy phân tích sinh hóa
深圳迈瑞生物医疗电子股份有限公司 | Vietnam | IVD |  | High Sensitivity C-reaction Protein Kit (Particle-enhanced Immunoturbidimetric Assay Method) | Chất thử sinh hóa dùng cho máy phân tích sinh hóa
深圳迈瑞生物医疗电子股份有限公司 | Vietnam | IVD |  | Glucose-6-Phosphate Dehydrogenase (G6PD) Kit (UV Enzymatic Method) | Chất thử sinh hóa dùng cho máy phân tích sinh hóa
深圳迈瑞生物医疗电子股份有限公司 | Vietnam | IVD |  | Glucose-6-Phosphate Dehydrogenase (G6PD) Kit (UV Enzymatic Method) | Chất thử sinh hóa dùng cho máy phân tích sinh hóa
深圳迈瑞生物医疗电子股份有限公司 | Vietnam | IVD |  | Gamma-Glutamyltransferase (GGT) Kit (Szasz Method/ IFCC stand) | Chất thử sinh hóa dùng cho máy phân tích sinh hóa
深圳迈瑞生物医疗电子股份有限公司 | Vietnam | IVD |  | Cholinesterase (CHE) Kit (DGKC Method) | Chất thử sinh hóa dùng cho máy phân tích sinh hóa
深圳迈瑞生物医疗电子股份有限公司 | Vietnam | IVD |  | Ferritin (FER) Kit (Particle- enhanced Immunoturbidimetric Assay Method) | Chất thử sinh hóa dùng cho máy phân tích sinh hóa
深圳迈瑞生物医疗电子股份有限公司 | Vietnam | IVD |  | Ferritin (FER) Kit (Particle- enhanced Immunoturbidimetric Assay Method) | Chất thử sinh hóa dùng cho máy phân tích sinh hóa
深圳迈瑞生物医疗电子股份有限公司 | Vietnam | IVD |  | Aspartate Aminotransferase (AST) Kit (IFCC Method) | Chất thử sinh hóa dùng cho máy phân tích sinh hóa
深圳迈瑞生物医疗电子股份有限公司 | Vietnam | IVD |  | Bilirubin Total Kit (VOX Method) | Chất thử sinh hóa dùng cho máy phân tích sinh hóa
深圳迈瑞生物医疗电子股份有限公司 | Vietnam | IVD |  | Bilirubin Total Kit (VOX Method) | Chất thử sinh hóa dùng cho máy phân tích sinh hóa
深圳迈瑞生物医疗电子股份有限公司 | Vietnam | IVD |  | Complement C4 kit (Turbidimetry Method) | Chất thử sinh hóa dùng cho máy phân tích sinh hóa
深圳迈瑞生物医疗电子股份有限公司 | Vietnam | IVD |  | C-Reactive Protein Kit (Turbidimetry Method) | Chất thử sinh hóa dùng cho máy phân tích sinh hóa
深圳迈瑞生物医疗电子股份有限公司 | Vietnam | IVD |  | Adenosine Deaminase Kit Enzymatic Colorimetric Method) | Chất thử sinh hóa dùng cho máy phân tích sinh hóa
深圳迈瑞生物医疗电子股份有限公司 | Vietnam | IVD |  | Adenosine Deaminase Kit Enzymatic Colorimetric Method) | Chất thử sinh hóa dùng cho máy phân tích sinh hóa
深圳迈瑞生物医疗电子股份有限公司 | Vietnam | IVD |  | M-18R Rinse | Hóa chất rửa dùng cho máy xét nghiệm huyết học
深圳迈瑞生物医疗电子股份有限公司 | Vietnam | IVD |  | M-30R Rinse | Hóa chất rửa dùng cho máy xét nghiệm huyết học
深圳迈瑞生物医疗电子股份有限公司 | Vietnam | IVD |  | M-30CFL Lyse | Hóa chất dùng cho máy xét nghiệm huyết học
深圳迈瑞生物医疗电子股份有限公司 | Vietnam | IVD |  | M-53 LEO (I) Lyse | Hóa chất dùng cho máy xét nghiệm huyết học
深圳迈瑞生物医疗电子股份有限公司 | Vietnam | IVD |  | M-53 LH Lyse | Hóa chất dùng cho máy xét nghiệm huyết học
深圳迈瑞生物医疗电子股份有限公司 | Vietnam | IVD |  | M-18D Diluent | Hóa chất dùng cho máy xét nghiệm huyết học
深圳迈瑞生物医疗电子股份有限公司 | Vietnam | IVD |  | M-18CFL Lyse | Hóa chất dùng cho máy xét nghiệm huyết học
深圳迈瑞生物医疗电子股份有限公司 | Vietnam | IVD |  | M-18E E-Z Cleanser | Hóa chất rửa dùng cho máy xét nghiệm huyết học
深圳迈瑞生物医疗电子股份有限公司 | Vietnam | IVD |  | M-30R Rinse | Hóa chất rửa dùng cho máy xét nghiệm huyết học
深圳迈瑞生物医疗电子股份有限公司 | Vietnam | IVD |  | M-30E E-Z Cleanser | Hóa chất rửa dùng cho máy xét nghiệm huyết học
深圳迈瑞生物医疗电子股份有限公司 | Vietnam | IVD |  | M-30P Probe Cleanser | Hóa chất rửa dùng cho máy xét nghiệm huyết học
深圳迈瑞生物医疗电子股份有限公司 | Vietnam | IVD |  | M-53D Diluent | Hóa chất dùng cho máy xét nghiệm huyết học
深圳迈瑞生物医疗电子股份有限公司 | Vietnam | IVD |  | M-18R Rinse | Hóa chất rửa dùng cho máy xét nghiệm huyết học
深圳迈瑞生物医疗电子股份有限公司 | Vietnam | IVD |  | M-18P Probe Cleanser | Hóa chất rửa dùng cho máy xét nghiệm huyết học
深圳迈瑞生物医疗电子股份有限公司 | Vietnam | IVD |  | M-30D Diluent | Hóa chất dùng cho máy xét nghiệm huyết học
深圳迈瑞生物医疗电子股份有限公司 | Vietnam | IVD |  | M-53 LEO (II) Lyse | Hóa chất dùng cho máy xét nghiệm huyết học
深圳迈瑞生物医疗电子股份有限公司 | Vietnam | IVD |  | M-53 LH Lyse | Hóa chất dùng cho máy xét nghiệm huyết học
深圳迈瑞生物医疗电子股份有限公司 | Vietnam | IVD |  | M-53 Cleanser | Hóa chất rửa dùng cho máy xét nghiệm huyết học
深圳迈瑞生物医疗电子股份有限公司 | Vietnam | IVD |  | M-18R Rinse | Hóa chất rửa dùng cho máy xét nghiệm huyết học
深圳迈瑞生物医疗电子股份有限公司 | Vietnam | IVD |  | M-53 LEO (I) Lyse | Hóa chất dùng cho máy xét nghiệm huyết học
深圳迈瑞生物医疗电子股份有限公司 | Vietnam | IVD |  | M-18D Diluent | Hóa chất dùng cho máy xét nghiệm huyết học
深圳迈瑞生物医疗电子股份有限公司 | Vietnam | IVD |  | M-18R Rinse | Hóa chất rửa dùng cho máy xét nghiệm huyết học
深圳迈瑞生物医疗电子股份有限公司 | Vietnam | IVD |  | M-18CFL Lyse | Hóa chất dùng cho máy xét nghiệm huyết học
深圳迈瑞生物医疗电子股份有限公司 | Vietnam | IVD |  | M-18P Probe Cleanser | Hóa chất rửa dùng cho máy xét nghiệm huyết học
深圳迈瑞生物医疗电子股份有限公司 | Vietnam | IVD |  | M-30R Rinse | Hóa chất rửa dùng cho máy xét nghiệm huyết học
深圳迈瑞生物医疗电子股份有限公司 | Vietnam | IVD |  | M-53 LEO (II) Lyse | Hóa chất dùng cho máy xét nghiệm huyết học
深圳迈瑞生物医疗电子股份有限公司 | Vietnam | IVD |  | M-53 LH Lyse | Hóa chất dùng cho máy xét nghiệm huyết học
深圳迈瑞生物医疗电子股份有限公司 | Vietnam | IVD |  | M-53 Cleanser | Hóa chất rửa dùng cho máy xét nghiệm huyết học
深圳迈瑞生物医疗电子股份有限公司 | Vietnam | IVD |  | M-18E E-Z Cleanser | Hóa chất rửa dùng cho máy xét nghiệm huyết học
深圳迈瑞生物医疗电子股份有限公司 | Vietnam | IVD |  | M-30D Diluent | Hóa chất dùng cho máy xét nghiệm huyết học
深圳迈瑞生物医疗电子股份有限公司 | Vietnam | IVD |  | M-30R Rinse | Hóa chất rửa dùng cho máy xét nghiệm huyết học
深圳迈瑞生物医疗电子股份有限公司 | Vietnam | IVD |  | M-30CFL Lyse | Hóa chất dùng cho máy xét nghiệm huyết học
深圳迈瑞生物医疗电子股份有限公司 | Vietnam | IVD |  | M-30E E-Z Cleanser | Hóa chất rửa dùng cho máy xét nghiệm huyết học
深圳迈瑞生物医疗电子股份有限公司 | Vietnam | IVD |  | M-30P Probe Cleanser | Hóa chất rửa dùng cho máy xét nghiệm huyết học
深圳迈瑞生物医疗电子股份有限公司 | Vietnam | IVD |  | M-53D Diluent | Hóa chất dùng cho máy xét nghiệm huyết học
深圳迈瑞生物医疗电子股份有限公司 | Vietnam | IVD |  | M-53 LH Lyse | Hóa chất dùng cho máy xét nghiệm huyết học
深圳迈瑞生物医疗电子股份有限公司 | Vietnam | IVD |  | Antibodies Against Streptolysin Kit ( Particle-enhanced lmmunoturbidimetric Assay Method) | Chất thử sinh hóa dùng cho máy phân tích sinh hóa
深圳迈瑞生物医疗电子股份有限公司 | Vietnam | IVD |  | LDL-Cholesterol Kit (Direct Method) | Chất thử sinh hóa dùng cho máy phân tích sinh hóa
深圳迈瑞生物医疗电子股份有限公司 | Vietnam | IVD |  | Complement C4 kit (Turbidimetry Method) | Chất thử sinh hóa dùng cho máy phân tích sinh hóa
深圳迈瑞生物医疗电子股份有限公司 | Vietnam | IVD |  | Phosphorus Kit (Phosphomolybdate Method) | Chất thử sinh hóa dùng cho máy phân tích sinh hóa
深圳迈瑞生物医疗电子股份有限公司 | Vietnam | IVD |  | Uric Acid Kit (Uricase-Peroxidase Method) | Chất thử sinh hóa dùng cho máy phân tích sinh hóa
深圳迈瑞生物医疗电子股份有限公司 | Vietnam | IVD |  | Albumin Kit (Bromcresol Green Method) | Chất thử sinh hóa dùng cho máy phân tích sinh hóa
深圳迈瑞生物医疗电子股份有限公司 | Vietnam | IVD |  | Bilirubin Direct Kit (DSA Method) | Chất thử sinh hóa dùng cho máy phân tích sinh hóa
深圳迈瑞生物医疗电子股份有限公司 | Vietnam | IVD |  | Bilirubin Total Kit (DSA Method) | Chất thử sinh hóa dùng cho máy phân tích sinh hóa
深圳迈瑞生物医疗电子股份有限公司 | Vietnam | IVD |  | Total Cholesterol Kit (CHOD-POD Method) | Chất thử sinh hóa dùng cho máy phân tích sinh hóa
深圳迈瑞生物医疗电子股份有限公司 | Vietnam | IVD |  | Triglycerides Kit (GPO-POD Method) | Chất thử sinh hóa dùng cho máy phân tích sinh hóa
深圳迈瑞生物医疗电子股份有限公司 | Vietnam | IVD |  | Lactate Dehydrogenase (LDH) Kit (IFCC Method) | Chất thử sinh hóa dùng cho máy phân tích sinh hóa
深圳迈瑞生物医疗电子股份有限公司 | Vietnam | IVD |  | Magnesium Kit (Xylidyl Blue Method) | Chất thử sinh hóa dùng cho máy phân tích sinh hóa
深圳迈瑞生物医疗电子股份有限公司 | Vietnam | IVD |  | Iron (Fe) Kit (Colorimetric Assay) | Chất thử sinh hóa dùng cho máy phân tích sinh hóa
深圳迈瑞生物医疗电子股份有限公司 | Vietnam | IVD |  | β-Hydroxybutyrate (β-HB) Kit (Enzymatic Colorimetric Method) | Chất thử sinh hóa dùng cho máy phân tích sinh hóa
深圳迈瑞生物医疗电子股份有限公司 | Vietnam | IVD |  | Creatine Kinase-MB Kit (IFCC Method) | Chất thử sinh hóa dùng cho máy phân tích sinh hóa
深圳迈瑞生物医疗电子股份有限公司 | Vietnam | IVD |  | Calcium Kit (Arsenazo III Method) | Chất thử sinh hóa dùng cho máy phân tích sinh hóa
深圳迈瑞生物医疗电子股份有限公司 | Vietnam | IVD |  | Urea kit (Urease-GLDH,UV Method) | Chất thử sinh hóa dùng cho máy phân tích sinh hóa
深圳迈瑞生物医疗电子股份有限公司 | Vietnam | IVD |  | α- Hydroxybutyrate Dehydrogenase Kit (DGKC Method) | Chất thử sinh hóa dùng cho máy phân tích sinh hóa
深圳迈瑞生物医疗电子股份有限公司 | Vietnam | IVD |  | Complement C3 kit (Turbidimetry Method) | Chất thử sinh hóa dùng cho máy phân tích sinh hóa
深圳迈瑞生物医疗电子股份有限公司 | Vietnam | IVD |  | Alkaline Phosphatase Kit (IFCC Modified Method) | Chất thử sinh hóa dùng cho máy phân tích sinh hóa
深圳迈瑞生物医疗电子股份有限公司 | Vietnam | IVD |  | α-Amylase (α-AMY) Kit (IFCC Method)/ (CNPG7Method) | Chất thử sinh hóa dùng cho máy phân tích sinh hóa
深圳迈瑞生物医疗电子股份有限公司 | Vietnam | IVD |  | Gamma-Glutamyltransferase (GGT) Kit (Szasz Method/ IFCC stand) | Chất thử sinh hóa dùng cho máy phân tích sinh hóa
深圳迈瑞生物医疗电子股份有限公司 | Vietnam | IVD |  | Total protein in Urine/CSF(TPUC) Kit (Pyrogallol Red-Molybdate Method) | Chất thử sinh hóa dùng cho máy phân tích sinh hóa
深圳迈瑞生物医疗电子股份有限公司 | Vietnam | IVD |  | Alanine Aminotransferase(ALT) Kit (IFCC Method) | Chất thử sinh hóa dùng cho máy phân tích sinh hóa
深圳迈瑞生物医疗电子股份有限公司 | Vietnam | IVD |  | Albumin Kit (Bromcresol Green Method) | Chất thử sinh hóa dùng cho máy phân tích sinh hóa
深圳迈瑞生物医疗电子股份有限公司 | Vietnam | IVD |  | Aspartate Aminotransferase (AST) Kit (IFCC Method) | Chất thử sinh hóa dùng cho máy phân tích sinh hóa
深圳迈瑞生物医疗电子股份有限公司 | Vietnam | IVD |  | Bilirubin Total Kit (DSA Method) | Chất thử sinh hóa dùng cho máy phân tích sinh hóa
深圳迈瑞生物医疗电子股份有限公司 | Vietnam | IVD |  | Gamma-Glutamyltransferase (GGT) Kit (Szasz Method/ IFCC stand) | Chất thử sinh hóa dùng cho máy phân tích sinh hóa
深圳迈瑞生物医疗电子股份有限公司 | Vietnam | IVD |  | HDL-Cholesterol Kit (Direct Method) | Chất thử sinh hóa dùng cho máy phân tích sinh hóa
深圳迈瑞生物医疗电子股份有限公司 | Vietnam | IVD |  | HDL-Cholesterol Kit (Direct Method) | Chất thử sinh hóa dùng cho máy phân tích sinh hóa
深圳迈瑞生物医疗电子股份有限公司 | Vietnam | IVD |  | Total Cholesterol Kit (CHOD-POD Method) | Chất thử sinh hóa dùng cho máy phân tích sinh hóa
深圳迈瑞生物医疗电子股份有限公司 | Vietnam | IVD |  | Total Protein Kit (Biuret Method) | Chất thử sinh hóa dùng cho máy phân tích sinh hóa
深圳迈瑞生物医疗电子股份有限公司 | Vietnam | IVD |  | Uric Acid Kit (Uricase-Peroxidase Method) | Chất thử sinh hóa dùng cho máy phân tích sinh hóa
深圳迈瑞生物医疗电子股份有限公司 | Vietnam | IVD |  | Albumin Kit (Bromcresol Green Method) | Chất thử sinh hóa dùng cho máy phân tích sinh hóa
深圳迈瑞生物医疗电子股份有限公司 | Vietnam | IVD |  | Aspartate Aminotransferase (AST) Kit (IFCC Method) | Chất thử sinh hóa dùng cho máy phân tích sinh hóa
深圳迈瑞生物医疗电子股份有限公司 | Vietnam | IVD |  | Bilirubin Direct Kit (DSA Method) | Chất thử sinh hóa dùng cho máy phân tích sinh hóa
深圳迈瑞生物医疗电子股份有限公司 | Vietnam | IVD |  | Bilirubin Total Kit (DSA Method) | Chất thử sinh hóa dùng cho máy phân tích sinh hóa
深圳迈瑞生物医疗电子股份有限公司 | Vietnam | IVD |  | Calcium Kit (Arsenazo III Method) | Chất thử sinh hóa dùng cho máy phân tích sinh hóa
深圳迈瑞生物医疗电子股份有限公司 | Vietnam | IVD |  | Creatine Kinase-MB Kit (IFCC Method) | Chất thử sinh hóa dùng cho máy phân tích sinh hóa
深圳迈瑞生物医疗电子股份有限公司 | Vietnam | IVD |  | Creatinine Kit (Sarcosine Oxidase Method) | Chất thử sinh hóa dùng cho máy phân tích sinh hóa
深圳迈瑞生物医疗电子股份有限公司 | Vietnam | IVD |  | Gamma-Glutamyltransferase (GGT) Kit (Szasz Method/ IFCC stand) | Chất thử sinh hóa dùng cho máy phân tích sinh hóa
深圳迈瑞生物医疗电子股份有限公司 | Vietnam | IVD |  | Total Cholesterol Kit (CHOD-POD Method) | Chất thử sinh hóa dùng cho máy phân tích sinh hóa
深圳迈瑞生物医疗电子股份有限公司 | Vietnam | IVD |  | Total protein in Urine/CSF(TPUC) Kit (Pyrogallol Red-Molybdate Method) | Chất thử sinh hóa dùng cho máy phân tích sinh hóa
深圳迈瑞生物医疗电子股份有限公司 | Vietnam | IVD |  | Urea kit (Urease-GLDH,UV Method) | Chất thử sinh hóa dùng cho máy phân tích sinh hóa
深圳迈瑞生物医疗电子股份有限公司 | Vietnam | IVD |  | β-Hydroxybutyrate (β-HB) Kit (Enzymatic Colorimetric Method) | Chất thử sinh hóa dùng cho máy phân tích sinh hóa
深圳迈瑞生物医疗电子股份有限公司 | Vietnam | IVD |  | Bilirubin Direct Kit (DSA Method) | Chất thử sinh hóa dùng cho máy phân tích sinh hóa
深圳迈瑞生物医疗电子股份有限公司 | Vietnam | IVD |  | C-Reactive Protein Kit (Turbidimetry Method) | Chất thử sinh hóa dùng cho máy phân tích sinh hóa
深圳迈瑞生物医疗电子股份有限公司 | Vietnam | IVD |  | Creatinine Kit (Sarcosine Oxidase Method) | Chất thử sinh hóa dùng cho máy phân tích sinh hóa
深圳迈瑞生物医疗电子股份有限公司 | Vietnam | IVD |  | Lactate Dehydrogenase (LDH) Kit (IFCC Method) | Chất thử sinh hóa dùng cho máy phân tích sinh hóa
深圳迈瑞生物医疗电子股份有限公司 | Vietnam | IVD |  | Lipase Kit (Enzymatic Colorimetric Assay Method) | Chất thử sinh hóa dùng cho máy phân tích sinh hóa
深圳迈瑞生物医疗电子股份有限公司 | Vietnam | IVD |  | Magnesium Kit (Xylidyl Blue Method) | Chất thử sinh hóa dùng cho máy phân tích sinh hóa
深圳迈瑞生物医疗电子股份有限公司 | Vietnam | IVD |  | Phosphorus Kit (Phosphomolybdate Method) | Chất thử sinh hóa dùng cho máy phân tích sinh hóa
深圳迈瑞生物医疗电子股份有限公司 | Vietnam | IVD |  | Total Protein Kit (Biuret Method) | Chất thử sinh hóa dùng cho máy phân tích sinh hóa
深圳迈瑞生物医疗电子股份有限公司 | Vietnam | IVD |  | Triglycerides Kit (GPO-POD Method) | Chất thử sinh hóa dùng cho máy phân tích sinh hóa
深圳迈瑞生物医疗电子股份有限公司 | Vietnam | IVD |  | Triglycerides Kit (GPO-POD Method) | Chất thử sinh hóa dùng cho máy phân tích sinh hóa
深圳迈瑞生物医疗电子股份有限公司 | Vietnam | IVD |  | Urea kit (Urease-GLDH,UV Method) | Chất thử sinh hóa dùng cho máy phân tích sinh hóa
深圳迈瑞生物医疗电子股份有限公司 | Vietnam | IVD |  | Uric Acid Kit (Uricase-Peroxidase Method) | Chất thử sinh hóa dùng cho máy phân tích sinh hóa
深圳迈瑞生物医疗电子股份有限公司 | Vietnam | IVD |  | α-Amylase (α-AMY) Kit (IFCC Method)/ (CNPG7Method) | Chất thử sinh hóa dùng cho máy phân tích sinh hóa
深圳迈瑞生物医疗电子股份有限公司 | Vietnam | IVD |  | Alanine Aminotransferase(ALT) Kit (IFCC Method) | Chất thử sinh hóa dùng cho máy phân tích sinh hóa
深圳迈瑞生物医疗电子股份有限公司 | Vietnam | IVD |  | BC-RET Hematology control | Hóa chất dùng cho máy xét nghiệm huyết học
深圳迈瑞生物医疗电子股份有限公司 | Vietnam | IVD |  | M-6FN Dye | Hóa chất dùng cho máy xét nghiệm huyết học
深圳迈瑞生物医疗电子股份有限公司 | Vietnam | IVD |  | BC-6D Hematology control | Hóa chất dùng cho máy xét nghiệm huyết học
深圳迈瑞生物医疗电子股份有限公司 | Vietnam | IVD |  | ASO/CRP/RF Triple Control | Hóa chất dùng cho máy xét nghiệm sinh hóa
深圳迈瑞生物医疗电子股份有限公司 | Vietnam | IVD |  | B30 hematology control | Hóa chất dùng cho máy xét nghiệm huyết học
深圳迈瑞生物医疗电子股份有限公司 | Vietnam | IVD |  | B30 hematology control | Hóa chất dùng cho máy xét nghiệm huyết học
深圳迈瑞生物医疗电子股份有限公司 | Vietnam | IVD |  | B30 hematology control | Hóa chất dùng cho máy xét nghiệm huyết học
深圳迈瑞生物医疗电子股份有限公司 | Vietnam | IVD |  | B30 hematology control | Hóa chất dùng cho máy xét nghiệm huyết học
深圳迈瑞生物医疗电子股份有限公司 | Vietnam | IVD |  | B30 hematology control | Hóa chất dùng cho máy xét nghiệm huyết học
深圳迈瑞生物医疗电子股份有限公司 | Vietnam | IVD |  | Sample Diluent (manual) | Hóa chất pha loãng dùng cho máy xét nghiệm miễn dịch
深圳迈瑞生物医疗电子股份有限公司 | Vietnam | IVD |  | BS-430 | Máy xét nghiệm sinh hóa tự động
深圳迈瑞生物医疗电子股份有限公司 | Vietnam | IVD |  | M-68LH lyse | Hóa chất dùng cho máy xét nghiệm huyết học
深圳迈瑞生物医疗电子股份有限公司 | Vietnam | IVD |  | TRF Calibrator | Hóa chất dùng cho máy xét nghiệm sinh hóa
深圳迈瑞生物医疗电子股份有限公司 | Vietnam | IVD |  | M-58LEO(I) lyse | Hóa chất dùng cho máy xét nghiệm huyết học
深圳迈瑞生物医疗电子股份有限公司 | Vietnam | IVD |  | M-58LH lyse | Hóa chất dùng cho máy xét nghiệm huyết học
深圳迈瑞生物医疗电子股份有限公司 | Vietnam | IVD |  | Creatine Kinase-MB kit | Hoá chất dùng cho máy xét nghiệm sinh hoá
深圳迈瑞生物医疗电子股份有限公司 | Vietnam | IVD |  | CK-MB Calibrator | Hoá chất dùng cho máy xét nghiệm sinh hoá
深圳迈瑞生物医疗电子股份有限公司 | Vietnam | IVD |  | Glucose kit | Hoá chất dùng cho máy xét nghiệm sinh hoá
深圳迈瑞生物医疗电子股份有限公司 | Vietnam | IVD |  | Lipids Calibrator | Hoá chất dùng cho máy xét nghiệm sinh hoá
深圳迈瑞生物医疗电子股份有限公司 | Vietnam | IVD |  | Chloride Electrode | Điện cực Clo, dùng cho mô đun điện giải ISE máy sinh hoá
深圳迈瑞生物医疗电子股份有限公司 | Vietnam | IVD |  | BC-6D Hematology control | Hóa chất dùng cho máy xét nghiệm huyết học
深圳迈瑞生物医疗电子股份有限公司 | Vietnam | IVD |  | Potassium Electrode | Điện cực Kali, dùng cho mô đun điện giải ISE máy sinh hoá
深圳迈瑞生物医疗电子股份有限公司 | Vietnam | IVD |  | CALCITONIN (CLIA) | Hóa chất dùng cho máy xét nghiệm miễn dịch
深圳迈瑞生物医疗电子股份有限公司 | Vietnam | IVD |  | MR Serum Standard | Hóa chất chuẩn dùng cho model ISE
深圳迈瑞生物医疗电子股份有限公司 | Vietnam | IVD |  | FOLATE (CLIA) | Hóa chất dùng cho máy xét nghiệm miễn dịch
深圳迈瑞生物医疗电子股份有限公司 | Vietnam | IVD |  | MR Buffer Solution | Hóa chất dùng để pha loãng mẫu dùng cho module ISE
深圳迈瑞生物医疗电子股份有限公司 | Vietnam | IVD |  | Multi Control Sera P | Hóa chất dùng cho máy xét nghiệm sinh hóa
深圳迈瑞生物医疗电子股份有限公司 | Vietnam | IVD |  | M-6FD Dye | Hóa chất dùng cho máy xét nghiệm huyết học
深圳迈瑞生物医疗电子股份有限公司 | Vietnam | IVD |  | MR Buffer Solution | Hóa chất dùng để pha loãng mẫu dùng cho module ISE
深圳迈瑞生物医疗电子股份有限公司 | Vietnam | IVD |  | BC-RET Hematology control | Hóa chất dùng cho máy xét nghiệm huyết học
深圳迈瑞生物医疗电子股份有限公司 | Vietnam | IVD |  | BS-600 | Máy xét nghiệm sinh hóa tự động
深圳迈瑞生物医疗电子股份有限公司 | Vietnam | IVD |  | SC-CAL PLUS Hematology calibrator | Hóa chất dùng cho máy xét nghiệm huyết học
深圳迈瑞生物医疗电子股份有限公司 | Vietnam | IVD |  | Calcium kit | Hoá chất dùng cho máy xét nghiệm sinh hoá
深圳迈瑞生物医疗电子股份有限公司 | Vietnam | IVD |  | B30 hematology control | Hóa chất dùng cho máy xét nghiệm huyết học
深圳迈瑞生物医疗电子股份有限公司 | Vietnam | IVD |  | Creatine Kinase kit | Hoá chất dùng cho máy xét nghiệm sinh hoá
深圳迈瑞生物医疗电子股份有限公司 | Vietnam | IVD |  | Antistreptolysin "O" (ASOⅡ) | Hóa chất dùng cho máy xét nghiệm sinh hóa
深圳迈瑞生物医疗电子股份有限公司 | Vietnam | IVD |  | Lactate Dehydrogenase kit | Hoá chất dùng cho máy xét nghiệm sinh hoá
深圳迈瑞生物医疗电子股份有限公司 | Vietnam | IVD |  | Sample Diluent (auto) | Hóa chất pha loãng dùng cho máy xét nghiệm miễn dịch
深圳迈瑞生物医疗电子股份有限公司 | Vietnam | IVD |  | IgE calibrator | Hoá chất dùng cho máy xét nghiệm sinh hoá
深圳迈瑞生物医疗电子股份有限公司 | Vietnam | IVD |  | CK-MB Calibrator | Hóa chất dùng cho máy xét nghiệm sinh hóa
深圳迈瑞生物医疗电子股份有限公司 | Vietnam | IVD |  | Iron (Fe) kit | Hoá chất dùng cho máy xét nghiệm sinh hoá
深圳迈瑞生物医疗电子股份有限公司 | Vietnam | IVD |  | M-68 FD DYE | Hóa chất chẩn đoán (IVD) dùng cho xét nghiệm huyết học
深圳迈瑞生物医疗电子股份有限公司 | Vietnam | IVD |  | HbA1c Control P | Hoá chất dùng cho máy xét nghiệm sinh hoá
深圳迈瑞生物医疗电子股份有限公司 | Vietnam | IVD |  | BC-RET Hematology control | Hóa chất dùng cho máy xét nghiệm huyết học
深圳迈瑞生物医疗电子股份有限公司 | Vietnam | IVD |  | Immunoglobulin A kit | Hoá chất dùng cho máy xét nghiệm sinh hoá
深圳迈瑞生物医疗电子股份有限公司 | Vietnam | IVD |  | BC-RET Hematology control | Hóa chất dùng cho máy xét nghiệm huyết học
深圳迈瑞生物医疗电子股份有限公司 | Vietnam | IVD |  | Immunoglobulin G kit | Hoá chất dùng cho máy xét nghiệm sinh hoá
深圳迈瑞生物医疗电子股份有限公司 | Vietnam | IVD |  | M-58LBA lyse | Hóa chất dùng cho máy xét nghiệm huyết học
深圳迈瑞生物医疗电子股份有限公司 | Vietnam | IVD |  | Immunoglobulin M kit | Hoá chất dùng cho máy xét nghiệm sinh hoá
深圳迈瑞生物医疗电子股份有限公司 | Vietnam | IVD |  | BC-5D Hematology control | Hóa chất dùng cho máy xét nghiệm huyết học
深圳迈瑞生物医疗电子股份有限公司 | Vietnam | IVD |  | Angiotensin Converting Enzyme kit | Hoá chất dùng cho máy xét nghiệm sinh hoá
深圳迈瑞生物医疗电子股份有限公司 | Vietnam | IVD |  | M-68 DS DILUENT | Hóa chất chẩn đoán (IVD) dùng cho xét nghiệm huyết học
深圳迈瑞生物医疗电子股份有限公司 | Vietnam | IVD |  | Adenosine Deaminase kit | Hoá chất dùng cho máy xét nghiệm sinh hoá
深圳迈瑞生物医疗电子股份有限公司 | Vietnam | IVD |  | M-68LD lyse | Hóa chất dùng cho máy xét nghiệm huyết học
深圳迈瑞生物医疗电子股份有限公司 | Vietnam | IVD |  | Alkaline phosphatase kit | Hoá chất dùng cho máy xét nghiệm sinh hoá
深圳迈瑞生物医疗电子股份有限公司 | Vietnam | IVD |  | Gamma-Glutamyltransferase kit | Hoá chất dùng cho máy xét nghiệm sinh hoá
深圳迈瑞生物医疗电子股份有限公司 | Vietnam | IVD |  | Myoglobin Kit | Hoá chất dùng cho máy xét nghiệm sinh hoá
深圳迈瑞生物医疗电子股份有限公司 | Vietnam | IVD |  | LDL-Cholesterol kit | Hoá chất dùng cho máy xét nghiệm sinh hoá
深圳迈瑞生物医疗电子股份有限公司 | Vietnam | IVD |  | Phosphorus kit | Hoá chất dùng cho máy xét nghiệm sinh hoá
深圳迈瑞生物医疗电子股份有限公司 | Vietnam | IVD |  | Total Protein kit | Hoá chất dùng cho máy xét nghiệm sinh hoá
深圳迈瑞生物医疗电子股份有限公司 | Vietnam | IVD |  | Prealbumin Calibrator | Hoá chất dùng cho máy xét nghiệm sinh hoá
深圳迈瑞生物医疗电子股份有限公司 | Vietnam | IVD |  | Total Protein in Urine/CSF(TPUC) Kit | Hoá chất dùng cho máy xét nghiệm sinh hoá
深圳迈瑞生物医疗电子股份有限公司 | Vietnam | IVD |  | Lipase kit | Hoá chất dùng cho máy xét nghiệm sinh hoá
深圳迈瑞生物医疗电子股份有限公司 | Vietnam | IVD |  | Urea kit | Hoá chất dùng cho máy xét nghiệm sinh hoá
深圳迈瑞生物医疗电子股份有限公司 | Vietnam | IVD |  | Lipase kit | Hoá chất dùng cho máy xét nghiệm sinh hoá
深圳迈瑞生物医疗电子股份有限公司 | Vietnam | IVD |  | Reference Electrode | Điện cực tham chiếu, dùng cho mô đun điện giải ISE máy sinh hoá
深圳迈瑞生物医疗电子股份有限公司 | Vietnam | IVD |  | MALB Calibrator | Hoá chất dùng cho máy xét nghiệm sinh hoá
深圳迈瑞生物医疗电子股份有限公司 | Vietnam | IVD |  | Sodium Electrode | Điện cực Natri, dùng cho mô đun điện giải ISE máy sinh hoá
深圳迈瑞生物医疗电子股份有限公司 | Vietnam | IVD |  | TPUC Control | Hoá chất dùng cho máy xét nghiệm sinh hoá
深圳迈瑞生物医疗电子股份有限公司 | Vietnam | IVD |  | MR Urine Quality Control | Hóa chất kiểm chuẩn dùng cho model ISE
深圳迈瑞生物医疗电子股份有限公司 | Vietnam | IVD |  | ClinChem Multi Control (level 1) | Hóa chất dùng cho máy xét nghiệm sinh hóa
深圳迈瑞生物医疗电子股份有限公司 | Vietnam | IVD |  | MR Urine Standard | Hóa chất chuẩn dùng cho model ISE
深圳迈瑞生物医疗电子股份有限公司 | Vietnam | IVD |  | BC-6200 | Máy xét nghiệm huyết học tự động
深圳迈瑞生物医疗电子股份有限公司 | Vietnam | IVD |  | Multi Sera Calibrator | Hóa chất dùng cho máy xét nghiệm sinh hóa
深圳迈瑞生物医疗电子股份有限公司 | Vietnam | IVD |  | CL-2000i | Máy xét nghiệm miễn dịch tự động
深圳迈瑞生物医疗电子股份有限公司 | Vietnam | IVD |  | CL-900i | Máy xét nghiệm miễn dịch tự động
深圳迈瑞生物医疗电子股份有限公司 | Vietnam | IVD |  | ANTI-THYROID ANTIBODIES CONTROL (H) | ANTI-THYROID ANTIBODIES CONTROL (H)
深圳迈瑞生物医疗电子股份有限公司 | Vietnam | IVD |  | CRP Calibrator | Hoá chất dùng cho máy xét nghiệm sinh hoá
深圳迈瑞生物医疗电子股份有限公司 | Vietnam | IVD |  | CARDIAC MARKER MULTI CONTROL (L) | Hóa chất dùng cho máy xét nghiệm miễn dịch
深圳迈瑞生物医疗电子股份有限公司 | Vietnam | IVD |  | C-Reactive Protein kit | Hoá chất dùng cho máy xét nghiệm sinh hoá
深圳迈瑞生物医疗电子股份有限公司 | Vietnam | IVD |  | CARDIAC MARKER MULTI CONTROL (H) | Hóa chất dùng cho máy xét nghiệm miễn dịch
深圳迈瑞生物医疗电子股份有限公司 | Vietnam | IVD |  | Multimmun control | Hoá chất dùng cho máy xét nghiệm sinh hoá
深圳迈瑞生物医疗电子股份有限公司 | Vietnam | IVD |  | RBP Calibrator | Hoá chất dùng cho máy xét nghiệm sinh hoá
深圳迈瑞生物医疗电子股份有限公司 | Vietnam | IVD |  | Hemoglobin A1c kit | Hoá chất dùng cho máy xét nghiệm sinh hoá
深圳迈瑞生物医疗电子股份有限公司 | Vietnam | IVD |  | RBP Control | Hoá chất dùng cho máy xét nghiệm sinh hoá
深圳迈瑞生物医疗电子股份有限公司 | Vietnam | IVD |  | HbA1c Calibrator | Hoá chất dùng cho máy xét nghiệm sinh hoá
深圳迈瑞生物医疗电子股份有限公司 | Vietnam | IVD |  | TBA Control | Hoá chất dùng cho máy xét nghiệm sinh hoá
深圳迈瑞生物医疗电子股份有限公司 | Vietnam | IVD |  | Ferritin Kit | Hoá chất dùng cho máy xét nghiệm sinh hoá
深圳迈瑞生物医疗电子股份有限公司 | Vietnam | IVD |  | Unsaturated Iron Binding Capacity Kit | Hoá chất dùng cho máy xét nghiệm sinh hoá
深圳迈瑞生物医疗电子股份有限公司 | Vietnam | IVD |  | FER Calibrator | Hoá chất dùng cho máy xét nghiệm sinh hoá
深圳迈瑞生物医疗电子股份有限公司 | Vietnam | IVD |  | CysC Calibrator | Hoá chất dùng cho máy xét nghiệm sinh hoá
深圳迈瑞生物医疗电子股份有限公司 | Vietnam | IVD |  | ACE Calibrator | Hoá chất dùng cho máy xét nghiệm sinh hoá
深圳迈瑞生物医疗电子股份有限公司 | Vietnam | IVD |  | AFU Control | Hoá chất dùng cho máy xét nghiệm sinh hoá
深圳迈瑞生物医疗电子股份有限公司 | Vietnam | IVD |  | ADA Control | Hoá chất dùng cho máy xét nghiệm sinh hoá
深圳迈瑞生物医疗电子股份有限公司 | Vietnam | IVD |  | Complement C3 kit | Hoá chất dùng cho máy xét nghiệm sinh hoá
深圳迈瑞生物医疗电子股份有限公司 | Vietnam | IVD |  | Aspartate Aminotransferase kit | Hoá chất dùng cho máy xét nghiệm sinh hoá
深圳迈瑞生物医疗电子股份有限公司 | Vietnam | IVD |  | TOTAL β HCG CALIBRATORS | Hóa chất dùng cho máy xét nghiệm miễn dịch
深圳迈瑞生物医疗电子股份有限公司 | Vietnam | IVD |  | α-Amylase kit | Hoá chất dùng cho máy xét nghiệm sinh hoá
深圳迈瑞生物医疗电子股份有限公司 | Vietnam | IVD |  | Sugar sample proble assembly | Sugar sample proble assembly
深圳迈瑞生物医疗电子股份有限公司 | Vietnam | IVD |  | TRF Control | Hoá chất dùng cho máy xét nghiệm sinh hoá
深圳迈瑞生物医疗电子股份有限公司 | Vietnam | IVD |  | M-68 FN DYE | Hóa chất chẩn đoán (IVD) dùng cho xét nghiệm huyết học
深圳迈瑞生物医疗电子股份有限公司 | Vietnam | IVD |  | Prealbumin kit | Hoá chất dùng cho máy xét nghiệm sinh hoá
深圳迈瑞生物医疗电子股份有限公司 | Vietnam | IVD |  | M-68 FR DYE | Hóa chất chẩn đoán (IVD) dùng cho xét nghiệm huyết học
深圳迈瑞生物医疗电子股份有限公司 | Vietnam | IVD |  | Microalbumin kit | Hoá chất dùng cho máy xét nghiệm sinh hoá
深圳迈瑞生物医疗电子股份有限公司 | Vietnam | IVD |  | MALB Control | Hoá chất dùng cho máy xét nghiệm sinh hoá
深圳迈瑞生物医疗电子股份有限公司 | Vietnam | IVD |  | Glucose-6-Phosphate Dehydrogenase kit | Hoá chất dùng cho máy xét nghiệm sinh hoá
深圳迈瑞生物医疗电子股份有限公司 | Vietnam | IVD |  | G6PD control | Hoá chất dùng cho máy xét nghiệm sinh hoá
深圳迈瑞生物医疗电子股份有限公司 | Vietnam | IVD |  | CO2 Control N | Hóa chất dùng cho máy xét nghiệm sinh hóa
深圳迈瑞生物医疗电子股份有限公司 | Vietnam | IVD |  | Hemoglobin A1c kit | Hoá chất dùng cho máy xét nghiệm sinh hoá
深圳迈瑞生物医疗电子股份有限公司 | Vietnam | IVD |  | Multi Control Sera P | Hóa chất dùng cho máy xét nghiệm sinh hóa
深圳迈瑞生物医疗电子股份有限公司 | Vietnam | IVD |  | Multi Sera Calibrator | Máy xét nghiệm sinh hóa tự động
深圳迈瑞生物医疗电子股份有限公司 | Vietnam | IVD |  | Rheumatoid Factor kit | Hoá chất dùng cho máy xét nghiệm sinh hoá
深圳迈瑞生物医疗电子股份有限公司 | Vietnam | IVD |  | Specific Proteins Calibrator | Hóa chất dùng cho máy xét nghiệm sinh hóa
深圳迈瑞生物医疗电子股份有限公司 | Vietnam | IVD |  | REPRODUCTIVE MULTI CONTROL (L) | Hóa chất dùng cho máy xét nghiệm miễn dịch
深圳迈瑞生物医疗电子股份有限公司 | Vietnam | IVD |  | M-6LH Lyse | Hóa chất dùng cho máy xét nghiệm huyết học
深圳迈瑞生物医疗电子股份有限公司 | Vietnam | IVD |  | Glucose kit | Hoá chất dùng cho máy xét nghiệm sinh hoá
深圳迈瑞生物医疗电子股份有限公司 | Vietnam | IVD |  | Retinol Binding Protein Kit | Hoá chất dùng cho máy xét nghiệm sinh hoá
深圳迈瑞生物医疗电子股份有限公司 | Vietnam | IVD |  | Carbon dioxide (CO2) kit | Hoá chất dùng cho máy xét nghiệm sinh hoá
深圳迈瑞生物医疗电子股份有限公司 | Vietnam | IVD |  | CysC Control (L&H) | Hoá chất dùng cho máy xét nghiệm sinh hoá
深圳迈瑞生物医疗电子股份有限公司 | Vietnam | IVD |  | B-Hydroxybutyrate Kit | Hoá chất dùng cho máy xét nghiệm sinh hoá
深圳迈瑞生物医疗电子股份有限公司 | Vietnam | IVD |  | α-Hydroxybutyrate Dehydrogenase kit | Hoá chất dùng cho máy xét nghiệm sinh hoá
深圳迈瑞生物医疗电子股份有限公司 | Vietnam | IVD |  | Lipoprotein(a) Control N&P | Hoá chất dùng cho máy xét nghiệm sinh hoá
深圳迈瑞生物医疗电子股份有限公司 | Vietnam | IVD |  | Apolipoprotein A1 kit | Hoá chất dùng cho máy xét nghiệm sinh hoá
深圳迈瑞生物医疗电子股份有限公司 | Vietnam | IVD |  | Apolipoprotein B kit | Hoá chất dùng cho máy xét nghiệm sinh hoá
深圳迈瑞生物医疗电子股份有限公司 | Vietnam | IVD |  | β2-Microglobulin Calibrator (for Serum) | Hoá chất dùng cho máy xét nghiệm sinh hoá
深圳迈瑞生物医疗电子股份有限公司 | Vietnam | IVD |  | Sample Probe | Kim hút mẫu dùng cho máy xét nghiệm huyết học BC-5800
深圳迈瑞生物医疗电子股份有限公司 | Vietnam | IVD |  | LIVER FIBROSIS MULTI CONTROL (H) | Hóa chất dùng cho máy xét nghiệm miễn dịch
深圳迈瑞生物医疗电子股份有限公司 | Vietnam | IVD |  | ClinChem Multi Control (level 2) | Hóa chất dùng cho máy xét nghiệm sinh hóa
深圳迈瑞生物医疗电子股份有限公司 | Vietnam | IVD |  | ClinChem Multi Control (level 1) | Hóa chất dùng cho máy xét nghiệm sinh hóa
深圳迈瑞生物医疗电子股份有限公司 | Vietnam | IVD |  | Multi Control Sera N | Hóa chất dùng cho máy xét nghiệm sinh hóa
深圳迈瑞生物医疗电子股份有限公司 | Vietnam | IVD |  | VITAMIN B12 (CLIA) | Hóa chất dùng cho máy xét nghiệm miễn dịch
深圳迈瑞生物医疗电子股份有限公司 | Vietnam | IVD |  | M-6FR Dye | Hóa chất dùng cho máy xét nghiệm huyết học
深圳迈瑞生物医疗电子股份有限公司 | Vietnam | IVD |  | M-6LN Lyse | Hóa chất dùng cho máy xét nghiệm huyết học
深圳迈瑞生物医疗电子股份有限公司 | Vietnam | IVD |  | Specific Proteins Calibrator | Hóa chất dùng cho máy xét nghiệm sinh hóa
深圳迈瑞生物医疗电子股份有限公司 | Vietnam | IVD |  | B30 hematology control | Hóa chất dùng cho máy xét nghiệm huyết học
深圳迈瑞生物医疗电子股份有限公司 | Vietnam | IVD |  | B30 hematology control | Hóa chất dùng cho máy xét nghiệm huyết học
深圳迈瑞生物医疗电子股份有限公司 | Vietnam | IVD |  | Rheumatoid Factor kit | Hóa chất dùng cho máy xét nghiệm sinh hóa
深圳迈瑞生物医疗电子股份有限公司 | Vietnam | IVD |  | 20W lamp | Bóng đèn 20W dùng cho máy xét nghiệm sinh hóa
深圳迈瑞生物医疗电子股份有限公司 | Vietnam | IVD |  | Glass Cuvette | Cuvette phản ứng bằng thủy tinh dùng cho máy xét nghiệm sinh hóa thủy tinh
深圳迈瑞生物医疗电子股份有限公司 | Vietnam | IVD |  | Plastic Cuvette | Cuvette phản ứng bằng nhựa dùng cho máy xét nghiệm sinh hóa bằng
深圳迈瑞生物医疗电子股份有限公司 | Vietnam | IVD |  | FREE PROSTATE SPECIFIC ANTIGEN (CLIA) | Hóa chất dùng cho máy xét nghiệm miễn dịch
深圳迈瑞生物医疗电子股份有限公司 | Vietnam | IVD |  | M-68LB lyse | Hóa chất dùng cho máy xét nghiệm huyết học
深圳迈瑞生物医疗电子股份有限公司 | Vietnam | IVD |  | BC-6D Hematology control | Hóa chất dùng cho máy xét nghiệm huyết học
深圳迈瑞生物医疗电子股份有限公司 | Vietnam | IVD |  | DS Diluent | Hóa chất dùng cho máy xét nghiệm huyết học
深圳迈瑞生物医疗电子股份有限公司 | Vietnam | IVD |  | M-6LD Lyse | Hóa chất dùng cho máy xét nghiệm huyết học
深圳迈瑞生物医疗电子股份有限公司 | Vietnam | IVD |  | Total Protein in Urine/CSF(TPUC) Kit | Hóa chất dùng cho máy xét nghiệm sinh hóa
深圳迈瑞生物医疗电子股份有限公司 | Vietnam | IVD |  | M-58D DILUENT | Hóa chất chẩn đoán (IVD) dùng cho xét nghiệm huyết học
深圳迈瑞生物医疗电子股份有限公司 | Vietnam | IVD |  | M-58LEO(II) lyse | Hóa chất dùng cho máy xét nghiệm huyết học
深圳迈瑞生物医疗电子股份有限公司 | Vietnam | IVD |  | Full Range C-Reactive Protein kit | Hoá chất dùng cho máy xét nghiệm sinh hoá
深圳迈瑞生物医疗电子股份有限公司 | Vietnam | IVD |  | Creatinine kit | Hoá chất dùng cho máy xét nghiệm sinh hoá
深圳迈瑞生物医疗电子股份有限公司 | Vietnam | IVD |  | HDL-Cholesterol kit | Hoá chất dùng cho máy xét nghiệm sinh hoá
深圳迈瑞生物医疗电子股份有限公司 | Vietnam | IVD |  | Glucose kit | Hóa chất dùng cho máy xét nghiệm sinh hóa
深圳迈瑞生物医疗电子股份有限公司 | Vietnam | IVD |  | BC-6000 | Máy xét nghiệm huyết học tự động
深圳迈瑞生物医疗电子股份有限公司 | Vietnam | IVD |  | Cholinesterase (CHE) kit | Hoá chất dùng cho máy xét nghiệm sinh hoá
深圳迈瑞生物医疗电子股份有限公司 | Vietnam | IVD |  | Immunoglobulin E kit | Hoá chất dùng cho máy xét nghiệm sinh hoá
深圳迈瑞生物医疗电子股份有限公司 | Vietnam | IVD |  | Total Cholesterol kit | Hoá chất dùng cho máy xét nghiệm sinh hoá
深圳迈瑞生物医疗电子股份有限公司 | Vietnam | IVD |  | Triglycerides kit | Hoá chất dùng cho máy xét nghiệm sinh hoá
深圳迈瑞生物医疗电子股份有限公司 | Vietnam | IVD |  | Uric Acid kit | Hoá chất dùng cho máy xét nghiệm sinh hoá
深圳迈瑞生物医疗电子股份有限公司 | Vietnam | IVD |  | HbA1c Control N | Hoá chất dùng cho máy xét nghiệm sinh hoá
深圳迈瑞生物医疗电子股份有限公司 | Vietnam | IVD |  | High Sensitivity C-reaction Protein Kit | Hoá chất dùng cho máy xét nghiệm sinh hoá
深圳迈瑞生物医疗电子股份有限公司 | Vietnam | IVD |  | Transferrin Kit | Hoá chất dùng cho máy xét nghiệm sinh hoá
深圳迈瑞生物医疗电子股份有限公司 | Vietnam | IVD |  | ACE Control | Hoá chất dùng cho máy xét nghiệm sinh hoá
深圳迈瑞生物医疗电子股份有限公司 | Vietnam | IVD |  | ADA Calibrator | Hoá chất dùng cho máy xét nghiệm sinh hoá
深圳迈瑞生物医疗电子股份有限公司 | Vietnam | IVD |  | ADA Control | Hoá chất dùng cho máy xét nghiệm sinh hoá
深圳迈瑞生物医疗电子股份有限公司 | Vietnam | IVD |  | Albumin kit | Hoá chất dùng cho máy xét nghiệm sinh hoá
深圳迈瑞生物医疗电子股份有限公司 | Vietnam | IVD |  | Alanine Aminotransferase kit | Hoá chất dùng cho máy xét nghiệm sinh hoá
深圳迈瑞生物医疗电子股份有限公司 | Vietnam | IVD |  | Bilirubin Direct kit | Hoá chất dùng cho máy xét nghiệm sinh hoá
深圳迈瑞生物医疗电子股份有限公司 | Vietnam | IVD |  | Bilirubin Total Kit | Hoá chất dùng cho máy xét nghiệm sinh hoá
深圳迈瑞生物医疗电子股份有限公司 | Vietnam | IVD |  | Magnesium kit | Hoá chất dùng cho máy xét nghiệm sinh hoá
深圳迈瑞生物医疗电子股份有限公司 | Vietnam | IVD |  | MYO Calibrator | Hoá chất dùng cho máy xét nghiệm sinh hoá
深圳迈瑞生物医疗电子股份有限公司 | Vietnam | IVD |  | Lipoprotein (a) kit | Hoá chất dùng cho máy xét nghiệm sinh hoá
深圳迈瑞生物医疗电子股份有限公司 | Vietnam | IVD |  | D-Dimer kit | Hoá chất dùng cho máy xét nghiệm sinh hoá
深圳迈瑞生物医疗电子股份有限公司 | Vietnam | IVD |  | D-Dimer Control | Hoá chất dùng cho máy xét nghiệm sinh hoá
深圳迈瑞生物医疗电子股份有限公司 | Vietnam | IVD |  | ClinChem Multi Control (level 2) | Hoá chất dùng cho máy xét nghiệm sinh hoá
深圳迈瑞生物医疗电子股份有限公司 | Vietnam | IVD |  | Multi Sera Calibrator | Hóa chất dùng cho máy xét nghiệm sinh hóa
深圳迈瑞生物医疗电子股份有限公司 | Vietnam | IVD |  | TRF Calibrator | Hóa chất dùng cho máy xét nghiệm sinh hóa
深圳迈瑞生物医疗电子股份有限公司 | Vietnam | IVD |  | BC-6800 Plus | Máy xét nghiệm huyết học tự động
深圳迈瑞生物医疗电子股份有限公司 | Vietnam | IVD |  | CL-1200i | Máy xét nghiệm miễn dịch tự động
深圳迈瑞生物医疗电子股份有限公司 | Vietnam | IVD |  | IMMUNOASSAY MULTI CONTROL (H) | Hóa chất dùng cho máy xét nghiệm miễn dịch
深圳迈瑞生物医疗电子股份有限公司 | Vietnam | IVD |  | IMMUNOASSAY MULTI CONTROL (L) | Hóa chất dùng cho máy xét nghiệm miễn dịch
深圳迈瑞生物医疗电子股份有限公司 | Vietnam | IVD |  | ANTI-THYROID ANTIBODIES CONTROL (L) | Hóa chất dùng cho máy xét nghiệm miễn dịch
深圳迈瑞生物医疗电子股份有限公司 | Vietnam | IVD |  | REPRODUCTIVE MULTI CONTROL (H) | Hóa chất dùng cho máy xét nghiệm miễn dịch
深圳迈瑞生物医疗电子股份有限公司 | Vietnam | IVD |  | M-58 Cleanser | Dung dịch rửa dùng cho máy xét nghiệm huyết học
深圳迈瑞生物医疗电子股份有限公司 | Vietnam | IVD |  | CD 80 Detergent | Hoá chất dùng cho máy xét nghiệm sinh hoá
深圳迈瑞生物医疗电子股份有限公司 | Vietnam | IVD |  | Multi Sera Calibrator | Hoá chất dùng cho máy xét nghiệm sinh hoá
深圳迈瑞生物医疗电子股份有限公司 | Vietnam | IVD |  | UIBC Control | Hoá chất dùng cho máy xét nghiệm sinh hoá
深圳迈瑞生物医疗电子股份有限公司 | Vietnam | IVD |  | AFU Control | Hoá chất dùng cho máy xét nghiệm sinh hoá
深圳迈瑞生物医疗电子股份有限公司 | Vietnam | IVD |  | Fructosamine (FUN) kit | Hoá chất dùng cho máy xét nghiệm sinh hoá
深圳迈瑞生物医疗电子股份有限公司 | Vietnam | IVD |  | FUN Control P | Hoá chất dùng cho máy xét nghiệm sinh hoá
深圳迈瑞生物医疗电子股份有限公司 | Vietnam | IVD |  | Total Bile Acids kit | Hoá chất dùng cho máy xét nghiệm sinh hoá
深圳迈瑞生物医疗电子股份有限公司 | Vietnam | IVD |  | UIBC Calibrator | Hoá chất dùng cho máy xét nghiệm sinh hoá
深圳迈瑞生物医疗电子股份有限公司 | Vietnam | IVD |  | Cystatin C Kit | Hoá chất dùng cho máy xét nghiệm sinh hoá
深圳迈瑞生物医疗电子股份有限公司 | Vietnam | IVD |  | β-HB Calibrator | Hoá chất dùng cho máy xét nghiệm sinh hoá
深圳迈瑞生物医疗电子股份有限公司 | Vietnam | IVD |  | β-HB Control | Hoá chất dùng cho máy xét nghiệm sinh hoá
深圳迈瑞生物医疗电子股份有限公司 | Vietnam | IVD |  | a-L-Fucosidase Kit | Hoá chất dùng cho máy xét nghiệm sinh hoá
深圳迈瑞生物医疗电子股份有限公司 | Vietnam | IVD |  | Lipoprotein (a) kit | Hoá chất dùng cho máy xét nghiệm sinh hoá
深圳迈瑞生物医疗电子股份有限公司 | Vietnam | IVD |  | β2-Microglobulin Kit | Hoá chất dùng cho máy xét nghiệm sinh hoá
深圳迈瑞生物医疗电子股份有限公司 | Vietnam | IVD |  | β2-Microglobulin Calibrator (for Urine) | Hoá chất dùng cho máy xét nghiệm sinh hoá
深圳迈瑞生物医疗电子股份有限公司 | Vietnam | IVD |  | β2-MG Control | Hoá chất dùng cho máy xét nghiệm sinh hoá
深圳迈瑞生物医疗电子股份有限公司 | Vietnam | IVD |  | Complement C4 kit | Hoá chất dùng cho máy xét nghiệm sinh hoá
深圳迈瑞生物医疗电子股份有限公司 | Vietnam | IVD |  | Slide | Lam kính dùng cho máy kéo lam tự động SC-120
深圳迈瑞生物医疗电子股份有限公司 | Vietnam | IVD |  | M-6DR Diluent | Hóa chất chẩn đoán (IVD) dùng cho xét nghiệm huyết học
深圳迈瑞生物医疗电子股份有限公司 | Vietnam | IVD |  | M-6LH Lyse | Hóa chất dùng cho máy xét nghiệm huyết học
深圳迈瑞生物医疗电子股份有限公司 | Vietnam | IVD |  | M-68LN lyse | Hóa chất dùng cho máy xét nghiệm huyết học
深圳迈瑞生物医疗电子股份有限公司 | Vietnam | IVD |  | M-68 DR DILUENT | Hóa chất chẩn đoán (IVD) dùng cho xét nghiệm huyết học
深圳迈瑞生物医疗电子股份有限公司 | Vietnam | IVD |  | MYOGLOBIN (CLIA) | Hóa chất dùng cho máy xét nghiệm miễn dịch
深圳迈瑞生物医疗电子股份有限公司 | Vietnam | IVD |  | Homocysteine Kit | Hoá chất dùng cho máy xét nghiệm sinh hoá
深圳迈瑞生物医疗电子股份有限公司 | Vietnam | IVD |  | BS-600M | MÁY PHÂN TÍCH SINH HOÁ KÈM PHỤ KIỆN
深圳迈瑞生物医疗电子股份有限公司 | Vietnam | IVD |  | BC-780[R] | MÁY PHÂN TÍCH HUYẾT HỌC VÀ PHỤ KIỆN
深圳迈瑞生物医疗电子股份有限公司 | Vietnam | IVD |  | 6×2.0mL (3×2.0mL HIV Ag Positive Control, 3×2.0mL HIV Ab Positive Control) | Hóa chất dùng cho máy xét nghiệm miễn dịch
迈克生物科技股份有限公司 | Vietnam | IVD |  | HE4 Chemiluminescent Immunoassay Kit | Thuốc thử xét nghiệm miễn dịch định lượng nồng độ HE4
迈克生物科技股份有限公司 | Vietnam | IVD |  | Thyroid Autoantibodies Control | Vật liệu kiểm soát xét nghiệm miễn dịch kháng thể tuyến giáp mức 1
迈克生物科技股份有限公司 | Vietnam | IVD |  | Tumor Marker Control | Vật liệu kiểm soát xét nghiệm miễn dịch các dấu ấn ung thư mức 1
迈克生物科技股份有限公司 | Vietnam | IVD |  | Tumor Marker Control | Vật liệu kiểm soát xét nghiệm miễn dịch các dấu ấn ung thư mức 2
迈克生物科技股份有限公司 | Vietnam | IVD |  | 25-OH Vitamin D Control | Vật liệu kiểm soát chất lượng xét nghiệm Vitamin D mức 1
迈克生物科技股份有限公司 | Vietnam | IVD |  | 25-OH Vitamin D Control | Vật liệu kiểm soát chất lượng xét nghiệm Vitamin D mức 2
迈克生物科技股份有限公司 | Vietnam | IVD |  | SCC (CLIA) | Thuốc thử định lượng nồng độ SCC trong huyết thanh
迈克生物科技股份有限公司 | Vietnam | IVD |  | Cardiac Markers Control | Vật liệu kiểm soát xét nghiệm miễn dịch bệnh lý tim mạch mức 1
迈克生物科技股份有限公司 | Vietnam | IVD |  | Cardiac Markers Control | Vật liệu kiểm soát xét nghiệm miễn dịch bệnh lý tim mạch mức 2
迈克生物科技股份有限公司 | Vietnam | IVD |  | iPTH Control | Vật liệu kiểm soát xét nghiệm miễn dịch iPTH mưc 1
迈克生物科技股份有限公司 | Vietnam | IVD |  | iPTH Control | Vật liệu kiểm soát xét nghiệm miễn dịch iPTH mức 2
迈克生物科技股份有限公司 | Vietnam | IVD |  | Anti-CCP Antibody Control | Vật liệu kiểm soát xét nghiệm miễn dịch tự kháng thể CCP mức 2
迈克生物科技股份有限公司 | Vietnam | IVD |  | Thyroid Autoantibodies Control | Vật liệu kiểm soát xét nghiệm miễn dịch kháng thể tuyến giáp mức 2
迈克生物科技股份有限公司 | Vietnam | IVD |  | PCT Control | Vật liệu kiểm soát xét nghiệm miễn dịch PCT mức 1
迈克生物科技股份有限公司 | Vietnam | IVD |  | PCT Control | Vật liệu kiểm soát xét nghiệm miễn dịch PCT mức 2
迈克生物科技股份有限公司 | Vietnam | IVD |  | Anti-CCP Antibody Control | Vật liệu kiểm soát xét nghiệm miễn dịch tự kháng thể CCP mức 1
迈克生物科技股份有限公司 | Vietnam | IVD |  | Anti-Müllerian Hormone (AMH) Control | Vật liệu kiểm soát xét nghiệm miễn dịch kháng AMH mức 1
迈克生物科技股份有限公司 | Vietnam | IVD |  | Anti-Müllerian Hormone (AMH) Control | Vật liệu kiểm soát xét nghiệm miễn dịch kháng AMH mức 2
迈克生物科技股份有限公司 | Vietnam | IVD |  | Tumor Marker Control | Vật liệu kiểm soát xét nghiệm miễn dịch các dấu ấn ung thư mức 3
迈克生物科技股份有限公司 | Vietnam | IVD |  | Anti-TP Control | Vật liệu kiểm soát xét nghiệm miễn dịch Anti TP mức 1 và 2
迈克生物科技股份有限公司 | Vietnam | IVD |  | Chemiluminescence Immunoassay Multi-analytes (CIM) Control | Vật liệu kiểm soát xét nghiệm miễn dịch đa năng mức 1
迈克生物科技股份有限公司 | Vietnam | IVD |  | Chemiluminescence Immunoassay Multi-analytes (CIM) Control | Vật liệu kiểm soát xét nghiệm miễn dịch đa năng mức 2
迈克生物科技股份有限公司 | Vietnam | IVD |  | 25-OH Vitamin D Control Level 1 | Vật liệu kiểm soát chất lượng xét nghiệm Vitamin D mức 1
迈克生物科技股份有限公司 | Vietnam | IVD |  | Chemiluminsecence Analyzer Reaction Cuvettes | Cuvettes phản ứng miễn dịch sử dụng cho máy xét nghiệm Miễn dịch tự động hóa phát quang
迈克生物科技股份有限公司 | Vietnam | IVD |  | Automatic Hematology Analyzer CC-5 Cell Clean A | Dung dịch CC-5 Cell Clean A rửa máy huyết học tự động
迈克生物科技股份有限公司 | Vietnam | IVD |  | WS Wash Buffer | Dung dịch đệm WS sử dụng rửa máy xét nghiệm miễn dịch tự động
迈克生物科技股份有限公司 | Vietnam | IVD |  | 25-OH Vitamin D Chemiluminescent Immunoassay Kit | Thuốc thử xét nghiệm miễn dịch định lượng nồng độ Vitamin D
迈克生物科技股份有限公司 | Vietnam | IVD |  | 25-OH Vitamin D Control Level 2 | Vật liệu kiểm soát chất lượng xét nghiệm Vitamin D mức 2
迈克生物科技股份有限公司 | Vietnam | IVD |  | Sample Diluent No.4 | Dung dịch pha loãng mẫu bệnh phẩm số 4 dùng cho máy xét nghiệm Miễn dich
迈克生物科技股份有限公司 | Vietnam | IVD |  | FSH (CLIA) | Thuốc thử xét nghiệm miễn dịch định lượng nồng độ hormone Follicle-stimulating hormone
迈克生物科技股份有限公司 | Vietnam | IVD |  | β-HCG (CLIA) | Thuốc thử xét nghiệm miễn dịch định lượng nồng độ hormone beta human chorionic gonadotropin
迈克生物科技股份有限公司 | Vietnam | IVD |  | FT3 (CLIA) | Thuốc thử xét nghiệm miễn dịch định lượng nồng độ hormone T3 tự do
迈克生物科技股份有限公司 | Vietnam | IVD |  | TSH (CLIA) | Thuốc thử xét nghiệm miễn dịch định lượng nồng độ hormone TSH
迈克生物科技股份有限公司 | Vietnam | IVD |  | Anti-TPO (CLIA) | Thuốc thử xét nghiệm miễn dịch định lượng nồng độ hormone kháng thể kháng TPO
迈克生物科技股份有限公司 | Vietnam | IVD |  | CA 125 (CLIA) | Thuốc thử xét nghiệm miễn dịch định lượng nồng độ CA125
迈克生物科技股份有限公司 | Vietnam | IVD |  | cTnI (CLIA) | Thuốc thử xét nghiệm miễn dịch định lượng nồng độ Cardiac troponin I
迈克生物科技股份有限公司 | Vietnam | IVD |  | NT-proBNP (CLIA) | Thuốc thử xét nghiệm miễn dịch định lượng nồng độ N-terminal pro brainnatriuretic peptide
迈克生物科技股份有限公司 | Vietnam | IVD |  | E2 (CLIA) | Thuốc thử xét nghiệm miễn dịch định lượng nồng độ hormone 17β-Estradiol
迈克生物科技股份有限公司 | Vietnam | IVD |  | Anti-TG (CLIA) | Thuốc thử xét nghiệm miễn dịch định lượng nồng độ hormone kháng thể kháng TG
迈克生物科技股份有限公司 | Vietnam | IVD |  | Insulin Chemiluminescent Immunoassay Kit | Thuốc thử xét nghiệm miễn dịch định lượng nồng độ Insulin
迈克生物科技股份有限公司 | Vietnam | IVD |  | Testosterone (CLIA) | Thuốc thử xét nghiệm miễn dịch định lượng nồng độ hormone Testosterone
迈克生物科技股份有限公司 | Vietnam | IVD |  | Progesterone (CLIA) | Thuốc thử xét nghiệm miễn dịch định lượng nồng độ hormone Progesterone
迈克生物科技股份有限公司 | Vietnam | IVD |  | PRL (CLIA) | Thuốc thử xét nghiệm miễn dịch định lượng nồng độ hormone Prolactin
迈克生物科技股份有限公司 | Vietnam | IVD |  | Total T3 (CLIA) | Thuốc thử xét nghiệm miễn dịch định lượng nồng độ hormone T3 toàn phần
迈克生物科技股份有限公司 | Vietnam | IVD |  | Total T4(CLIA) | Thuốc thử xét nghiệm miễn dịch định lượng nồng độ hormone T4 toàn phần
迈克生物科技股份有限公司 | Vietnam | IVD |  | FT4 (CLIA) | Thuốc thử xét nghiệm miễn dịch định lượng nồng độ hormone T4 tự do
迈克生物科技股份有限公司 | Vietnam | IVD |  | AFP (CLIA) | Thuốc thử xét nghiệm miễn dịch định lượng nồng độ AFP
迈克生物科技股份有限公司 | Vietnam | IVD |  | CEA (CLIA) | Thuốc thử xét nghiệm miễn dịch định lượng nồng độ CEA
迈克生物科技股份有限公司 | Vietnam | IVD |  | CA 15-3 (CLIA) | Thuốc thử xét nghiệm miễn dịch định lượng nồng độ CA 15-3
迈克生物科技股份有限公司 | Vietnam | IVD |  | CA19-9 (CLIA) | Thuốc thử xét nghiệm miễn dịch định lượng nồng độ CA19-9
迈克生物科技股份有限公司 | Vietnam | IVD |  | Total PSA (CLIA) | Thuốc thử xét nghiệm miễn dịch định lượng nồng độ PSA toàn phần
迈克生物科技股份有限公司 | Vietnam | IVD |  | Free PSA (CLIA) | Thuốc thử xét nghiệm miễn dịch định lượng nồng độ PSA tự do
迈克生物科技股份有限公司 | Vietnam | IVD |  | C-Peptide Chemiluminescent Immunoassay Kit | Thuốc thử xét nghiệm miễn dịch định lượng nồng độ C-Peptide
迈克生物科技股份有限公司 | Vietnam | IVD |  | MYO (CLIA) | Thuốc thử xét nghiệm miễn dịch định lượng nồng độ Myoglobin
迈克生物科技股份有限公司 | Vietnam | IVD |  | CK-MB (CLIA) | Thuốc thử xét nghiệm miễn dịch định lượng nồng độ Creatine Kinase-MB
迈克生物科技股份有限公司 | Vietnam | IVD |  | PCT (CLIA) | Thuốc thử xét nghiệm miễn dịch định lượng nồng độ CPT trong máu
迈克生物科技股份有限公司 | Vietnam | IVD |  | LH (CLIA) | Thuốc thử xét nghiệm miễn dịch định lượng nồng độ hormone Luteinizing hormone
迈克生物科技股份有限公司 | Vietnam | IVD |  | Chemiluminescenee Analyzer Substrate Buffer | Thuốc thử IVD kích hoạt phản ứng hóa phát quang dùng cho máy miễn dịch tự động
迈克生物科技股份有限公司 | Vietnam | IVD |  | i1000 | Máy xét nghiệm miễn dịch tự động
迈克生物科技股份有限公司 | Vietnam | IVD |  | i1000 | Máy xét nghiệm miễn dịch tự động
迈克生物科技股份有限公司 | Vietnam | IVD |  | i1000 | Máy xét nghiệm miễn dịch tự động
迈克生物科技股份有限公司 | Vietnam | IVD |  | F580 | Máy phân tích huyết học
迈克生物科技股份有限公司 | Vietnam | IVD |  | F580 | Máy phân tích huyết học
迈克生物科技股份有限公司 | Vietnam | IVD |  | F580 | Máy phân tích huyết học
迈克生物科技股份有限公司 | Vietnam | IVD |  | Automatic Hematology Analyzer LD-5 Lysing Reagent A | Thuốc thử chẩn đoán Invitro sử dụng cho máy phân tích huyết học
迈克生物科技股份有限公司 | Vietnam | IVD |  | Automatic Hematology Analyzer GD-5 Diluent A | Thuốc thử chẩn đoán Invitro sử dụng cho máy phân tích huyết học
迈克生物科技股份有限公司 | Vietnam | IVD |  | Automatic Hematology Analyzer DD-5 Fluorescent Dye A | Thuốc thử chẩn đoán Invitro sử dụng cho máy phân tích huyết học
迈克生物科技股份有限公司 | Vietnam | IVD |  | Automatic Hematology Analyzer LH-5 Lysing Reagent A | Thuốc thử chẩn đoán Invitro sử dụng cho máy phân tích huyết học
迈克生物科技股份有限公司 | Vietnam | IVD |  | Fibrinogen (Fib) | Thuốc thử xét nghiệm định lượng nồng độ Fibrinogen trong máu
迈克生物科技股份有限公司 | Vietnam | IVD |  | D-Dimer | Thuốc thử xét nghiệm định lượng nồng độ D-Dimer
迈克生物科技股份有限公司 | Vietnam | IVD |  | Sample Diluent No.3 | Dung dịch pha loãng mẫu bệnh phẩm số 3 dùng cho máy xét nghiệm Miễn dich
迈克生物科技股份有限公司 | Vietnam | IVD |  | CA19-9 (CLIA) | Thuốc thử xét nghiệm miễn dịch định lượng nồng độ CA19-9
迈克生物科技股份有限公司 | Vietnam | IVD |  | CEA (CLIA) | Thuốc thử xét nghiệm miễn dịch định lượng nồng độ CEA
迈克生物科技股份有限公司 | Vietnam | IVD |  | Free PSA (CLIA) | Thuốc thử xét nghiệm miễn dịch định lượng nồng độ PSA tự do
迈克生物科技股份有限公司 | Vietnam | IVD |  | CA50 Chemiluminescent Immunoassay Kit | Thuốc thử xét nghiệm miễn dịch định lượng nồng độ CA50
迈克生物科技股份有限公司 | Vietnam | IVD |  | SCC Chemiluminescent Immunoassay Kit | Thuốc thử xét nghiệm miễn dịch định lượng nồng độ SCC
迈克生物科技股份有限公司 | Vietnam | IVD |  | NT-proBNP (CLIA) | Thuốc thử xét nghiệm miễn dịch định lượng nồng độ N-terminal pro brainnatriuretic peptide
迈克生物科技股份有限公司 | Vietnam | IVD |  | FSH (CLIA) | Thuốc thử xét nghiệm miễn dịch định lượng nồng độ hormone Follicle-stimulating hormone
迈克生物科技股份有限公司 | Vietnam | IVD |  | PRL (CLIA) | Thuốc thử xét nghiệm miễn dịch định lượng nồng độ hormone Prolactin
迈克生物科技股份有限公司 | Vietnam | IVD |  | Progesterone (CLIA) | Thuốc thử xét nghiệm miễn dịch định lượng nồng độ hormone Progesterone
迈克生物科技股份有限公司 | Vietnam | IVD |  | Testosterone (CLIA) | Thuốc thử xét nghiệm miễn dịch định lượng nồng độ hormone Testosterone
迈克生物科技股份有限公司 | Vietnam | IVD |  | E2 (CLIA) | Thuốc thử xét nghiệm miễn dịch định lượng nồng độ hormone 17β-Estradiol
迈克生物科技股份有限公司 | Vietnam | IVD |  | Anti-Müllerian Hormone (AMH) Chemiluminescent Immunoassay Kit | Thuốc thử xét nghiệm miễn dịch định lượng nồng độ hormone Anti-Müllerian hormone
迈克生物科技股份有限公司 | Vietnam | IVD |  | Human Growth Hormone (CLIA) | Thuốc thử xét nghiệm miễn dịch chẩn đoán nồng độ Hormone hGH
迈克生物科技股份有限公司 | Vietnam | IVD |  | Anti-TP Chemiluminescent Immunoassay Kit | Thuốc thử xét nghiệm miễn dịch định lượng nồng độ kháng thể TP
迈克生物科技股份有限公司 | Vietnam | IVD |  | Anti-TPO (CLIA) | Thuốc thử xét nghiệm miễn dịch định lượng nồng độ hormone kháng thể kháng TPO
迈克生物科技股份有限公司 | Vietnam | IVD |  | TSH (CLIA) | Thuốc thử xét nghiệm miễn dịch định lượng nồng độ hormone TSH
迈克生物科技股份有限公司 | Vietnam | IVD |  | Anti-TG (CLIA) | Thuốc thử xét nghiệm miễn dịch định lượng nồng độ hormone kháng thể kháng TG
迈克生物科技股份有限公司 | Vietnam | IVD |  | Tg (CLIA) | Thuốc thử xét nghiệm miễn dịch định lượng nồng độ hormone TG
迈克生物科技股份有限公司 | Vietnam | IVD |  | Calcitonin (CLIA) | Thuốc thử xét nghiệm miễn dịch định lượng nồng độ Calcitonin
迈克生物科技股份有限公司 | Vietnam | IVD |  | D-Dimer & FDP Control | Vật liệu kiểm soát Invitro sử dụng cho máy phân tích đông máu
迈克生物科技股份有限公司 | Vietnam | IVD |  | PCT Control | Vật liệu kiểm soát xét nghiệm miễn dịch PCT
迈克生物科技股份有限公司 | Vietnam | IVD |  | Coagulation Analyzer Sample Diluent (CASD) | Thuốc thử pha loãng mẫu sử dụng cho xét nghiệm đông máu
迈克生物科技股份有限公司 | Vietnam | IVD |  | Anti-CCP Antibody Control | Vật liệu kiểm soát xét nghiệm miễn dịch tự kháng thể CCP
迈克生物科技股份有限公司 | Vietnam | IVD |  | Fibrinogen Degradation Product (FDP) | Thuốc thử định lượng xét nghiệm xác định sự phân hủy Fibrinogen (Fib)
迈克生物科技股份有限公司 | Vietnam | IVD |  | Sample Diluent No.2 | Dung dịch pha loãng mẫu bệnh phẩm số 2 dùng cho máy xét nghiệm Miễn dich
迈克生物科技股份有限公司 | Vietnam | IVD |  | CA 15-3 (CLIA) | Thuốc thử xét nghiệm miễn dịch định lượng nồng độ CA 15-3
迈克生物科技股份有限公司 | Vietnam | IVD |  | Total PSA (CLIA) | Thuốc thử xét nghiệm miễn dịch định lượng nồng độ PSA toàn phần
迈克生物科技股份有限公司 | Vietnam | IVD |  | CYFRA21-1 Chemiluminescent Immunoassay Kit | Thuốc thử xét nghiệm miễn dịch định lượng nồng độ CYFRA 21-1
迈克生物科技股份有限公司 | Vietnam | IVD |  | NSE Chemiluminescent Immunoassay Kit | Thuốc thử xét nghiệm miễn dịch định lượng nồng độ NSE
迈克生物科技股份有限公司 | Vietnam | IVD |  | MYO (CLIA) | Thuốc thử xét nghiệm miễn dịch định lượng nồng độ Myoglobin
迈克生物科技股份有限公司 | Vietnam | IVD |  | β-HCG (CLIA) | Thuốc thử xét nghiệm miễn dịch định lượng nồng độ hormone beta human chorionic gonadotropin
迈克生物科技股份有限公司 | Vietnam | IVD |  | Ferritin (CLIA) | Thuốc thử xét nghiệm miễn dịch định lượng nồng độ Ferritin
迈克生物科技股份有限公司 | Vietnam | IVD |  | C-Peptide Chemiluminescent Immunoassay Kit | Thuốc thử xét nghiệm miễn dịch định lượng nồng độ C-Peptide
迈克生物科技股份有限公司 | Vietnam | IVD |  | Insulin Chemiluminescent Immunoassay Kit | Thuốc thử xét nghiệm miễn dịch định lượng nồng độ Insulin
迈克生物科技股份有限公司 | Vietnam | IVD |  | PCT (CLIA) | Thuốc thử xét nghiệm miễn dịch định lượng nồng độ CPT trong máu
迈克生物科技股份有限公司 | Vietnam | IVD |  | Chemiluminescenee Analyzer Substrate Buffer | Thuốc thử IVD kích hoạt phản ứng hóa phát quang dùng cho máy miễn dịch tự động
迈克生物科技股份有限公司 | Vietnam | IVD |  | Prothrombin Time (PT) | Thuốc thử xét nghiệm định lượng thời gian đông máu (PT)
迈克生物科技股份有限公司 | Vietnam | IVD |  | D-Dimer Calibrator | Chất hiệu chuẩn Invitro sử dụng cho máy phân tích đông máu
迈克生物科技股份有限公司 | Vietnam | IVD |  | Fibrinogen Degradation Product (FDP) Calibrator | Chất hiệu chuẩn Invitro sử dụng cho máy phân tích đông máu
迈克生物科技股份有限公司 | Vietnam | IVD |  | Total T4(CLIA) | Thuốc thử xét nghiệm miễn dịch định lượng nồng độ hormone T4 toàn phần
迈克生物科技股份有限公司 | Vietnam | IVD |  | iPTH Chemiluminescent Immunoassay Kit | Thuốc thử xét nghiệm miễn dịch định lượng nồng độ iPTH
迈克生物科技股份有限公司 | Vietnam | IVD |  | PCT Control | Vật liệu kiểm soát xét nghiệm miễn dịch PCT
迈克生物科技股份有限公司 | Vietnam | IVD |  | Cardiac Markers Control | Vật liệu kiểm soát xét nghiệm miễn dịch bệnh lý tim mạch
迈克生物科技股份有限公司 | Vietnam | IVD |  | iPTH Control | Vật liệu kiểm soát xét nghiệm miễn dịch iPTH
迈克生物科技股份有限公司 | Vietnam | IVD |  | Chemiluminescence Immunoassay Multi-analytes (CIM) Control | Vật liệu kiểm soát xét nghiệm miễn dịch đă năng
迈克生物科技股份有限公司 | Vietnam | IVD |  | Chemiluminescence Immunoassay Multi-analytes (CIM) Control | Vật liệu kiểm soát xét nghiệm miễn dịch đă năng
迈克生物科技股份有限公司 | Vietnam | IVD |  | Thyroid Autoantibodies Control | Vật liệu kiểm soát xét nghiệm miễn dịch kháng thể tuyến giáp
迈克生物科技股份有限公司 | Vietnam | IVD |  | Tumor Marker Control | Vật liệu kiểm soát xét nghiệm miễn dịch các dấu ấn ung thư
迈克生物科技股份有限公司 | Vietnam | IVD |  | Tumor Marker Control | Vật liệu kiểm soát xét nghiệm miễn dịch các dấu ấn ung thư
迈克生物科技股份有限公司 | Vietnam | IVD |  | D-Dimer & FDP Control | Vật liệu kiểm soát Invitro sử dụng cho máy phân tích đông máu
迈克生物科技股份有限公司 | Vietnam | IVD |  | Sample Diluent No.4 | Dung dịch pha loãng mẫu bệnh phẩm số 4 dùng cho máy xét nghiệm Miễn dich
迈克生物科技股份有限公司 | Vietnam | IVD |  | AFP (CLIA) | Thuốc thử xét nghiệm miễn dịch định lượng nồng độ AFP
迈克生物科技股份有限公司 | Vietnam | IVD |  | CA 125 (CLIA) | Thuốc thử xét nghiệm miễn dịch định lượng nồng độ CA125
迈克生物科技股份有限公司 | Vietnam | IVD |  | ProGRP Chemiluminescent Immunoassay Kit | Thuốc thử xét nghiệm miễn dịch định lượng nồng độ ProGRP
迈克生物科技股份有限公司 | Vietnam | IVD |  | cTnI (CLIA) | Thuốc thử xét nghiệm miễn dịch định lượng nồng độ Cardiac troponin I
迈克生物科技股份有限公司 | Vietnam | IVD |  | CK-MB (CLIA) | Thuốc thử xét nghiệm miễn dịch định lượng nồng độ Creatine Kinase-MB
迈克生物科技股份有限公司 | Vietnam | IVD |  | LH (CLIA) | Thuốc thử xét nghiệm miễn dịch định lượng nồng độ hormone Luteinizing hormone
迈克生物科技股份有限公司 | Vietnam | IVD |  | Anti-CCP Antibody Chemiluminescent Immunoassay Kit | Thuốc thử xét nghiệm miễn dịch định lượng nồng độ kháng thể kháng CCP
迈克生物科技股份有限公司 | Vietnam | IVD |  | IL-6 Chemiluminescent Immunoassay Kit | Thuốc thử xét nghiệm miễn dịch định lượng nồng độ IL-6 trong máu
迈克生物科技股份有限公司 | Vietnam | IVD |  | Chemiluminescenee Analyzer Substrate Buffer | Thuốc thử IVD kích hoạt phản ứng hóa phát quang dùng cho máy miễn dịch tự động
迈克生物科技股份有限公司 | Vietnam | IVD |  | APTT | Thuốc thử xét nghiệm định lượng thời gian Thromboplastin hoạt hóa từng phần (APTT)
迈克生物科技股份有限公司 | Vietnam | IVD |  | Thrombin Time (TT) | Thuốc thử xét nghiệm định lượng chức năng thời gian đông máu (TT)
迈克生物科技股份有限公司 | Vietnam | IVD |  | Coagulation Quality Control Plasma (CQC) | Vật liệu kiểm soát Invitro sử dụng cho máy phân tích đông máu
迈克生物科技股份有限公司 | Vietnam | IVD |  | Coagulation Quality Control Plasma (CQC) | Vật liệu kiểm soát Invitro sử dụng cho máy phân tích đông máu
迈克生物科技股份有限公司 | Vietnam | IVD |  | Chemiluminescence Analyzer Wash Buffer | Dung dịch rửa sử dụng cho máy phân tích Miễn dịch
迈克生物科技股份有限公司 | Vietnam | IVD |  | FT4 (CLIA) | Thuốc thử xét nghiệm miễn dịch định lượng nồng độ hormone T4 tự do
迈克生物科技股份有限公司 | Vietnam | IVD |  | Total T3 (CLIA) | Thuốc thử xét nghiệm miễn dịch định lượng nồng độ hormone T3 toàn phần
迈克生物科技股份有限公司 | Vietnam | IVD |  | FT3 (CLIA) | Thuốc thử xét nghiệm miễn dịch định lượng nồng độ hormone T3 tự do
迈克生物科技股份有限公司 | Vietnam | IVD |  | Anti-TP Control | Vật liệu kiểm soát xét nghiệm miễn dịch Anti TP
迈克生物科技股份有限公司 | Vietnam | IVD |  | Cardiac Markers Control | Vật liệu kiểm soát xét nghiệm miễn dịch bệnh lý tim mạch
迈克生物科技股份有限公司 | Vietnam | IVD |  | iPTH Control | Vật liệu kiểm soát xét nghiệm miễn dịch iPTH
迈克生物科技股份有限公司 | Vietnam | IVD |  | Anti-CCP Antibody Control | Vật liệu kiểm soát xét nghiệm miễn dịch tự kháng thể CCP
迈克生物科技股份有限公司 | Vietnam | IVD |  | Anti-Müllerian Hormone (AMH) Control | Vật liệu kiểm soát xét nghiệm miễn dịch kháng AMH
迈克生物科技股份有限公司 | Vietnam | IVD |  | Anti-Müllerian Hormone (AMH) Control | Vật liệu kiểm soát xét nghiệm miễn dịch kháng AMH
迈克生物科技股份有限公司 | Vietnam | IVD |  | Thyroid Autoantibodies Control | Vật liệu kiểm soát xét nghiệm miễn dịch kháng thể tuyến giáp
迈克生物科技股份有限公司 | Vietnam | IVD |  | Tumor Marker Control | Vật liệu kiểm soát xét nghiệm miễn dịch các dấu ấn ung thư
迈克生物科技股份有限公司 | Vietnam | IVD |  | Sample Diluent No.1 | Dung dịch pha loãng mẫu bệnh phẩm số 1 dùng cho máy xét nghiệm Miễn dich
巨星医疗控股有限公司 | Vietnam | IVD |  | D speed | Phim X-Quang Nha Khoa
巨星医疗控股有限公司 | Vietnam | IVD |  | Bright room set (D speed) | Phim X-Quang Nha Khoa
巨星医疗控股有限公司 | Vietnam | IVD |  | Monobath | Dung dich rửa film \r\nX-Quang nha khoa
成都市贝瑞和康基因技术股份有限公司 | EU | IVD |  | 临床外显子组检测本地化解决方案（CES）试剂盒
武汉塞力斯医疗科技集团股份有限公司 | EU | IVD |  | 新型冠状病毒（2019-nCoV）IgM/IgG抗体检测试剂盒（胶体金法)
武汉塞力斯医疗科技集团股份有限公司 | EU | IVD |  | 新型冠状病毒（COVID-19）抗原检测试剂盒（胶体金法）
武汉塞力斯医疗科技集团股份有限公司 | EU | IVD |  | 新型冠状病毒（COVID-19）中和抗体检测试剂盒（胶体金法）
诺辉健康 | EU | IVD |  | 噗管®-便隐血自测产品
上海润达医疗科技股份有限公司 | Vietnam | IVD |  | RAMP Procalcitonin | Hóa chất chẩn đoán chỉ số Procalcitonin sử dụng trên Máy phân tích Miễn dịch huỳnh quang (RAMP reader & RAMP 200)
上海润达医疗科技股份有限公司 | Brazil | IVD |  | RAMP® Reader | Instrumento para análise de bioquímica geral, hormônios, drogas ou proteínas | II
上海润达医疗科技股份有限公司 | Brazil | IVD |  | RAMP® 200 | Instrumento para análise de bioquímica geral, hormônios, drogas ou proteínas | II
上海润达医疗科技股份有限公司 | Brazil | IVD |  | RAMP® CK-MB | ATIVIDADE DE ISOENZIMA CREATINOQUINASE | III
上海润达医疗科技股份有限公司 | Brazil | IVD |  | RAMP® Troponina I | TROPONINA | III
上海润达医疗科技股份有限公司 | Brazil | IVD |  | RAMP® BNP | PEPTÍDEO NATRIURÉTICO CEREBRAL HUMANO (BNP) | II
上海润达医疗科技股份有限公司 | Brazil | IVD |  | Família RAMP® Procalcitonina | PROCALCITONINA PCT | II
上海润达医疗科技股份有限公司 | Brazil | IVD |  | RAMP® Mioglobina | MIOGLOBINA | II
上海润达医疗科技股份有限公司 | Brazil | IVD |  | Família RAMP® Total ß-hCG | BETA GONADOTROFINA CORIÔNICA HUMANA (BHCG) | II
上海润达医疗科技股份有限公司 | Brazil | IVD |  | RAMP® NT-proBNP | PEPTÍDEO NATRIURÉTICO CEREBRAL HUMANO (BNP) | II
上海润达医疗科技股份有限公司 | Brazil | IVD |  | Família Teste RAMP® Antígeno COVID-19 | CORONAVÍRUS | III
上海润达医疗科技股份有限公司 | Korea | IVD |  | RAMP Clinical Reader | Immunofluorometer equipment | class 1
上海润达医疗科技股份有限公司 | Russia | IVD |  | Наборы диагностических реагентов для иммунологических исследований in vitro (см. Приложение на 1 листе) 1. Наборы реагентов для определения: - миоглобина - RAMP® Myoglobin Assay - тропонина I - RAMP® Troponin I Assay - сердечной изоформы фермента креатинкиназы - RAMP® СК-МВ Assay
上海润达医疗科技股份有限公司 | USA | IVD |  | RAMP® Reader;RAMP® 200 | Fluorometer, For Clinical Use | 1
上海润达医疗科技股份有限公司 | USA | IVD |  | RAMP® Troponin I | Immunoassay Method, Troponin Subunit | 2
上海润达医疗科技股份有限公司 | USA | IVD |  | RAMP® Myoglobin | Myoglobin, Antigen, Antiserum, Control | 2
上海润达医疗科技股份有限公司 | USA | IVD |  | RAMP® CK-MB | Fluorometric Method, Cpk Or Isoenzymes | 2
上海润达医疗科技股份有限公司 | USA | IVD |  | RAMP® NT-proBNP | Test, Natriuretic Peptide | 2
上海润达医疗科技股份有限公司 | USA | IVD |  | RAMP® RSV Control Swabs;RAMP® RSV | Antigen, Cf (Including Cf Controls), Respiratory Syncytial Virus | 1
上海润达医疗科技股份有限公司 | indonesia | IVD |  | RAMP® Cardiac Controls Level 1 | Quality control material (assayed and unassayed) (cair) | Kelas : 2
上海润达医疗科技股份有限公司 | indonesia | IVD |  | RAMP Procalcitonin | Calcitonin test system (card) | Kelas : 2
上海润达医疗科技股份有限公司 | Saudi | IVD |  | RAMP Procalcitonin | IVD | Class II
上海润达医疗科技股份有限公司 | Saudi | IVD |  | RAMP 200 Control Module (CM) | IVD | Class II
上海润达医疗科技股份有限公司 | Saudi | IVD |  | RAMP 200 Test Module (TM) | IVD | Class II
上海润达医疗科技股份有限公司 | Saudi | IVD |  | RAMP Cardiac Controls 1 | IVD | Class I
上海润达医疗科技股份有限公司 | Saudi | IVD |  | RAMP Myoglobin | IVD | Class II
上海润达医疗科技股份有限公司 | Saudi | IVD |  | RAMP Troponin 1 | IVD | Class II
上海润达医疗科技股份有限公司 | Saudi | IVD |  | RAMP CK-MB | IVD | Class II
上海润达医疗科技股份有限公司 | Saudi | IVD |  | RAMP Cardiac Controls 2 | IVD | Class I
上海润达医疗科技股份有限公司 | Saudi | IVD |  | RAMP NT-proBNP | IVD | Class II
上海润达医疗科技股份有限公司 | Saudi | IVD |  | RAMP D-dimer | IVD | Class II
上海润达医疗科技股份有限公司 | Vietnam | IVD |  | RAMP Procalcitonin | Hóa chất chẩn đoán chỉ số Procalcitonin sử dụng trên Máy phân tích Miễn dịch huỳnh quang (RAMP reader & RAMP 200)
上海睿昂基因科技股份有限公司 | USA | IVD |  | TruDiagnosis System | Cytochrome P450 2c9 (Cyp450 2c9) Drug Metabolizing Enzyme Genotyping System | 2
燃石医学有限责任公司 | EU | IVD |  | 人实体瘤多基因突变联合检测试剂盒（518基因）
燃石医学有限责任公司 | EU | IVD |  | 人类13基因突变联合检测试剂盒
燃石医学有限责任公司 | EU | IVD |  | 人循环肿瘤DNA多基因突变联合检测试剂盒（101基因）
燃石医学有限责任公司 | EU | IVD |  | OverC™ Multi-Cancer Detection Blood Test
燃石医学有限责任公司 | USA | IVD |  | OverC™ Multi-Cancer Detection Blood Test
科美诊断技术股份有限公司 | EU | IVD |  | Follicle-stimulating Hormone (FSH) (Light-initiated Chemiluminescence Immunoassay, LiCA) | Follicle stimulating hormone | Class B
科美诊断技术股份有限公司 | EU | IVD |  | Total Prostate Specific Antigen (PSA) (Light-initiated Chemiluminescence Immunoassay, LiCA) | Total prostatic specific antigen | Class C
浙江拱东医疗器械股份有限公司 | China | MD |  | 一次性使用口腔给药器
浙江拱东医疗器械股份有限公司 | China | MD |  | 一次性使用无菌阴道扩张器 |  | 第二类
浙江拱东医疗器械股份有限公司 | China | MD |  | 口腔给药器
浙江拱东医疗器械股份有限公司 | China | MD |  | 组织镊（商品名：一次性使用塑料镊）
浙江拱东医疗器械股份有限公司 | China | MD |  | 一次性使用肛门镜
浙江拱东医疗器械股份有限公司 | China | MD |  | 皮下电子注射器控制助推装置 |  | 第二类
浙江拱东医疗器械股份有限公司 | China | MD |  | 一次性使用真空采血管 |  | 第二类
浙江拱东医疗器械股份有限公司 | China | MD |  | 子宫托 |  | 第二类
浙江拱东医疗器械股份有限公司 | China | MD |  | 一次性使用病毒采样管
浙江拱东医疗器械股份有限公司 | China | MD |  | 一次性使用压舌板
浙江拱东医疗器械股份有限公司 | China | MD |  | 一次性使用口镜
浙江拱东医疗器械股份有限公司 | China | MD |  | 一次性使用运送采样盒 |  | 第二类
浙江拱东医疗器械股份有限公司 | China | MD |  | 一次性使用脐带剪夹器 |  | 第二类
浙江拱东医疗器械股份有限公司 | China | MD |  | 医用隔离眼罩
浙江拱东医疗器械股份有限公司 | China | MD |  | 一次性使用无菌采样拭子 |  | 第二类
浙江拱东医疗器械股份有限公司 | China | MD |  | 一次性使用人体末梢血样采集容器 | 一次性使用人体末梢血样采集容器 | 第二类
浙江拱东医疗器械股份有限公司 | China | MD |  | 尿沉渣检测计数板 |  | 第二类
浙江拱东医疗器械股份有限公司 | China | MD |  | 一次性使用人体末梢血样采集容器 | 一次性使用人体末梢血样采集容器 | 第二类
浙江拱东医疗器械股份有限公司 | China | MD |  | 一次性使用采样器
浙江拱东医疗器械股份有限公司 | China | MD |  | 一次性使用微量采血吸管
浙江拱东医疗器械股份有限公司 | China | MD |  | 器械钳（商品名：一次性使用塑料钳）
浙江拱东医疗器械股份有限公司 | China | MD |  | 咬口（商品名：一次性使用牙垫）
浙江拱东医疗器械股份有限公司 | China | MD |  | 口腔给药器
浙江拱东医疗器械股份有限公司 | China | MD |  | 一次性使用采样器
浙江拱东医疗器械股份有限公司 | China | MD |  | 医用隔离面罩
浙江拱东医疗器械股份有限公司 | China | MD |  | 一次性使用运送培养基
浙江拱东医疗器械股份有限公司 | China | MD |  | 尿沉渣检测计数板
三诺生物传感股份有限公司 | China | IVD |  | 尿酸测试条（干化学法） | 尿酸测试条（干化学法） | 第二类
三诺生物传感股份有限公司 | China | IVD |  | 谷氨酸脱羧酶抗体（GAD-Ab）检测试剂盒（化学发光免疫分析法） | 谷氨酸脱羧酶抗体（GAD-Ab）检测试剂盒（化学发光免疫分析法） | 第二类
三诺生物传感股份有限公司 | China | IVD |  | α1-微球蛋白∕视黄醇结合蛋白∕β2-微球蛋白（α1-MG/RBP/β2-MG）检测试剂盒（胶乳免疫比浊法） |  | 第二类
三诺生物传感股份有限公司 | China | MD |  | 血糖测试仪 | 血糖测试仪 | 第二类
三诺生物传感股份有限公司 | China | IVD |  | 糖化血红蛋白检测试剂盒（硼酸亲和液相层析/色谱法） | 糖化血红蛋白检测试剂盒(硼酸亲和液相层析/色谱法) | 第二类
三诺生物传感股份有限公司 | China | IVD |  | 电解质（CO2/Mg/P/Fe）检测试剂盒(速率法/终点法) | 电解质（CO2/Mg/P/Fe）检测试剂盒(速率法/终点法) | 第二类
三诺生物传感股份有限公司 | China | IVD |  | 尿微量白蛋白检测试剂盒（免疫层析法） |  | 第二类
三诺生物传感股份有限公司 | China | IVD |  | 血糖测试条 | 血糖测试条 | 第二类
三诺生物传感股份有限公司 | China | MD |  | 血糖血酮测试仪 | 血糖血酮测试仪 | 第二类
三诺生物传感股份有限公司 | China | MD |  | 血糖仪 | 血糖仪 | 第二类
三诺生物传感股份有限公司 | China | IVD |  | 血糖试条（葡萄糖脱氢酶法） | 血糖试条（葡萄糖脱氢酶法） | 第二类
三诺生物传感股份有限公司 | China | MD |  | 血糖仪 | 血糖仪 | 第二类
三诺生物传感股份有限公司 | China | IVD |  | 糖化血红蛋白试剂盒（干化学检测法） |  | 第二类
三诺生物传感股份有限公司 | China | IVD |  | 全程C-反应蛋白（hsCRP+常规CRP）检测试剂盒（免疫层析法） |  | 第二类
三诺生物传感股份有限公司 | China | IVD |  | 胃蛋白酶原I/胃蛋白酶原II（PGI/PGII）检测试剂盒（胶乳免疫比浊法） | 胃蛋白酶原I/胃蛋白酶原II(PGI/PGII)检测试剂盒（胶乳免疫比浊法） | 第二类
三诺生物传感股份有限公司 | China | IVD |  | 尿微量白蛋白/肌酐检测试剂盒（荧光法和Benedict-Behre法） | 尿微量白蛋白/肌酐检测试剂盒(荧光法和Benedict-Behre法) | 第二类
三诺生物传感股份有限公司 | China | IVD |  | 25-羟基维生素D测定试剂盒(荧光免疫层析法) |  | 第二类
三诺生物传感股份有限公司 | China | MD |  | 糖尿病管理系统软件 |  | 第二类
三诺生物传感股份有限公司 | China | MD |  | 荧光免疫分析仪 |  | 第二类
三诺生物传感股份有限公司 | China | MD |  | 尿酸测试仪 | 尿酸测试仪 | 第二类
三诺生物传感股份有限公司 | China | IVD |  | 降钙素原（PCT）检测试剂盒（化学发光免疫分析法） |  | 第二类
三诺生物传感股份有限公司 | China | IVD |  | 全量程C反应蛋白测定试剂盒(荧光免疫层析法) |  | 第二类
三诺生物传感股份有限公司 | China | MD |  | 手机血糖仪 | 手机血糖仪 | 第二类
三诺生物传感股份有限公司 | China | IVD |  | 尿素/肌酐/尿酸检测试剂盒(酶动力法/终点法) | 尿素/肌酐/尿酸检测试剂盒（酶动力法/终点法） | 第二类
三诺生物传感股份有限公司 | China | IVD |  | 1,5-脱水-D-山梨醇检测试剂盒（酶法） | 1,5-脱水-D-山梨醇检测试剂盒（酶法） | 第二类
三诺生物传感股份有限公司 | China | MD |  | 血脂血糖仪 | 血脂血糖仪 | 第二类
三诺生物传感股份有限公司 | China | MD |  | 血糖仪 | 血糖仪 | 第二类
三诺生物传感股份有限公司 | China | IVD |  | 免疫球蛋白（IgA/IgG/IgM）检测试剂盒（免疫比浊法） | 免疫球蛋白（IgA/IgG/IgM）检测试剂盒（免疫比浊法） | 第二类
三诺生物传感股份有限公司 | China | MD |  | 荧光免疫分析仪 |  | 第二类
三诺生物传感股份有限公司 | China | IVD |  | C肽/胰岛素复合质控品 |  | 第二类
三诺生物传感股份有限公司 | China | IVD |  | 血糖测试条 | 血糖测试条 | 第二类
三诺生物传感股份有限公司 | China | IVD |  | 血脂四项联检试剂盒（酶法） | 血脂四项联检试剂盒（酶法） | 第二类
三诺生物传感股份有限公司 | China | MD |  | 甘油三酯检测条（干化学法） |  | 第二类
三诺生物传感股份有限公司 | China | MD |  | 脂类检测条（干化学法） |  | 第二类
三诺生物传感股份有限公司 | China | IVD |  | 谷丙转氨酶/谷草转氨酶/尿素/肌酐检测试剂盒（速率法/终点法） | 谷丙转氨酶/谷草转氨酶/尿素/肌酐检测试剂盒（速率法/终点法） | 第二类
三诺生物传感股份有限公司 | China | IVD |  | 清洗液 | 清洗液
三诺生物传感股份有限公司 | China | IVD |  | 血糖试纸(葡萄糖脱氢酶法) |  | 第二类
三诺生物传感股份有限公司 | China | IVD |  | 血糖试条（葡萄糖脱氢酶法） | 血糖试条（葡萄糖脱氢酶法） | 第二类
三诺生物传感股份有限公司 | China | MD |  | 血糖仪 | 血糖仪 | 第二类
三诺生物传感股份有限公司 | China | IVD |  | 血糖试条（葡萄糖脱氢酶法） | 血糖试条（葡萄糖脱氢酶法） | 第二类
三诺生物传感股份有限公司 | China | MD |  | 血糖仪 | 血糖仪 | 第二类
三诺生物传感股份有限公司 | China | IVD |  | 血糖试条 | 血糖试条 | 第二类
三诺生物传感股份有限公司 | China | MD |  | 血糖尿酸测试仪 |  | 第二类
三诺生物传感股份有限公司 | China | IVD |  | 清洗液
三诺生物传感股份有限公司 | China | IVD |  | 血糖试条 | 血糖试条 | 第二类
三诺生物传感股份有限公司 | China | MD |  | 便携式全自动生化分析仪 |  | 第二类
三诺生物传感股份有限公司 | China | IVD |  | 降钙素原（PCT）检测试剂盒（胶乳免疫比浊法） | 降钙素原(PCT)检测试剂盒（胶乳免疫比浊法） | 第二类
三诺生物传感股份有限公司 | China | IVD |  | C肽检测试剂盒（荧光免疫层析法） |  | 第二类
三诺生物传感股份有限公司 | China | IVD |  | 血清淀粉样蛋白 A（SAA）检测试剂盒（胶乳免疫比浊法） | 血清淀粉样蛋白A（SAA）检测试剂盒（胶乳免疫比浊法） | 第二类
三诺生物传感股份有限公司 | China | IVD |  | 风湿三项（全程CRP/ASO/RF）联检试剂盒（胶乳免疫比浊法） | 风湿三项（全程CRP/ASO/RF）联检试剂盒（胶乳免疫比浊法） | 第二类
三诺生物传感股份有限公司 | China | MD |  | 晚期糖基化终末产物荧光检测仪 | 晚期糖基化终末产物荧光检测仪 | 第二类
三诺生物传感股份有限公司 | China | MD |  | 血糖仪 | 血糖仪 | 第二类
三诺生物传感股份有限公司 | China | IVD |  | 血糖试条 | 血糖试条 | 第二类
三诺生物传感股份有限公司 | China | MD |  | 血糖测试系统 | 血糖测试系统 | 第二类
三诺生物传感股份有限公司 | China | MD |  | 手机血糖尿酸测试仪 | 手机血糖尿酸测试仪 | 第二类
三诺生物传感股份有限公司 | China | MD |  | 干式生化分析仪 |  | 第二类
三诺生物传感股份有限公司 | China | MD |  | 血糖仪 |  | 第二类
三诺生物传感股份有限公司 | China | IVD |  | 胰岛素（INS）检测试剂盒（化学发光免疫分析法） | 胰岛素（INS）检测试剂盒（化学发光免疫分析法） | 第二类
三诺生物传感股份有限公司 | China | IVD |  | 铁蛋白测定试剂盒(荧光免疫层析法) |  | 第二类
三诺生物传感股份有限公司 | China | IVD |  | β-人绒毛膜促性腺激素测定试剂盒(荧光免疫层析法) |  | 第二类
三诺生物传感股份有限公司 | China | IVD |  | 促甲状腺素（TSH）检测试剂盒（化学发光免疫分析法） | 促甲状腺素（TSH）检测试剂盒（化学发光免疫分析法） | 第二类
三诺生物传感股份有限公司 | China | IVD |  | 白介素-6（IL-6）检测试剂盒（化学发光免疫分析法） |  | 第二类
三诺生物传感股份有限公司 | China | IVD |  | 尿酸质控液 |  | 第二类
三诺生物传感股份有限公司 | China | MD |  | 全自动化学发光免疫分析仪 | 全自动化学发光免疫分析仪 | 第二类
三诺生物传感股份有限公司 | China | MD |  | 便携式同型半胱氨酸检测仪 |  | 第二类
三诺生物传感股份有限公司 | China | MD |  | 全自动干式生化分析仪 |  | 第二类
三诺生物传感股份有限公司 | China | IVD |  | 凝血酶原时间检测试剂盒（凝固法） | 凝血酶原时间检测试剂盒（凝固法） | 第二类
三诺生物传感股份有限公司 | China | IVD |  | 葡萄糖/同型半胱氨酸/尿酸/低密度脂蛋白胆固醇检测试剂盒（酶法） | 葡萄糖/同型半胱氨酸/尿酸/低密度脂蛋白胆固醇检测试剂盒（酶法） | 第二类
三诺生物传感股份有限公司 | China | IVD |  | 葡萄糖/糖化血清白蛋白检测试剂盒（酶法） | 葡萄糖/糖化血清白蛋白检测试剂盒（酶法） | 第二类
三诺生物传感股份有限公司 | China | IVD |  | 凝血四项检测试剂盒（凝固法） | 凝血四项检测试剂盒（凝固法） | 第二类
三诺生物传感股份有限公司 | China | IVD |  | 游离甲状腺素（FT4）检测试剂盒（化学发光免疫分析法） | 游离甲状腺素（FT4）检测试剂盒（化学发光免疫分析法） | 第二类
三诺生物传感股份有限公司 | China | IVD |  | 尿微量白蛋白检测试条（胶体金法） | 尿微量白蛋白检测试条（胶体金法） | 第二类
三诺生物传感股份有限公司 | China | IVD |  | 血糖试条（葡萄糖脱氢酶法） | 血糖试条（葡萄糖脱氢酶法） | 第二类
三诺生物传感股份有限公司 | China | MD |  | 非接触式红外线体温计 |  | 第二类
三诺生物传感股份有限公司 | China | IVD |  | 尿酸测试条 | 尿酸测试条 | 第二类
三诺生物传感股份有限公司 | China | MD |  | 血糖血酮测试仪 | 血糖血酮测试仪 | 第二类
三诺生物传感股份有限公司 | China | MD |  | 血糖仪 |  | 第二类
三诺生物传感股份有限公司 | China | MD |  | 手机血糖仪 |  | 第二类
三诺生物传感股份有限公司 | China | IVD |  | 血糖试条（葡萄糖脱氢酶法） | 血糖试条（葡萄糖脱氢酶法） | 第二类
三诺生物传感股份有限公司 | China | IVD |  | 血糖试条（葡萄糖脱氢酶法） | 血糖试条（葡萄糖脱氢酶法） | 第二类
三诺生物传感股份有限公司 | China | MD |  | 智能血糖仪 |  | 第二类
三诺生物传感股份有限公司 | China | IVD |  | β-羟丁酸测试条（电化学法） | β-羟丁酸测试条（电化学法） | 第二类
三诺生物传感股份有限公司 | China | MD |  | 血糖仪 | 血糖仪 | 第二类
三诺生物传感股份有限公司 | China | IVD |  | 总胆汁酸/胆碱酯酶/α-淀粉酶检测试剂盒（速率法） | 总胆汁酸/胆碱酯酶/a-淀粉酶检测试剂盒（速率法） | 第二类
三诺生物传感股份有限公司 | China | IVD |  | 直接胆红素/总蛋白/碱性磷酸酶/谷氨酰转移酶检测试剂盒（终点法/速率法） | 直接胆红素/总蛋白/碱性磷酸酶/谷氨酰转移酶检测试剂盒（终点法/速率法） | 第二类
三诺生物传感股份有限公司 | China | MD |  | 便携式全自动多功能检测仪 | 便携式全自动多功能检测仪 | 第二类
三诺生物传感股份有限公司 | China | IVD |  | 肝功生化测定试剂盘 |  | 第二类
三诺生物传感股份有限公司 | China | IVD |  | 血糖测试条 | 血糖测试条 | 第二类
三诺生物传感股份有限公司 | China | MD |  | 糖化血红蛋白仪 |  | 第二类
三诺生物传感股份有限公司 | China | MD |  | 智能血糖仪 | 智能血糖仪 | 第二类
三诺生物传感股份有限公司 | China | MD |  | 高密度脂蛋白胆固醇检测条（干化学法） |  | 第二类
三诺生物传感股份有限公司 | China | IVD |  | 血脂质控液 |  | 第二类
三诺生物传感股份有限公司 | China | IVD |  | 同型半胱氨酸检测试剂盒（循环酶法） |  | 第二类
三诺生物传感股份有限公司 | China | MD |  | 全自动化学发光免疫分析仪 |  | 第二类
三诺生物传感股份有限公司 | China | IVD |  | 尿酸质控液 |  | 第二类
三诺生物传感股份有限公司 | China | IVD |  | 降钙素原测定试剂盒(荧光免疫层析法) |  | 第二类
三诺生物传感股份有限公司 | China | IVD |  | 抗甲状腺过氧化物酶抗体（Anti-TPO）检测试剂盒（化学发光免疫分析法） | 抗甲状腺过氧化物酶抗体（Anti-TPO）检测试剂盒（化学发光免疫分析法） | 第二类
三诺生物传感股份有限公司 | China | IVD |  | 甲状腺素（T4）检测试剂盒（化学发光免疫分析法） | 甲状腺素（T4）检测试剂盒（化学发光免疫分析法） | 第二类
三诺生物传感股份有限公司 | China | IVD |  | N-末端脑钠肽前体（ NT-proBNP）检测试剂盒（化学发光免疫分析法） |  | 第二类
三诺生物传感股份有限公司 | China | IVD |  | 游离三碘甲状腺原氨酸（FT3）检测试剂盒（化学发光免疫分析法） | 游离三碘甲状腺原氨酸（FT3）检测试剂盒（化学发光免疫分析法） | 第二类
三诺生物传感股份有限公司 | China | IVD |  | C肽/胰岛素检测试剂盒（荧光免疫层析法） |  | 第二类
三诺生物传感股份有限公司 | China | IVD |  | D-二聚体/纤维蛋白（原）降解产物（D-Dimer/FDP）检测试剂盒（胶乳免疫比浊法） |  | 第二类
三诺生物传感股份有限公司 | China | IVD |  | 心肌三项(cTnI/MYO/CKMB)检测试剂盒（胶乳免疫比浊法/速率法） | 心肌三项(cTnI/MYO/CKMB)检测试剂盒（胶乳免疫比浊法/速率法） | 第二类
三诺生物传感股份有限公司 | China | IVD |  | 载脂蛋白A1/载脂蛋白B/肌酸激酶/肌酸激酶MB同工酶检测试剂盒（免疫比浊法/速率法） |  | 第二类
三诺生物传感股份有限公司 | China | IVD |  | 胰岛素检测试剂盒（荧光免疫层析法） |  | 第二类
三诺生物传感股份有限公司 | China | MD |  | 便携式糖化血红蛋白分析仪 | 便携式糖化血红蛋白分析仪 | 第二类
三诺生物传感股份有限公司 | China | IVD |  | 中性粒细胞明胶酶相关脂质运载蛋白(NGAL)检测试剂盒（胶乳免疫比浊法） | 中性粒细胞明胶酶相关脂质运载蛋白（NGAL）检测试剂盒（胶乳免疫比浊法） | 第二类
三诺生物传感股份有限公司 | China | IVD |  | 血糖质控液 |  | 第二类
三诺生物传感股份有限公司 | China | IVD |  | 心肌酶四项联检试剂盒（速率法） | 心肌酶四项联检试剂盒（速率法） | 第二类
三诺生物传感股份有限公司 | China | IVD |  | 全程C反应蛋白检测试剂盒（胶乳免疫比浊法） | 全程C反应蛋白检测试剂盒（胶乳免疫比浊法） | 第二类
三诺生物传感股份有限公司 | China | IVD |  | 谷丙转氨酶/谷草转氨酶/总胆红素/白蛋白检测试剂盒（速率法/终点法） | 谷丙转氨酶/谷草转氨酶/总胆红素/白蛋白检测试剂盒（速率法/终点法） | 第二类
三诺生物传感股份有限公司 | China | IVD |  | β2-微球蛋白/胱抑素C检测试剂盒（胶乳免疫比浊法） | β2-微球蛋白/胱抑素C检测试剂盒（胶乳免疫比浊法） | 第二类
三诺生物传感股份有限公司 | China | IVD |  | 糖化血红蛋白检测试剂盒（酶法） |  | 第二类
三诺生物传感股份有限公司 | China | IVD |  | 尿微量白蛋白/肌酐检测试剂盒（比浊法/酶法） |  | 第二类
三诺生物传感股份有限公司 | China | IVD |  | 心型脂肪酸结合蛋白（H-FABP）检测试剂盒（胶乳免疫比浊法） | 心型脂肪酸结合蛋白(H-FABP)检测试剂盒（胶乳免疫比浊法） | 第二类
三诺生物传感股份有限公司 | China | IVD |  | 脂蛋白相关磷脂酶 A2（Lp-PLA2）检测试剂盒（速率法） | 脂蛋白相关磷脂酶A2(Lp-PLA2)检测试剂盒（速率法） | 第二类
三诺生物传感股份有限公司 | China | IVD |  | 糖化血红蛋白检测试剂盒（硼酸亲和液相层析/色谱法） | 糖化血红蛋白检测试剂盒（硼酸亲和液相层析/色谱法） | 第二类
三诺生物传感股份有限公司 | China | MD |  | 智能血糖仪 | 智能血糖仪 | 第二类
三诺生物传感股份有限公司 | China | MD |  | 全自动化学发光免疫分析仪 |  | 第二类
三诺生物传感股份有限公司 | China | IVD |  | 血脂试条（干化学法） | 血脂试条（干化学法） | 第二类
三诺生物传感股份有限公司 | China | IVD |  | 全程C反应蛋白/血清淀粉样蛋白A检测试剂盒（胶乳免疫比浊法） | 全程C反应蛋白/血清淀粉样蛋白A检测试剂盒（胶乳免疫比浊法） | 第二类
三诺生物传感股份有限公司 | China | IVD |  | 补体C3/C4检测试剂盒（免疫比浊法） |  | 第二类
三诺生物传感股份有限公司 | China | IVD |  | 同型半胱氨酸（HCY）检测试剂盒（循环酶法） | 同型半胱氨酸（HCY）检测试剂盒（循环酶法） | 第二类
三诺生物传感股份有限公司 | China | MD |  | 血糖仪 | 血糖仪 | 第二类
三诺生物传感股份有限公司 | China | IVD |  | 综合Ⅰ生化测定试剂盘 |  | 第二类
三诺生物传感股份有限公司 | China | IVD |  | 肾功生化测定试剂盘 |  | 第二类
三诺生物传感股份有限公司 | China | IVD |  | 电解质(K/Na/Cl/Ca)检测试剂盒(速率法/终点法) | 电解质（K/Na/Cl/Ca）检测试剂盒(速率法/终点法) | 第二类
三诺生物传感股份有限公司 | China | IVD |  | 血糖试条（葡萄糖脱氢酶法） | 血糖试条（葡萄糖脱氢酶法） | 第二类
三诺生物传感股份有限公司 | China | MD |  | 便携式糖化血红蛋白分析仪 | 便携式糖化血红蛋白分析仪 | 第二类
三诺生物传感股份有限公司 | China | MD |  | 血糖仪 | 血糖仪 | 第二类
三诺生物传感股份有限公司 | China | MD |  | 血糖测试仪 |  | 第二类
三诺生物传感股份有限公司 | China | IVD |  | 血糖试条（葡萄糖脱氢酶法） | 血糖试条（葡萄糖脱氢酶法） | 第二类
三诺生物传感股份有限公司 | China | MD |  | 血糖仪 | 血糖仪 | 第二类
三诺生物传感股份有限公司 | China | MD |  | 可调式医用采血笔
三诺生物传感股份有限公司 | China | IVD |  | 胰岛细胞抗体（ICA）检测试剂盒（化学发光免疫分析法） | 胰岛细胞抗体（ICA）检测试剂盒（化学发光免疫分析法） | 第二类
三诺生物传感股份有限公司 | China | MD |  | 便携式全自动生化分析仪 | 便携式全自动生化分析仪 | 第二类
三诺生物传感股份有限公司 | China | IVD |  | D-二聚体（D-Dimer）检测试剂盒（胶乳免疫比浊法） | D-二聚体（D-Dimer）检测试剂盒（胶乳免疫比浊法） | 第二类
三诺生物传感股份有限公司 | China | MD |  | 血糖尿酸测试仪 | 血糖尿酸测试仪 | 第二类
三诺生物传感股份有限公司 | China | IVD |  | 酪氨酸磷酸酶（IA-2）抗体检测试剂盒（化学发光免疫分析法） | 酪氨酸磷酸酶（IA-2）抗体检测试剂盒（化学发光免疫分析法） | 第二类
三诺生物传感股份有限公司 | China | IVD |  | 糖化血红蛋白检测试剂盒（液相硼酸亲和层析法） | 糖化血红蛋白检测试剂盒（液相硼酸亲和层析法） | 第二类
三诺生物传感股份有限公司 | China | IVD |  | 三碘甲状腺原氨酸（T3）检测试剂盒（化学发光免疫分析法） | 三碘甲状腺原氨酸（T3）检测试剂盒（化学发光免疫分析法） | 第二类
三诺生物传感股份有限公司 | China | IVD |  | C肽（C-P）检测试剂盒（化学发光免疫分析法） | C肽（C-P）检测试剂盒（化学发光免疫分析法） | 第二类
三诺生物传感股份有限公司 | China | IVD |  | 血糖试条（葡萄糖脱氢酶法） | 血糖试条（葡萄糖脱氢酶法） | 第二类
三诺生物传感股份有限公司 | China | IVD |  | 甲状腺球蛋白抗体(TGAb)检测试剂盒（化学发光免疫分析法） | 甲状腺球蛋白抗体（TGAb）检测试剂盒（化学发光免疫分析法） | 第二类
三诺生物传感股份有限公司 | China | IVD |  | 胰岛素自身抗体（IAA）检测试剂盒（化学发光免疫分析法） | 胰岛素自身抗体（IAA）检测试剂盒（化学发光免疫分析法） | 第二类
三诺生物传感股份有限公司 | China | IVD |  | 肌酸激酶同工酶（CKMB）检测试剂盒（化学发光免疫分析法） |  | 第二类
三诺生物传感股份有限公司 | China | IVD |  | 肌钙蛋白I/肌酸激酶同工酶/肌红蛋白测定试剂盒（荧光免疫层析法） |  | 第二类
三诺生物传感股份有限公司 | China | IVD |  | D-二聚体（D-Dimer）检测试剂盒（化学发光免疫分析法） |  | 第二类
三诺生物传感股份有限公司 | China | IVD |  | 超敏肌钙蛋白I（hs-cTnI）检测试剂盒（化学发光免疫分析法） |  | 第二类
三诺生物传感股份有限公司 | China | IVD |  | 胱抑素C检测试剂盒（免疫层析法） |  | 第二类
三诺生物传感股份有限公司 | China | IVD |  | 血酮质控液 |  | 第二类
三诺生物传感股份有限公司 | China | IVD |  | 锌转运蛋白8（ZnT8）抗体检测试剂盒（化学发光免疫分析法） | 锌转运蛋白8（ZnT8）抗体检测试剂盒（化学发光免疫分析法） | 第二类
三诺生物传感股份有限公司 | China | IVD |  | 肌红蛋白（MYO）检测试剂盒（化学发光免疫分析法） |  | 第二类
三诺生物传感股份有限公司 | China | MD |  | 智能血糖仪 | 智能血糖仪 | 第二类
三诺生物传感股份有限公司 | China | MD |  | 荧光免疫分析仪 | 荧光免疫分析仪 | 第二类
三诺生物传感股份有限公司 | China | IVD |  | 全自动免疫检验系统用底物液 | 全自动免疫检验系统用底物液
圣湘生物科技股份有限公司 | China | IVD |  | 肌红蛋白测定试剂盒（胶乳增强免疫比浊法） | 肌红蛋白测定试剂盒（胶乳增强免疫比浊法） | 第二类
圣湘生物科技股份有限公司 | China | IVD |  | 新型冠状病毒2019-nCoV、甲型流感病毒、乙型流感病毒核酸检测试剂盒（荧光PCR法） | 新型冠状病毒2019-nCoV、甲型流感病毒、乙型流感病毒核酸检测试剂盒（荧光PCR法） | 第三类
圣湘生物科技股份有限公司 | China | MD |  | BRCA基因遗传突变检测分析软件 |  | 第二类
圣湘生物科技股份有限公司 | China | IVD |  | 总胆固醇测定试剂盒（CHOD-PAP法） | 总胆固醇测定试剂盒（CHOD-PAP法) | 第二类
圣湘生物科技股份有限公司 | China | IVD |  | 总胆红素测定试剂盒（钒酸盐氧化法） | 总胆红素测定试剂盒(钒酸盐氧化法) | 第二类
圣湘生物科技股份有限公司 | China | IVD |  | α-淀粉酶测定试剂盒（EPS-G7法） | α-淀粉酶测定试剂盒(EPS-G7法) | 第二类
圣湘生物科技股份有限公司 | China | IVD |  | 免疫球蛋白A测定试剂盒（免疫比浊法） | 免疫球蛋白A测定试剂盒(免疫比浊法） | 第二类
圣湘生物科技股份有限公司 | China | IVD |  | 脂蛋白α测定试剂盒（胶乳增强免疫比浊法） | 脂蛋白α测定试剂盒（胶乳增强免疫比浊法） | 第二类
圣湘生物科技股份有限公司 | China | IVD |  | 碱性磷酸酶测定试剂盒（速率法） | 碱性磷酸酶测定试剂盒(速率法) | 第二类
圣湘生物科技股份有限公司 | China | IVD |  | 新型冠状病毒（2019-nCoV）抗原检测试剂盒（胶体金法） | 新型冠状病毒(2019-nCoV)抗原检测试剂盒(胶体金法) | 第三类
圣湘生物科技股份有限公司 | China | MD |  | 全自动核酸提取仪 | 全自动核酸提取仪
圣湘生物科技股份有限公司 | China | IVD |  | 样本释放剂 | 样本释放剂
圣湘生物科技股份有限公司 | China | IVD |  | 15种高危型人乳头状瘤病毒核酸检测试剂盒（PCR-荧光探针法） | 15种高危型人乳头状瘤病毒核酸检测试剂盒(PCR-荧光探针法) | 第三类
圣湘生物科技股份有限公司 | China | MD |  | 胎儿染色体非整倍体分析软件 |  | 第二类
圣湘生物科技股份有限公司 | China | IVD |  | 沙眼衣原体/解脲脲原体/淋球菌核酸检测试剂盒(PCR-荧光探针法) | 沙眼衣原体/解脲脲原体/淋球菌核酸检测试剂盒(PCR-荧光探针法) | 第三类
圣湘生物科技股份有限公司 | China | IVD |  | 乙型肝炎病毒基因分型检测试剂盒(PCR-荧光探针法) | 乙型肝炎病毒基因分型检测试剂盒（PCR-荧光探针法） | 第三类
圣湘生物科技股份有限公司 | China | IVD |  | 天冬氨酸氨基转移酶测定试剂盒（速率法） | 天冬氨酸氨基转移酶测定试剂盒(速率法) | 第二类
圣湘生物科技股份有限公司 | China | IVD |  | 免疫球蛋白G测定试剂盒（免疫比浊法） | 免疫球蛋白G测定试剂盒(免疫比浊法） | 第二类
圣湘生物科技股份有限公司 | China | IVD |  | γ-谷氨酰基转移酶测定试剂盒（速率法） | γ-谷氨酰基转移酶测定试剂盒(速率法) | 第二类
圣湘生物科技股份有限公司 | China | IVD |  | 镁测定试剂盒（钙镁试剂法） | 镁测定试剂盒(钙镁试剂法) | 第二类
圣湘生物科技股份有限公司 | China | IVD |  | 高密度脂蛋白胆固醇测定试剂盒（直接测定法） | 高密度脂蛋白胆固醇测定试剂盒（直接测定法） | 第二类
圣湘生物科技股份有限公司 | China | IVD |  | β2微球蛋白测定试剂盒（胶乳增强免疫比浊法） | β2微球蛋白测定试剂盒（胶乳增强免疫比浊法） | 第二类
圣湘生物科技股份有限公司 | China | IVD |  | 直接胆红素测定试剂盒（钒酸盐氧化法） | 直接胆红素测定试剂盒(钒酸盐氧化法) | 第二类
圣湘生物科技股份有限公司 | China | IVD |  | 乳酸脱氢酶测定试剂盒（乳酸底物法） | 乳酸脱氢酶测定试剂盒(乳酸底物法) | 第二类
圣湘生物科技股份有限公司 | China | IVD |  | 肌酸激酶同工酶测定试剂盒（免疫抑制法） | 肌酸激酶同工酶测定试剂盒(免疫抑制法) | 第二类
圣湘生物科技股份有限公司 | China | IVD |  | 柯萨奇病毒A16型核酸检测试剂盒（PCR-荧光探针法） | 柯萨奇病毒A16型核酸检测试剂盒(PCR-荧光探针法) | 第三类
圣湘生物科技股份有限公司 | China | IVD |  | 腺病毒核酸检测试剂盒(PCR-荧光探针法) | 腺病毒核酸检测试剂盒（PCR-荧光探针法） | 第三类
圣湘生物科技股份有限公司 | China | IVD |  | 人巨细胞病毒核酸检测试剂盒（PCR-荧光探针法） | 人巨细胞病毒核酸检测试剂盒(PCR-荧光探针法) | 第三类
圣湘生物科技股份有限公司 | China | IVD |  | 人乳头瘤病毒（16，18型）核酸检测试剂盒（PCR-荧光探针法） | 人乳头瘤病毒(16，18型)核酸检测试剂盒 (PCR-荧光探针法) | 第三类
圣湘生物科技股份有限公司 | China | IVD |  | 肠道病毒通用型核酸检测试剂盒（PCR-荧光探针法） | 肠道病毒通用型核酸检测试剂盒(PCR-荧光探针法) | 第三类
圣湘生物科技股份有限公司 | China | IVD |  | 二氧化碳测定试剂盒（PEP-C法） | 二氧化碳测定试剂盒（PEP-C法） | 第二类
圣湘生物科技股份有限公司 | China | IVD |  | 葡萄糖测定试剂盒（己糖激酶法） | 葡萄糖测定试剂盒（己糖激酶法） | 第二类
圣湘生物科技股份有限公司 | China | IVD |  | D-二聚体测定试剂盒（胶乳增强免疫比浊法） | D-二聚体测定试剂盒（胶乳增强免疫比浊法） | 第二类
圣湘生物科技股份有限公司 | China | IVD |  | 胰淀粉酶测定试剂盒（EPS-G7法） | 胰淀粉酶测定试剂盒(EPS-G7法) | 第二类
圣湘生物科技股份有限公司 | China | IVD |  | 5’-核糖核苷酸水解酶测定试剂盒(酶速率法) | 5'-核糖核苷酸水解酶测定试剂盒(酶速率法) | 第二类
圣湘生物科技股份有限公司 | China | IVD |  | 转铁蛋白测定试剂盒（免疫比浊法） | 转铁蛋白测定试剂盒(免疫比浊法） | 第二类
圣湘生物科技股份有限公司 | China | IVD |  | 丙氨酸氨基转移酶测定试剂盒（速率法） | 丙氨酸氨基转移酶测定试剂盒(速率法) | 第二类
圣湘生物科技股份有限公司 | China | IVD |  | 胆碱酯酶测定试剂盒（丁酰胆碱底物法） | 胆碱酯酶测定试剂盒(丁酰胆碱底物法) | 第二类
圣湘生物科技股份有限公司 | China | IVD |  | 糖化白蛋白测定试剂盒（酶法） | 糖化白蛋白测定试剂盒(酶法） | 第二类
圣湘生物科技股份有限公司 | China | IVD |  | 唾液酸测定试剂盒（酶法） | 唾液酸测定试剂盒(酶法) | 第二类
圣湘生物科技股份有限公司 | China | IVD |  | 单纯疱疹病毒2型核酸检测试剂盒（PCR-荧光探针法） | 单纯疱疹病毒2型核酸检测试剂盒(PCR-荧光探针法) | 第三类
圣湘生物科技股份有限公司 | China | IVD |  | 解脲脲原体核酸检测试剂盒（PCR-荧光探针法） | 解脲脲原体核酸检测试剂盒(PCR-荧光探针法) | 第三类
圣湘生物科技股份有限公司 | China | IVD |  | 新型冠状病毒2019-nCoV核酸检测试剂盒(荧光PCR法) | 新型冠状病毒2019-nCoV核酸检测试剂盒（荧光PCR法） | 第三类
圣湘生物科技股份有限公司 | China | IVD |  | 核酸提取或纯化试剂
圣湘生物科技股份有限公司 | China | IVD |  | 核酸提取或纯化试剂
圣湘生物科技股份有限公司 | China | IVD |  | 一次性使用尿液采集器
圣湘生物科技股份有限公司 | China | IVD |  | 人乳头瘤病毒核酸分型检测试剂盒（PCR-荧光探针法） | 人乳头瘤病毒核酸分型检测试剂盒（PCR-荧光探针法） | 第三类
圣湘生物科技股份有限公司 | China | IVD |  | 测序反应通用试剂盒（可逆末端终止测序法）
圣湘生物科技股份有限公司 | China | MD |  | 一次性病毒采样管
圣湘生物科技股份有限公司 | China | IVD |  | 补体C3测定试剂盒（免疫比浊法） | 补体C3测定试剂盒(免疫比浊法） | 第二类
圣湘生物科技股份有限公司 | China | IVD |  | 亮氨酸氨基肽酶测定试剂盒（酶法） | 亮氨酸氨基肽酶测定试剂盒(酶法) | 第二类
圣湘生物科技股份有限公司 | China | IVD |  | 胱抑素C测定试剂盒（胶乳增强免疫比浊法） | 胱抑素C测定试剂盒（胶乳增强免疫比浊法） | 第二类
圣湘生物科技股份有限公司 | China | IVD |  | 视黄醇结合蛋白测定试剂盒（免疫比浊法） | 视黄醇结合蛋白测定试剂盒（免疫比浊法） | 第二类
圣湘生物科技股份有限公司 | China | IVD |  | 尿素测定试剂盒（脲酶UV法） | 尿素测定试剂盒（脲酶UV法） | 第二类
圣湘生物科技股份有限公司 | China | IVD |  | 前白蛋白测定试剂盒（免疫比浊法） | 前白蛋白测定试剂盒(免疫比浊法） | 第二类
圣湘生物科技股份有限公司 | China | IVD |  | 丙型肝炎病毒核酸检测试剂盒(PCR-荧光探针法) | 丙型肝炎病毒核酸检测试剂盒(PCR-荧光探针法) | 第三类
圣湘生物科技股份有限公司 | China | MD |  | 肿瘤和遗传病基因解读知识库软件 |  | 第二类
圣湘生物科技股份有限公司 | China | MD |  | 核酸检测分析仪 | 核酸检测分析仪 | 第三类
圣湘生物科技股份有限公司 | China | IVD |  | 人类免疫缺陷病毒1型核酸测定试剂盒(PCR-荧光探针法) | 人类免疫缺陷病毒1型核酸测定试剂盒(PCR-荧光探针法) | 第三类
圣湘生物科技股份有限公司 | China | IVD |  | 百日咳杆菌核酸检测试剂盒（PCR-荧光探针法） | 百日咳杆菌核酸检测试剂盒(PCR-荧光探针法) | 第三类
圣湘生物科技股份有限公司 | China | IVD |  | 肠道病毒71型核酸检测试剂盒（PCR-荧光探针法） | 肠道病毒71型核酸检测试剂盒(PCR-荧光探针法) | 第三类
圣湘生物科技股份有限公司 | China | IVD |  | 载脂蛋白B测定试剂盒（免疫比浊法） | 载脂蛋白B测定试剂盒（免疫比浊法） | 第二类
圣湘生物科技股份有限公司 | China | IVD |  | 甘油三酯测定试剂盒（GPO-PAP法） | 甘油三酯测定试剂盒（GPO-PAP法） | 第二类
圣湘生物科技股份有限公司 | China | IVD |  | 腺苷脱氨酶测定试剂盒（酶法） | 腺苷脱氨酶测定试剂盒(酶法) | 第二类
圣湘生物科技股份有限公司 | China | IVD |  | 超敏C反应蛋白测定试剂盒（免疫比浊法） | 超敏C反应蛋白测定试剂盒（免疫比浊法） | 第二类
圣湘生物科技股份有限公司 | China | IVD |  | 抗链球菌溶血素O测定试剂盒（胶乳增强免疫比浊法） | 抗链球菌溶血素O测定试剂盒（胶乳增强免疫比浊法） | 第二类
圣湘生物科技股份有限公司 | China | IVD |  | 补体C4测定试剂盒（免疫比浊法） | 补体C4测定试剂盒(免疫比浊法） | 第二类
圣湘生物科技股份有限公司 | China | IVD |  | 糖化血红蛋白测定试剂盒（酶法） | 糖化血红蛋白测定试剂盒(酶法） | 第二类
圣湘生物科技股份有限公司 | China | IVD |  | 载脂蛋白A1测定试剂盒（免疫比浊法） | 载脂蛋白A1测定试剂盒（免疫比浊法） | 第二类
圣湘生物科技股份有限公司 | China | IVD |  | 总胆汁酸测定试剂盒（循环酶法） | 总胆汁酸测定试剂盒（循环酶法） | 第二类
圣湘生物科技股份有限公司 | China | IVD |  | 低密度脂蛋白胆固醇测定试剂盒（直接测定法） | 低密度脂蛋白胆固醇测定试剂盒（直接测定法） | 第二类
圣湘生物科技股份有限公司 | China | IVD |  | 肌酸激酶测定试剂盒（磷酸肌酸底物法） | 肌酸激酶测定试剂盒(磷酸肌酸底物法) | 第二类
圣湘生物科技股份有限公司 | China | IVD |  | α-羟丁酸脱氢酶测定试剂盒（酮丁酸底物法） | α-羟丁酸脱氢酶测定试剂盒(酮丁酸底物法) | 第二类
圣湘生物科技股份有限公司 | China | IVD |  | 铁测定试剂盒（亚铁嗪法） | 铁测定试剂盒(亚铁嗪法) | 第二类
圣湘生物科技股份有限公司 | China | MD |  | 荧光PCR检测数据处理软件 | 荧光PCR检测智能报告软件 | 第二类
圣湘生物科技股份有限公司 | China | MD |  | 全自动核酸检测反应体系构建系统 | 全自动核酸检测反应体系构建系统 | 第二类
圣湘生物科技股份有限公司 | China | MD |  | 核酸快速扩增仪 | 核酸快速扩增仪 | 第二类
圣湘生物科技股份有限公司 | China | IVD |  | 肌钙蛋白I测定试剂盒（胶乳增强免疫比浊法） | 肌钙蛋白I测定试剂盒（胶乳增强免疫比浊法） | 第二类
圣湘生物科技股份有限公司 | China | IVD |  | 核酸提取或纯化试剂
圣湘生物科技股份有限公司 | China | IVD |  | 核酸提取或纯化试剂
圣湘生物科技股份有限公司 | China | IVD |  | 沙眼衣原体核酸检测试剂盒（PCR-荧光探针法） | 沙眼衣原体核酸检测试剂盒(PCR-荧光探针法) | 第三类
圣湘生物科技股份有限公司 | China | MD |  | NGS基因检测信息分析软件 |  | 第二类
圣湘生物科技股份有限公司 | China | IVD |  | 高危型人乳头瘤病毒核酸（分型）检测试剂盒（PCR-荧光探针法） | 高危型人乳头瘤病毒核酸（分型）检测试剂盒(PCR-荧光探针法) | 第三类
圣湘生物科技股份有限公司 | China | IVD |  | 乙型肝炎病毒YMDD基因突变检测试剂盒（PCR-荧光探针法） | 乙型肝炎病毒YMDD基因突变检测试剂盒(PCR-荧光探针法) | 第三类
圣湘生物科技股份有限公司 | China | IVD |  | 人乳头瘤病毒（6，11型）核酸检测试剂盒（PCR-荧光探针法） | 人乳头瘤病毒(6，11型)核酸检测试剂盒 (PCR-荧光探针法) | 第三类
圣湘生物科技股份有限公司 | China | IVD |  | 乙型肝炎病毒核酸定量检测试剂盒（PCR-荧光探针法） | 乙型肝炎病毒核酸定量检测试剂盒(PCR-荧光探针法 ) | 第三类
圣湘生物科技股份有限公司 | China | IVD |  | EB病毒核酸检测试剂盒（PCR-荧光探针法） | EB病毒核酸检测试剂盒(PCR-荧光探针法) | 第三类
圣湘生物科技股份有限公司 | China | IVD |  | 肺炎支原体核酸检测试剂盒（PCR-荧光探针法） | 肺炎支原体核酸检测试剂盒(PCR-荧光探针法) | 第三类
圣湘生物科技股份有限公司 | China | IVD |  | 人乳头瘤病毒核酸检测试剂盒（PCR-荧光探针法） | 人乳头瘤病毒核酸检测试剂盒 (PCR-荧光探针法) | 第三类
圣湘生物科技股份有限公司 | China | MD |  | 便携式全自动核酸提取及扩增仪 | 便携式全自动核酸提取及扩增仪 | 第二类
圣湘生物科技股份有限公司 | China | IVD |  | α-地中海贫血基因检测试剂盒（gap-PCR法） | α-地中海贫血基因检测试剂盒(gap-PCR法) | 第三类
圣湘生物科技股份有限公司 | China | IVD |  | 结核分枝杆菌核酸检测试剂盒（PCR-荧光探针法） | 结核分枝杆菌核酸检测试剂盒(PCR-荧光探针法) | 第三类
圣湘生物科技股份有限公司 | China | IVD |  | 免疫球蛋白M测定试剂盒（免疫比浊法） | 免疫球蛋白M测定试剂盒(免疫比浊法） | 第二类
圣湘生物科技股份有限公司 | China | IVD |  | 总蛋白测定试剂盒（双缩脲法） | 总蛋白测定试剂盒(双缩脲法) | 第二类
圣湘生物科技股份有限公司 | China | IVD |  | 尿酸测定试剂盒（酶偶联法） | 尿酸测定试剂盒(酶偶联法) | 第二类
圣湘生物科技股份有限公司 | China | IVD |  | 缺血修饰白蛋白测定试剂盒（白蛋白-钴结合试验法） | 缺血修饰白蛋白测定试剂盒（白蛋白-钴结合试验法） | 第二类
圣湘生物科技股份有限公司 | China | IVD |  | 肌酐测定试剂盒（氧化酶法） | 肌酐测定试剂盒（氧化酶法） | 第二类
圣湘生物科技股份有限公司 | China | IVD |  | 同型半胱氨酸测定试剂盒（循环酶法） | 同型半胱氨酸测定试剂盒（循环酶法） | 第二类
圣湘生物科技股份有限公司 | China | IVD |  | 无机磷测定试剂盒（紫外法） | 无机磷测定试剂盒(紫外法) | 第二类
圣湘生物科技股份有限公司 | China | IVD |  | 淋球菌核酸检测试剂盒（PCR-荧光探针法） | 淋球菌核酸检测试剂盒(PCR-荧光探针法) | 第三类
圣湘生物科技股份有限公司 | China | IVD |  | 乙型肝炎病毒核酸测定试剂盒(PCR-荧光探针法) | 乙型肝炎病毒核酸测定试剂盒(PCR-荧光探针法) | 第三类
圣湘生物科技股份有限公司 | China | IVD |  | 肠道病毒通用型/柯萨奇病毒A16型/肠道病毒71型核酸检测试剂盒(PCR-荧光探针法) | 肠道病毒通用型/柯萨奇病毒A16型/肠道病毒71型核酸检测试剂盒（PCR-荧光探针法） | 第三类
圣湘生物科技股份有限公司 | China | IVD |  | 乙型肝炎病毒核酸检测试剂盒(PCR-荧光法) | 乙型肝炎病毒核酸检测试剂盒（PCR-荧光法） | 第三类
圣湘生物科技股份有限公司 | China | IVD |  | 天门冬氨酸氨基转移酶线粒体同工酶测定试剂盒（免疫抑制法） | 天门冬氨酸氨基转移酶线粒体同工酶测定试剂盒（免疫抑制法） | 第二类
圣湘生物科技股份有限公司 | China | IVD |  | 六项呼吸道病原体核酸检测试剂盒(PCR-荧光探针法) | 六项呼吸道病原体核酸检测试剂盒（PCR-荧光探针法） | 第三类
圣湘生物科技股份有限公司 | China | IVD |  | 丙型肝炎病毒基因分型检测试剂盒（PCR-荧光探针法） | 丙型肝炎病毒基因分型检测试剂盒（PCR-荧光探针法） | 第三类
圣湘生物科技股份有限公司 | China | IVD |  | 丙型肝炎病毒核酸检测试剂盒(PCR-荧光法) | 丙型肝炎病毒核酸检测试剂盒（PCR-荧光法） | 第三类
圣湘生物科技股份有限公司 | China | IVD |  | 甲型流感病毒通用型核酸检测试剂盒（PCR-荧光探针法） | 甲型流感病毒通用型核酸检测试剂盒(PCR-荧光探针法) | 第三类
圣湘生物科技股份有限公司 | China | MD |  | 病原微生物宏基因组分析软件 |  | 第二类
圣湘生物科技股份有限公司 | China | IVD |  | 白蛋白测定试剂盒（溴甲酚绿法） | 白蛋白测定试剂盒(溴甲酚绿法) | 第二类
圣湘生物科技股份有限公司 | China | MD |  | 生物芯片扫描仪 |  | 第二类
圣湘生物科技股份有限公司 | China | IVD |  | 载脂蛋白E测定试剂盒（免疫比浊法） | 载脂蛋白E测定试剂盒（免疫比浊法） | 第二类
圣湘生物科技股份有限公司 | China | MD |  | 全自动核酸提取扩增仪 |  | 第二类
圣湘生物科技股份有限公司 | China | IVD |  | 六项呼吸道病原菌核酸检测试剂盒(多重荧光PCR法) | 六项呼吸道病原菌核酸检测试剂盒（多重荧光PCR法） | 第三类
圣湘生物科技股份有限公司 | China | IVD |  | 类风湿因子测定试剂盒（胶乳增强免疫比浊法） | 类风湿因子测定试剂盒（胶乳增强免疫比浊法） | 第二类
圣湘生物科技股份有限公司 | China | IVD |  | 乳酸测定试剂盒（乳酸氧化酶法） | 乳酸测定试剂盒(乳酸氧化酶法) | 第二类
圣湘生物科技股份有限公司 | China | IVD |  | 葡萄糖测定试剂盒（氧化酶法） | 葡萄糖测定试剂盒(氧化酶法） | 第二类
圣湘生物科技股份有限公司 | China | IVD |  | 铁蛋白测定试剂盒（胶乳增强免疫比浊法） | 铁蛋白测定试剂盒（胶乳增强免疫比浊法） | 第二类
圣湘生物科技股份有限公司 | China | IVD |  | 钙测定试剂盒（邻甲酚酞络合酮法） | 钙测定试剂盒(邻甲酚酞络合酮法) | 第二类
圣湘生物科技股份有限公司 | China | IVD |  | 细胞保存液 | 细胞保存液
圣湘生物科技股份有限公司 | China | MD |  | 分杯处理系统
圣湘生物科技股份有限公司 | China | MD |  | 一次性使用采样器
圣湘生物科技股份有限公司 | China | IVD |  | 核酸提取或纯化试剂 | 核酸提取或纯化试剂
圣湘生物科技股份有限公司 | China | MD |  | 核酸提取仪 | 核酸提取仪
圣湘生物科技股份有限公司 | China | IVD |  | 样本稀释液
北京九强生物技术股份有限公司 | China | IVD |  | 磷脂测定试剂盒（胆碱氧化酶法） | 磷脂测定试剂盒（胆碱氧化酶法） | 第二类
北京九强生物技术股份有限公司 | China | IVD |  | 髓过氧化物酶测定试剂盒（胶乳免疫比浊法） | 髓过氧化物酶测定试剂盒(胶乳免疫比浊法) | 第二类
北京九强生物技术股份有限公司 | China | IVD |  | 髓过氧化物酶测定试剂盒（过氧化物酶法） |  | 第二类
北京九强生物技术股份有限公司 | China | IVD |  | 总蛋白测定试剂盒（双缩脲法） | 总蛋白测定试剂盒（双缩脲法） | 第二类
北京九强生物技术股份有限公司 | China | IVD |  | 25-羟基维生素D测定试剂盒（胶乳免疫比浊法） | 25-羟基维生素D测定试剂盒（胶乳免疫比浊法） | 第二类
北京九强生物技术股份有限公司 | China | IVD |  | 肌红蛋白测定试剂盒（胶乳免疫比浊法） |  | 第二类
北京九强生物技术股份有限公司 | China | IVD |  | 甘油三酯测定试剂盒（GPO-PAP法） |  | 第二类
北京九强生物技术股份有限公司 | China | IVD |  | 纤维蛋白（原）降解产物测定试剂盒（胶乳免疫比浊法） | 纤维蛋白（原）降解产物测定试剂盒（胶乳免疫比浊法） | 第二类
北京九强生物技术股份有限公司 | China | IVD |  | 鳞状上皮细胞癌抗原测定试剂盒（胶乳免疫比浊法） |  | 第二类
北京九强生物技术股份有限公司 | China | IVD |  | 脑脊液/尿液总蛋白测定试剂盒（焦酚红法） |  | 第二类
北京九强生物技术股份有限公司 | China | IVD |  | 钠测定试剂盒(半乳糖苷酶法) | 钠测定试剂盒(半乳糖苷酶法) | 第二类
北京九强生物技术股份有限公司 | China | IVD |  | 低密度脂蛋白胆固醇测定试剂盒（直接法-表面活性剂清除法） | 低密度脂蛋白胆固醇测定试剂盒(直接法-表面活性剂清除法) | 第二类
北京九强生物技术股份有限公司 | China | IVD |  | 试剂卡孵育器
北京九强生物技术股份有限公司 | China | IVD |  | 游离脂肪酸测定试剂盒（ACS-ACOD法） |  | 第二类
北京九强生物技术股份有限公司 | China | IVD |  | 丙酮酸测定试剂盒（乳酸脱氢酶法） | 丙酮酸测定试剂盒(乳酸脱氢酶法) | 第二类
北京九强生物技术股份有限公司 | China | IVD |  | 胆碱酯酶测定试剂盒（丁酰硫代胆碱底物法） |  | 第二类
北京九强生物技术股份有限公司 | China | IVD |  | 单胺氧化酶检测试剂盒(酶循环法) |  | 第二类
北京九强生物技术股份有限公司 | China | IVD |  | 载脂蛋白CⅡ测定试剂盒（免疫比浊法） |  | 第二类
北京九强生物技术股份有限公司 | China | IVD |  | 脂蛋白（a）测定试剂盒（胶乳免疫比浊法） | 脂蛋白（a）测定试剂盒（胶乳免疫比浊法） | 第二类
北京九强生物技术股份有限公司 | China | IVD |  | 同型半胱氨酸测定试剂盒（酶循环法） | 同型半胱氨酸测定试剂盒（酶循环法） | 第二类
北京九强生物技术股份有限公司 | China | IVD |  | 免疫球蛋白E测定试剂盒（胶乳免疫比浊法） | 免疫球蛋白E测定试剂盒(胶乳免疫比浊法) | 第二类
北京九强生物技术股份有限公司 | China | IVD |  | 血清淀粉样蛋白A测定试剂盒（胶乳免疫比浊法） |  | 第二类
北京九强生物技术股份有限公司 | China | IVD |  | 载脂蛋白A2测定试剂盒（免疫比浊法） |  | 第二类
北京九强生物技术股份有限公司 | China | IVD |  | 乙醇测定试剂盒（乙醇脱氢酶法） |  | 第二类
北京九强生物技术股份有限公司 | China | IVD |  | D－二聚体测定试剂盒（胶乳免疫比浊法） |  | 第二类
北京九强生物技术股份有限公司 | China | IVD |  | 1,5-脱水-D-山梨醇测定试剂盒（吡喃糖氧化酶法） |  | 第二类
北京九强生物技术股份有限公司 | China | IVD |  | 脂蛋白相关磷脂酶A2测定试剂盒（Lp-PLA2酶法） | 脂蛋白相关磷脂酶A2测定试剂盒(Lp-PLA2酶法) | 第二类
北京九强生物技术股份有限公司 | China | IVD |  | N-乙酰-β-D-氨基葡萄糖苷酶测定试剂盒(MNP-G1CNAc底物法) |  | 第二类
北京九强生物技术股份有限公司 | China | IVD |  | 游离脂肪酸测定试剂盒（ACS-ACOD法） | 游离脂肪酸测定试剂盒(ACS-ACOD法) | 第二类
北京九强生物技术股份有限公司 | China | IVD |  | 糖类抗原125测定试剂盒（胶乳免疫比浊法） | 糖类抗原125测定试剂盒（胶乳免疫比浊法） | 第二类
北京九强生物技术股份有限公司 | China | IVD |  | 凝血四项质控品 |  | 第二类
北京九强生物技术股份有限公司 | China | IVD |  | 结合珠蛋白测定试剂盒（免疫比浊法） | 结合珠蛋白测定试剂盒(免疫比浊法) | 第二类
北京九强生物技术股份有限公司 | China | IVD |  | 前列腺特异性抗原质控品 | 前列腺特异性抗原质控品 | 第三类
北京九强生物技术股份有限公司 | China | IVD |  | ABO正反定型及RhD血型检测卡（微柱凝胶法） | ABO正反定型及RhD血型检测卡（微柱凝胶法） | 第三类
北京九强生物技术股份有限公司 | China | IVD |  | 氯测定试剂盒（α-淀粉酶法） | 氯测定试剂盒（α-淀粉酶法） | 第二类
北京九强生物技术股份有限公司 | China | IVD |  | 氨测定试剂盒（谷氨酸脱氢酶法） | 氨测定试剂盒（谷氨酸脱氢酶法） | 第二类
北京九强生物技术股份有限公司 | China | IVD |  | 血清淀粉样蛋白A测定试剂盒（胶乳免疫比浊法） | 血清淀粉样蛋白A测定试剂盒（胶乳免疫比浊法） | 第二类
北京九强生物技术股份有限公司 | China | IVD |  | 轻链κ测定试剂盒（免疫比浊法） | 轻链κ测定试剂盒(免疫比浊法) | 第二类
北京九强生物技术股份有限公司 | China | IVD |  | 载脂蛋白A1测定试剂盒（免疫比浊法） | 载脂蛋白A1测定试剂盒（免疫比浊法） | 第二类
北京九强生物技术股份有限公司 | China | IVD |  | 甘油三酯测定试剂盒（GPO-PAP法） | 甘油三酯测定试剂盒（GPO-PAP法） | 第二类
北京九强生物技术股份有限公司 | China | IVD |  | 补体C3测定试剂盒 (免疫比浊法) | 补体C3测定试剂盒（免疫比浊法） | 第二类
北京九强生物技术股份有限公司 | China | IVD |  | 谷氨酸脱氢酶测定试剂盒（α-酮戊二酸底物法） | 谷氨酸脱氢酶测定试剂盒（α-酮戊二酸底物法） | 第二类
北京九强生物技术股份有限公司 | China | IVD |  | 丙戊酸测定试剂盒（均相酶免疫法） | 丙戊酸测定试剂盒（均相酶免疫法） | 第二类
北京九强生物技术股份有限公司 | China | IVD |  | 心肌肌钙蛋白I/肌红蛋白/肌酸激酶同工酶联合检测卡（胶体金免疫层析法） | 心肌肌钙蛋白I/肌红蛋白/肌酸激酶同工酶联合检测卡(胶体金免疫层析法) | 第二类
北京九强生物技术股份有限公司 | China | IVD |  | 缺血修饰白蛋白测定试剂盒（白蛋白-钴结合法） | 缺血修饰白蛋白测定试剂盒（白蛋白-钴结合法） | 第二类
北京九强生物技术股份有限公司 | China | IVD |  | 转铁蛋白测定试剂盒（免疫比浊法） | 转铁蛋白测定试剂盒(免疫比浊法) | 第二类
北京九强生物技术股份有限公司 | China | IVD |  | α-L-岩藻糖苷酶测定试剂盒（CNPF底物法） | α-L-岩藻糖苷酶测定试剂盒(CNPF底物法) | 第三类
北京九强生物技术股份有限公司 | China | IVD |  | 肌酐测定试剂盒（肌氨酸氧化酶法） |  | 第二类
北京九强生物技术股份有限公司 | China | IVD |  | α1-抗胰蛋白酶测定试剂盒（免疫比浊法） | α1-抗胰蛋白酶测定试剂盒（免疫比浊法） | 第二类
北京九强生物技术股份有限公司 | China | IVD |  | 无机磷测定试剂盒（磷钼酸盐法） | 无机磷测定试剂盒（磷钼酸盐法） | 第二类
北京九强生物技术股份有限公司 | China | IVD |  | L-乳酸盐测定试剂盒（乳酸氧化酶法） |  | 第二类
北京九强生物技术股份有限公司 | China | IVD |  | 纤维蛋白（原）降解产物测定试剂盒（胶乳免疫比浊法） | 纤维蛋白（原）降解产物测定试剂盒（胶乳免疫比浊法） | 第二类
北京九强生物技术股份有限公司 | China | IVD |  | 葡萄糖测定试剂盒（己糖激酶法） | 葡萄糖测定试剂盒（己糖激酶法） | 第二类
北京九强生物技术股份有限公司 | China | IVD |  | 清洗液
北京九强生物技术股份有限公司 | China | IVD |  | 游离脂肪酸测定试剂盒（ACS-ACOD法） | 游离脂肪酸测定试剂盒（ACS-ACOD法） | 第二类
北京九强生物技术股份有限公司 | China | IVD |  | 载脂蛋白A2测定试剂盒（免疫比浊法） | 载脂蛋白A2测定试剂盒(免疫比浊法) | 第二类
北京九强生物技术股份有限公司 | China | IVD |  | β-羟丁酸测定试剂盒（β-羟丁酸脱氢酶法） | β-羟丁酸测定试剂盒（β-羟丁酸脱氢酶法） | 第二类
北京九强生物技术股份有限公司 | China | IVD |  | D-二聚体质控品 |  | 第二类
北京九强生物技术股份有限公司 | China | IVD |  | 血型分析用稀释液
北京九强生物技术股份有限公司 | China | IVD |  | 全程C反应蛋白测定试剂盒(胶乳免疫比浊法) | 全程C反应蛋白测定试剂盒(胶乳免疫比浊法) | 第二类
北京九强生物技术股份有限公司 | China | IVD |  | 高密度脂蛋白胆固醇测定试剂盒（直接法—选择抑制法） | 高密度脂蛋白胆固醇测定试剂盒(直接法—选择抑制法) | 第二类
北京九强生物技术股份有限公司 | China | IVD |  | 铁测定试剂盒 (亚铁嗪法) | 铁测定试剂盒 (亚铁嗪法) | 第二类
北京九强生物技术股份有限公司 | China | IVD |  | 小而密低密度脂蛋白胆固醇测定试剂盒（过氧化物酶法） | 小而密低密度脂蛋白胆固醇测定试剂盒(过氧化物酶法) | 第二类
北京九强生物技术股份有限公司 | China | IVD |  | 碱性磷酸酶测定试剂盒（NPP底物-AMP缓冲液法） | 碱性磷酸酶测定试剂盒（NPP底物-AMP缓冲液法） | 第二类
北京九强生物技术股份有限公司 | China | IVD |  | 肌红蛋白测定试剂盒（胶乳免疫比浊法） | 肌红蛋白测定试剂盒（胶乳免疫比浊法） | 第二类
北京九强生物技术股份有限公司 | China | IVD |  | 糖化血红蛋白测定试剂盒（蛋白酶法） | 糖化血红蛋白测定试剂盒（蛋白酶法） | 第二类
北京九强生物技术股份有限公司 | China | IVD |  | 临床化学校准血清 | 临床化学校准血清 | 第二类
北京九强生物技术股份有限公司 | China | IVD |  | 低密度脂蛋白胆固醇测定试剂盒（直接法-表面活性剂清除法） |  | 第二类
北京九强生物技术股份有限公司 | China | IVD |  | β-羟丁酸测定试剂盒（β-羟丁酸脱氢酶法） | β-羟丁酸测定试剂盒(β-羟丁酸脱氢酶法) | 第二类
北京九强生物技术股份有限公司 | China | IVD |  | 糖化白蛋白测定试剂盒（过氧化物酶法） |  | 第二类
北京九强生物技术股份有限公司 | China | IVD |  | 铜测定试剂盒（PAESA显色剂法） |  | 第二类
北京九强生物技术股份有限公司 | China | IVD |  | 总胆汁酸测定试剂盒（酶循环法） | 总胆汁酸测定试剂盒（酶循环法） | 第二类
北京九强生物技术股份有限公司 | China | IVD |  | 视黄醇结合蛋白测定试剂盒（胶乳免疫比浊法） |  | 第二类
北京九强生物技术股份有限公司 | China | IVD |  | 胱抑素C测定试剂盒(胶乳免疫比浊法) | 胱抑素C测定试剂盒（胶乳免疫比浊法） | 第二类
北京九强生物技术股份有限公司 | China | IVD |  | 尿微量白蛋白测定试剂盒（免疫比浊法） | 尿微量白蛋白测定试剂盒（免疫比浊法） | 第二类
北京九强生物技术股份有限公司 | China | IVD |  | D－二聚体测定试剂盒（胶乳免疫比浊法） | D-二聚体测定试剂盒（胶乳免疫比浊法） | 第二类
北京九强生物技术股份有限公司 | China | IVD |  | 视黄醇结合蛋白测定试剂盒（胶乳免疫比浊法） | 视黄醇结合蛋白测定试剂盒(胶乳免疫比浊法) | 第二类
北京九强生物技术股份有限公司 | China | IVD |  | 铜测定试剂盒（PAESA显色剂法） | 铜测定试剂盒（PAESA显色剂法） | 第二类
北京九强生物技术股份有限公司 | China | MD |  | 全自动生化分析仪 |  | 第二类
北京九强生物技术股份有限公司 | China | IVD |  | 同型半胱氨酸测定试剂盒（酶循环法） | 同型半胱氨酸测定试剂盒(酶循环法) | 第二类
北京九强生物技术股份有限公司 | China | IVD |  | 苯妥英测定试剂盒（均相酶免疫法） | 苯妥英测定试剂盒（均相酶免疫法） | 第二类
北京九强生物技术股份有限公司 | China | IVD |  | 超氧化物歧化酶测定试剂盒 (邻苯三酚底物法) | 超氧化物歧化酶测定试剂盒（邻苯三酚底物法） | 第二类
北京九强生物技术股份有限公司 | China | IVD |  | 钙测定试剂盒（偶氮砷III法） | 钙测定试剂盒（偶氮砷Ⅲ法） | 第二类
北京九强生物技术股份有限公司 | China | IVD |  | 镁测定试剂盒（二甲苯胺蓝法） | 镁测定试剂盒（二甲苯胺蓝法） | 第二类
北京九强生物技术股份有限公司 | China | IVD |  | 髓过氧化物酶测定试剂盒（胶乳免疫比浊法） | 髓过氧化物酶测定试剂盒(胶乳免疫比浊法) | 第二类
北京九强生物技术股份有限公司 | China | IVD |  | 载脂蛋白E测定试剂盒（免疫比浊法） | 载脂蛋白E测定试剂盒（免疫比浊法） | 第二类
北京九强生物技术股份有限公司 | China | IVD |  | 纤维蛋白原测定试剂盒（免疫比浊法） |  | 第二类
北京九强生物技术股份有限公司 | China | IVD |  | 1,5-脱水-D-山梨醇测定试剂盒（吡喃糖氧化酶法） |  | 第二类
北京九强生物技术股份有限公司 | China | IVD |  | 胆碱酯酶测定试剂盒（丁酰硫代胆碱底物法） | 胆碱酯酶测定试剂盒（丁酰硫代胆碱底物法） | 第二类
北京九强生物技术股份有限公司 | China | IVD |  | 总胆汁酸测定试剂盒（酶循环法） | 总胆汁酸测定试剂盒（酶循环法） | 第二类
北京九强生物技术股份有限公司 | China | IVD |  | 甘胆酸测定试剂盒（胶乳免疫比浊法） | 甘胆酸测定试剂盒(胶乳免疫比浊法) | 第二类
北京九强生物技术股份有限公司 | China | IVD |  | 纤维连接蛋白测定试剂盒（免疫比浊法） | 纤维连接蛋白测定试剂盒(免疫比浊法) | 第二类
北京九强生物技术股份有限公司 | China | IVD |  | 单胺氧化酶测定试剂盒（酶循环法） | 单胺氧化酶测定试剂盒（酶循环法） | 第二类
北京九强生物技术股份有限公司 | China | IVD |  | β2-微量球蛋白测定试剂盒(胶乳免疫比浊法) | β2-微量球蛋白测定试剂盒（胶乳免疫比浊法） | 第二类
北京九强生物技术股份有限公司 | China | IVD |  | 唾液酸测定试剂盒（乳酸脱氢酶法） | 唾液酸测定试剂盒(乳酸脱氢酶法) | 第二类
北京九强生物技术股份有限公司 | China | IVD |  | 脑脊液/尿液总蛋白测定试剂盒（焦酚红法） | 脑脊液/尿液总蛋白测定试剂盒（焦酚红法） | 第二类
北京九强生物技术股份有限公司 | China | IVD |  | 缺血修饰白蛋白测定试剂盒（白蛋白-钴结合法） | 缺血修饰白蛋白测定试剂盒（白蛋白-钴结合法） | 第二类
北京九强生物技术股份有限公司 | China | IVD |  | 5’-核苷酸酶测定试剂盒（过氧化物酶法） | 5’-核苷酸酶测定试剂盒(过氧化物酶法) | 第二类
北京九强生物技术股份有限公司 | China | IVD |  | 降钙素原测定试剂盒（胶乳免疫比浊法） | 降钙素原测定试剂盒(胶乳免疫比浊法) | 第二类
北京九强生物技术股份有限公司 | China | IVD |  | β2-微量球蛋白检测试剂盒(胶乳免疫比浊法) |  | 第二类
北京九强生物技术股份有限公司 | China | IVD |  | 甘胆酸测定试剂盒(均相酶免疫法） | 甘胆酸测定试剂盒（均相酶免疫法） | 第二类
北京九强生物技术股份有限公司 | China | IVD |  | 载脂蛋白B测定试剂盒（免疫比浊法） | 载脂蛋白B测定试剂盒（免疫比浊法） | 第二类
北京九强生物技术股份有限公司 | China | IVD |  | 葡萄糖-6-磷酸脱氢酶测定试剂盒（葡萄糖-6-磷酸底物法） | 葡萄糖-6-磷酸脱氢酶测定试剂盒（葡萄糖-7-磷酸底物法） | 第三类
北京九强生物技术股份有限公司 | China | IVD |  | 总前列腺特异性抗原测定试剂盒（胶乳免疫比浊法） | 总前列腺特异性抗原测定试剂盒（胶乳免疫比浊法） | 第三类
北京九强生物技术股份有限公司 | China | IVD |  | 游离前列腺特异性抗原测定试剂盒（胶乳免疫比浊法） | 游离前列腺特异性抗原测定试剂盒（胶乳免疫比浊法） | 第三类
北京九强生物技术股份有限公司 | China | IVD |  | 抗链球菌溶血素“O”测定试剂盒（胶乳免疫比浊法） | 抗链球菌溶血素“O”测定试剂盒(胶乳免疫比浊法) | 第二类
北京九强生物技术股份有限公司 | China | IVD |  | γ-谷氨酰基转移酶测定试剂盒（GPNA底物法） | γ-谷氨酰基转移酶测定试剂盒（GPNA底物法） | 第二类
北京九强生物技术股份有限公司 | China | IVD |  | 免疫球蛋白M测定试剂盒（免疫比浊法） | 免疫球蛋白M测定试剂盒（免疫比浊法） | 第二类
北京九强生物技术股份有限公司 | China | IVD |  | 葡萄糖测定试剂盒（葡萄糖氧化酶法） | 葡萄糖测定试剂盒（葡萄糖氧化酶法） | 第二类
北京九强生物技术股份有限公司 | China | IVD |  | 肌酐测定试剂盒（苦味酸法） |  | 第二类
北京九强生物技术股份有限公司 | China | IVD |  | 总胆红素测定试剂盒（钒酸盐氧化法） | 总胆红素测定试剂盒(钒酸盐氧化法) | 第二类
北京九强生物技术股份有限公司 | China | IVD |  | 天门冬氨酸氨基转移酶测定试剂盒（天门冬氨酸底物法） | 天门冬氨酸氨基转移酶测定试剂盒(天门冬氨酸底物法) | 第二类
北京九强生物技术股份有限公司 | China | IVD |  | 心型脂肪酸结合蛋白测定试剂盒 (胶乳免疫比浊法) | 心型脂肪酸结合蛋白测定试剂盒 (胶乳免疫比浊法) | 第二类
北京九强生物技术股份有限公司 | China | IVD |  | 免疫球蛋白A测定试剂盒(免疫比浊法) | 免疫球蛋白A测定试剂盒(免疫比浊法) | 第二类
北京九强生物技术股份有限公司 | China | IVD |  | 尿酸测定试剂盒（尿酸酶法） | 尿酸测定试剂盒（尿酸酶法） | 第二类
北京九强生物技术股份有限公司 | China | IVD |  | 抗人球蛋白（抗IgG+C3d）检测卡（微柱凝胶法） | 抗人球蛋白(抗lgG+C3d)检测卡(微柱凝胶法） | 第三类
北京九强生物技术股份有限公司 | China | IVD |  | 脂类多项校准品 | 脂类多项校准品 | 第二类
北京九强生物技术股份有限公司 | China | IVD |  | 糖类抗原19-9测定试剂盒（胶乳免疫比浊法） | 糖类抗原19-9测定试剂盒（胶乳免疫比浊法） | 第二类
北京九强生物技术股份有限公司 | China | IVD |  | 神经元特异性烯醇化酶测定试剂盒(胶乳免疫比浊法) | 神经元特异性烯醇化酶测定试剂盒(胶乳免疫比浊法) | 第二类
北京九强生物技术股份有限公司 | China | MD |  | 全自动凝血分析仪 |  | 第二类
北京九强生物技术股份有限公司 | China | IVD |  | 纤维蛋白原校准品 |  | 第二类
北京九强生物技术股份有限公司 | China | IVD |  | ABO正定型及RhD血型复检卡（微柱凝胶法） | ABO正定型及RhD血型复检卡（微柱凝胶法） | 第三类
北京九强生物技术股份有限公司 | China | IVD |  | ABO血型反定型检测卡（微柱凝胶法） | ABO血型反定型检测卡（微柱凝胶法） | 第三类
北京九强生物技术股份有限公司 | China | IVD |  | α-L-岩藻糖苷酶测定试剂盒(CNPF底物法) | α-L-岩藻糖苷酶测定试剂盒(CNPF底物法) | 第三类
北京九强生物技术股份有限公司 | China | IVD |  | 游离脂肪酸测定试剂盒（ACS-ACOD法） | 游离脂肪酸测定试剂盒（ACS-ACOD法） | 第二类
北京九强生物技术股份有限公司 | China | IVD |  | 亮氨酸氨基肽酶测定试剂盒（L-亮氨酰对硝基苯胺底物法） | 亮氨酸氨基肽酶测定试剂盒（L-亮氨酰对硝基苯胺底物法） | 第二类
北京九强生物技术股份有限公司 | China | IVD |  | 脂蛋白（a）测定试剂盒（胶乳免疫比浊法） |  | 第二类
北京九强生物技术股份有限公司 | China | IVD |  | 氯测定试剂盒（硫氰酸汞法） | 氯测定试剂盒（硫氰酸汞法） | 第二类
北京九强生物技术股份有限公司 | China | IVD |  | 尿素测定试剂盒（尿素酶-谷氨酸脱氢酶法） |  | 第二类
北京九强生物技术股份有限公司 | China | IVD |  | 载脂蛋白A1测定试剂盒（免疫比浊法） |  | 第二类
北京九强生物技术股份有限公司 | China | IVD |  | β-羟丁酸测定试剂盒（β-羟丁酸脱氢酶法） | β-羟丁酸测定试剂盒（β-羟丁酸脱氢酶法） | 第二类
北京九强生物技术股份有限公司 | China | MD |  | 血型卡离心机
北京九强生物技术股份有限公司 | China | IVD |  | 皮质醇测定试剂盒（均相酶免疫法） | 皮质醇测定试剂盒(均相酶免疫法) | 第二类
北京九强生物技术股份有限公司 | China | IVD |  | 糖化白蛋白测定试剂盒（过氧化物酶法） |  | 第二类
北京九强生物技术股份有限公司 | China | IVD |  | 总胆固醇测定试剂盒（CHOD-PAP法） | 总胆固醇测定试剂盒(CHOD-PAP法) | 第二类
北京九强生物技术股份有限公司 | China | IVD |  | D-二聚体校准品 |  | 第二类
北京九强生物技术股份有限公司 | China | IVD |  | 肌酸激酶测定试剂盒（磷酸肌酸法） | 肌酸激酶测定试剂盒（磷酸肌酸法） | 第二类
北京九强生物技术股份有限公司 | China | IVD |  | 25-羟基维生素D测定试剂盒（酶供体竞争法） |  | 第二类
北京九强生物技术股份有限公司 | China | IVD |  | N-乙酰-β-D-氨基葡萄糖苷酶测定试剂盒（MNP-G1CNAc底物法） | N-乙酰-β-D-氨基葡萄糖苷酶测定试剂盒(MNP-G1CNAc底物法) | 第二类
北京九强生物技术股份有限公司 | China | IVD |  | 丙酮酸测定试剂盒（乳酸脱氢酶法） |  | 第二类
北京九强生物技术股份有限公司 | China | IVD |  | 1,5-脱水-D-山梨醇测定试剂盒（吡喃糖氧化酶法） | 1,5-脱水-D-山梨醇测定试剂盒（吡喃糖氧化酶法） | 第二类
北京九强生物技术股份有限公司 | China | IVD |  | α1-微量球蛋白测定试剂盒（胶乳免疫比浊法） | α1-微量球蛋白测定试剂盒（胶乳免疫比浊法） | 第二类
北京九强生物技术股份有限公司 | China | IVD |  | 5’-核苷酸酶测定试剂盒（过氧化物酶法） | 5’-核苷酸酶测定试剂盒（过氧化物酶法） | 第二类
北京九强生物技术股份有限公司 | China | IVD |  | 肌酸激酶测定试剂盒（磷酸肌酸法） |  | 第二类
北京九强生物技术股份有限公司 | China | IVD |  | α1-微量球蛋白测定试剂盒（胶乳免疫比浊法） | α1-微量球蛋白测定试剂盒（胶乳免疫比浊法） | 第二类
北京九强生物技术股份有限公司 | China | IVD |  | 载脂蛋白C2测定试剂盒（免疫比浊法） | 载脂蛋白C2测定试剂盒(免疫比浊法) | 第二类
北京九强生物技术股份有限公司 | China | IVD |  | 血管紧张素转化酶测定试剂盒（FAPGG底物法） | 血管紧张素转化酶测定试剂盒（FAPGG底物法） | 第二类
北京九强生物技术股份有限公司 | China | IVD |  | 轻链λ测定试剂盒（免疫比浊法） | 轻链λ测定试剂盒(免疫比浊法) | 第二类
北京九强生物技术股份有限公司 | China | IVD |  | 果糖胺测定试剂盒（NBT法） |  | 第二类
北京九强生物技术股份有限公司 | China | IVD |  | 唾液酸测定试剂盒（乳酸脱氢酶法） | 唾液酸测定试剂盒(乳酸脱氢酶法) | 第二类
北京九强生物技术股份有限公司 | China | IVD |  | 糖化血红蛋白测定试剂盒（胶乳免疫比浊法） | 糖化血红蛋白测定试剂盒（胶乳免疫比浊法） | 第二类
北京九强生物技术股份有限公司 | China | IVD |  | 总胆汁酸测定试剂盒（酶循环法） |  | 第二类
北京九强生物技术股份有限公司 | China | IVD |  | C反应蛋白测定试剂盒（免疫比浊法） | C反应蛋白测定试剂盒（免疫比浊法） | 第二类
北京九强生物技术股份有限公司 | China | IVD |  | 直接胆红素测定试剂盒（重氮盐法） | 直接胆红素测定试剂盒（重氮盐法） | 第二类
北京九强生物技术股份有限公司 | China | IVD |  | α-淀粉酶测定试剂盒（EPS底物法） | α-淀粉酶测定试剂盒（EPS底物法） | 第二类
北京九强生物技术股份有限公司 | China | IVD |  | 总胆红素测定试剂盒（重氮盐法） | 总胆红素测定试剂盒（重氮盐法） | 第二类
北京九强生物技术股份有限公司 | China | IVD |  | 前白蛋白测定试剂盒（免疫比浊法） | 前白蛋白测定试剂盒（免疫比浊法） | 第二类
北京九强生物技术股份有限公司 | China | IVD |  | 乳酸脱氢酶同工酶1测定试剂盒（乳酸底物法） | 乳酸脱氢酶同工酶1测定试剂盒（乳酸底物法） | 第二类
北京九强生物技术股份有限公司 | China | IVD |  | 总胆固醇测定试剂盒（CHOD-PAP法） | 总胆固醇测定试剂盒(CHOD-PAP法) | 第二类
北京九强生物技术股份有限公司 | China | IVD |  | 谷氨酸脱氢酶测定试剂盒（α-酮戊二酸底物法） | 谷氨酸脱氢酶测定试剂盒（α-酮戊二酸底物法） | 第二类
北京九强生物技术股份有限公司 | China | IVD |  | 载脂蛋白C3测定试剂盒(免疫比浊法) | 载脂蛋白C3测定试剂盒(免疫比浊法) | 第二类
北京九强生物技术股份有限公司 | China | IVD |  | 糖化白蛋白测定试剂盒（过氧化物酶法） | 糖化白蛋白测定试剂盒（过氧化物酶法） | 第二类
北京九强生物技术股份有限公司 | China | IVD |  | 胰岛素测定试剂盒（胶乳免疫比浊法） |  | 第二类
北京九强生物技术股份有限公司 | China | IVD |  | L-乳酸盐测定试剂盒（乳酸氧化酶法） | L-乳酸盐测定试剂盒（乳酸氧化酶法） | 第二类
北京九强生物技术股份有限公司 | China | IVD |  | 卡马西平测定试剂盒（均相酶免疫法） | 卡马西平测定试剂盒（均相酶免疫法） | 第二类
北京九强生物技术股份有限公司 | China | IVD |  | 抗氧化剂总状态测定试剂盒（ABTS法） |  | 第二类
北京九强生物技术股份有限公司 | China | IVD |  | 无机磷测定试剂盒(磷钼酸盐法) | 无机磷测定试剂盒（磷钼酸盐法） | 第二类
北京九强生物技术股份有限公司 | China | MD |  | 全自动凝血分析仪 |  | 第二类
北京九强生物技术股份有限公司 | China | IVD |  | 超敏C反应蛋白测定试剂盒（胶乳免疫比浊法） |  | 第二类
北京九强生物技术股份有限公司 | China | IVD |  | 总胆固醇测定试剂盒（CHOD-PAP法） |  | 第二类
北京九强生物技术股份有限公司 | China | IVD |  | 甘氨酰脯氨酸二肽氨基肽酶测定试剂盒（GPN底物法） | 甘氨酰脯氨酸二肽氨基肽酶测定试剂盒（GPN底物法） | 第二类
北京九强生物技术股份有限公司 | China | IVD |  | 血脂复合质控物 | 血脂复合质控物 | 第二类
北京九强生物技术股份有限公司 | China | IVD |  | 肌酸激酶同工酶测定试剂盒（胶乳免疫比浊法） | 肌酸激酶同工酶测定试剂盒（胶乳免疫比浊法） | 第二类
北京九强生物技术股份有限公司 | China | IVD |  | 不饱和铁结合力测定试剂盒（Ferene法） | 不饱和铁结合力测定试剂盒（Ferene法） | 第二类
北京九强生物技术股份有限公司 | China | IVD |  | α2-巨球蛋白测定试剂盒（免疫比浊法） | α2-巨球蛋白测定试剂盒（免疫比浊法） | 第二类
北京九强生物技术股份有限公司 | China | IVD |  | 尿酸测定试剂盒（尿酸酶法） |  | 第二类
北京九强生物技术股份有限公司 | China | IVD |  | 中性粒细胞明胶酶相关脂质运载蛋白测定试剂盒（胶乳免疫比浊法） | 中性粒细胞明胶酶相关脂质运载蛋白测定试剂盒(胶乳免疫比浊法) | 第二类
北京九强生物技术股份有限公司 | China | IVD |  | 同型半胱氨酸测定试剂盒（酶循环法） | 同型半胱氨酸测定试剂盒（酶循环法） | 第二类
北京九强生物技术股份有限公司 | China | IVD |  | 胱抑素C测定试剂盒(胶乳免疫比浊法) | 胱抑素C测定试剂盒（胶乳免疫比浊法） | 第二类
北京九强生物技术股份有限公司 | China | IVD |  | 腺苷脱氨酶测定试剂盒（过氧化物酶法） | 腺苷脱氨酶测定试剂盒（过氧化物酶法） | 第二类
北京九强生物技术股份有限公司 | China | IVD |  | 肌钙蛋白I测定试纸（胶体金免疫层析法） | 肌钙蛋白I测定试纸(胶体金免疫层析法) | 第二类
北京九强生物技术股份有限公司 | China | IVD |  | 亮氨酸氨基肽酶测定试剂盒（L-亮氨酰对硝基苯胺底物法） | 亮氨酸氨基肽酶测定试剂盒（L-亮氨酰对硝基苯胺底物法） | 第二类
北京九强生物技术股份有限公司 | China | IVD |  | α2-巨球蛋白测定试剂盒（免疫比浊法） |  | 第二类
北京九强生物技术股份有限公司 | China | IVD |  | 高密度脂蛋白胆固醇测定试剂盒（直接法—过氧化物酶清除法） |  | 第二类
北京九强生物技术股份有限公司 | China | IVD |  | 低密度脂蛋白胆固醇测定试剂盒 (直接法—表面活性剂清除法） |  | 第二类
北京九强生物技术股份有限公司 | China | IVD |  | 定值多项质控血清 | 定值多项质控血清 | 第二类
北京九强生物技术股份有限公司 | China | IVD |  | N-乙酰-β-D-氨基葡萄糖苷酶测定试剂盒(MNP-G1CNAc底物法) |  | 第二类
北京九强生物技术股份有限公司 | China | IVD |  | 天门冬氨酸氨基转移酶线粒体同工酶测定试剂盒（酶抑制法） | 天门冬氨酸氨基转移酶线粒体同工酶测定试剂盒（酶抑制法） | 第二类
北京九强生物技术股份有限公司 | China | IVD |  | 抗环瓜氨酸肽抗体测定试剂盒（胶乳免疫比浊法） | 抗环瓜氨酸肽抗体测定试剂盒（胶乳免疫比浊法） | 第二类
北京九强生物技术股份有限公司 | China | IVD |  | 糖化白蛋白测定试剂盒（过氧化物酶法） | 糖化白蛋白测定试剂盒(过氧化物酶法) | 第二类
北京九强生物技术股份有限公司 | China | IVD |  | 肌酸激酶同工酶测定试剂盒（胶乳免疫比浊法） |  | 第二类
北京九强生物技术股份有限公司 | China | IVD |  | 血管紧张素转化酶测定试剂盒（FAPGG底物法） | 血管紧张素转化酶测定试剂盒（FAPGG底物法） | 第二类
北京九强生物技术股份有限公司 | China | IVD |  | 果糖胺测定试剂盒（NBT法） | 果糖胺测定试剂盒（NBT法） | 第二类
北京九强生物技术股份有限公司 | China | IVD |  | 胃蛋白酶原Ⅰ测定试剂盒（胶乳免疫比浊法） | 胃蛋白酶原Ⅰ测定试剂盒（胶乳免疫比浊法） | 第二类
北京九强生物技术股份有限公司 | China | IVD |  | 谷胱甘肽还原酶测定试剂盒（谷胱甘肽底物法） | 谷胱甘肽还原酶测定试剂盒（谷胱甘肽底物法） | 第二类
北京九强生物技术股份有限公司 | China | IVD |  | 果糖胺测定试剂盒（四氮唑蓝法） |  | 第二类
北京九强生物技术股份有限公司 | China | IVD |  | 肌酐测定试剂盒（肌氨酸氧化酶法） | 肌酐测定试剂盒（肌氨酸氧化酶法） | 第二类
北京九强生物技术股份有限公司 | China | IVD |  | 前列腺特异性抗原校准品 | 前列腺特异性抗原校准品 | 第三类
北京九强生物技术股份有限公司 | China | IVD |  | 癌胚抗原测定试剂盒（胶乳免疫比浊法） | 癌胚抗原测定试剂盒（胶乳免疫比浊法） | 第三类
北京九强生物技术股份有限公司 | China | IVD |  | 免疫球蛋白G测定试剂盒（免疫比浊法） | 免疫球蛋白G测定试剂盒(免疫比浊法) | 第二类
北京九强生物技术股份有限公司 | China | IVD |  | 甲胎蛋白测定试剂盒(胶乳免疫比浊法) | 甲胎蛋白测定试剂盒（胶乳免疫比浊法） | 第三类
北京九强生物技术股份有限公司 | China | IVD |  | 肌酸激酶同工酶测定试剂盒（免疫抑制法） | 肌酸激酶同工酶测定试剂盒(免疫抑制法) | 第二类
北京九强生物技术股份有限公司 | China | IVD |  | 肌酸激酶同工酶测定试剂盒（免疫抑制法） |  | 第二类
北京九强生物技术股份有限公司 | China | IVD |  | 纤维连接蛋白测定试剂盒（免疫比浊法） | 纤维连接蛋白测定试剂盒(免疫比浊法) | 第二类
北京九强生物技术股份有限公司 | China | IVD |  | 锌测定试剂盒（PAPS显色剂法） | 锌测定试剂盒（PAPS显色剂法） | 第二类
北京九强生物技术股份有限公司 | China | IVD |  | α-羟丁酸脱氢酶测定试剂盒（α-酮丁酸底物法） | α-羟丁酸脱氢酶测定试剂盒（α-酮丁酸底物法） | 第二类
北京九强生物技术股份有限公司 | China | IVD |  | 尿酸测定试剂盒（尿酸酶法） | 尿酸测定试剂盒（尿酸酶法） | 第二类
北京九强生物技术股份有限公司 | China | IVD |  | 胃蛋白酶原Ⅱ测定试剂盒（胶乳免疫比浊法） | 胃蛋白酶原Ⅱ测定试剂盒（胶乳免疫比浊法） | 第二类
北京九强生物技术股份有限公司 | China | IVD |  | 尿素测定试剂盒（尿素酶-谷氨酸脱氢酶法） | 尿素测定试剂盒（尿素酶-谷氨酸脱氢酶法） | 第二类
北京九强生物技术股份有限公司 | China | IVD |  | 丙氨酸氨基转移酶测定试剂盒（丙氨酸底物法） | 丙氨酸氨基转移酶测定试剂盒(丙氨酸底物法) | 第二类
北京九强生物技术股份有限公司 | China | IVD |  | 特异性生长因子测定试剂盒（茚三酮显色法） | 特异性生长因子测定试剂盒（茚三酮显色法） | 第二类
北京九强生物技术股份有限公司 | China | IVD |  | 白蛋白测定试剂盒（溴甲酚绿法） | 白蛋白测定试剂盒（溴甲酚绿法） | 第二类
北京九强生物技术股份有限公司 | China | IVD |  | 二氧化碳测定试剂盒（PEPC酶法） | 二氧化碳测定试剂盒（PEPC酶法） | 第二类
北京九强生物技术股份有限公司 | China | IVD |  | 谷胱甘肽过氧化物酶测定试剂盒(谷胱甘肽底物法) |  | 第二类
北京九强生物技术股份有限公司 | China | IVD |  | 心肌肌钙蛋白I测定试剂盒（胶乳免疫比浊法） | 心肌肌钙蛋白I测定试剂盒（胶乳免疫比浊法） | 第二类
北京九强生物技术股份有限公司 | China | IVD |  | 直接胆红素测定试剂盒（钒酸盐氧化法） | 直接胆红素测定试剂盒(钒酸盐氧化法) | 第二类
北京九强生物技术股份有限公司 | China | IVD |  | 钾测定试剂盒(丙酮酸激酶法) | 钾测定试剂盒（丙酮酸激酶法） | 第二类
北京九强生物技术股份有限公司 | China | IVD |  | 乳酸脱氢酶测定试剂盒（乳酸底物法） | 乳酸脱氢酶测定试剂盒（乳酸底物法） | 第二类
北京九强生物技术股份有限公司 | China | IVD |  | 类风湿因子测定试剂盒(胶乳免疫比浊法) | 类风湿因子测定试剂盒(胶乳免疫比浊法) | 第二类
北京九强生物技术股份有限公司 | China | IVD |  | 补体C4测定试剂盒 (免疫比浊法) | 补体C4测定试剂盒（免疫比浊法） | 第二类
北京九强生物技术股份有限公司 | China | IVD |  | 高密度脂蛋白胆固醇测定试剂盒（直接法—选择抑制法） |  | 第二类
北京九强生物技术股份有限公司 | China | IVD |  | 载脂蛋白B测定试剂盒（免疫比浊法） |  | 第二类
北京九强生物技术股份有限公司 | China | IVD |  | α-L-岩藻糖苷酶测定试剂盒（CNPF底物法） | α-L-岩藻糖苷酶测定试剂盒(CNPF底物法) | 第三类
北京九强生物技术股份有限公司 | China | IVD |  | 抗链球菌溶血素“O”测定试剂盒（胶乳免疫比浊法） | 抗链球菌溶血素“O”测定试剂盒(胶乳免疫比浊法) | 第二类
北京九强生物技术股份有限公司 | China | IVD |  | 锌测定试剂盒（PAPS显色剂法） |  | 第二类
北京九强生物技术股份有限公司 | China | IVD |  | 血管紧张素转化酶测定试剂盒（FAPGG底物法） | 血管紧张素转化酶测定试剂盒（FAPGG底物法） | 第二类
北京九强生物技术股份有限公司 | China | IVD |  | 缺血修饰白蛋白测定试剂盒（白蛋白-钴结合法） |  | 第二类
北京九强生物技术股份有限公司 | China | IVD |  | 唾液酸测定试剂盒（乳酸脱氢酶法） |  | 第二类
北京九强生物技术股份有限公司 | China | IVD |  | 谷胱甘肽还原酶测定试剂盒（谷胱甘肽底物法） | 谷胱甘肽还原酶测定试剂盒(谷胱甘肽底物法) | 第二类
北京九强生物技术股份有限公司 | China | IVD |  | 载脂蛋白C3测定试剂盒(免疫比浊法) |  | 第二类
北京九强生物技术股份有限公司 | China | IVD |  | β-羟丁酸测定试剂盒(β-羟丁酸脱氢酶法) |  | 第二类
北京九强生物技术股份有限公司 | China | IVD |  | 亮氨酸氨基肽酶测定试剂盒 （L-亮氨酰对硝基苯胺底物法） |  | 第二类
北京九强生物技术股份有限公司 | China | IVD |  | 小而密低密度脂蛋白胆固醇测定试剂盒(过氧化物酶法) | 小而密低密度脂蛋白胆固醇测定试剂盒(过氧化物酶法) | 第二类
北京九强生物技术股份有限公司 | China | IVD |  | 糖化血红蛋白测定试剂盒（蛋白酶法） |  | 第二类
北京九强生物技术股份有限公司 | China | IVD |  | 乙醇测定试剂盒（乙醇脱氢酶法） | 乙醇测定试剂盒（乙醇脱氢酶法） | 第二类
北京九强生物技术股份有限公司 | China | IVD |  | 胰淀粉酶测定试剂盒(EPS-G7法) | 胰淀粉酶测定试剂盒(EPS-G7法) | 第二类
北京九强生物技术股份有限公司 | China | IVD |  | 5’-核苷酸酶测定试剂盒（过氧化物酶法） |  | 第二类
北京九强生物技术股份有限公司 | China | IVD |  | 乳酸脱氢酶同工酶1测定试剂盒(乳酸底物法) |  | 第二类
北京九强生物技术股份有限公司 | China | IVD |  | 腺苷脱氨酶测定试剂盒(过氧化物酶法) |  | 第二类
北京九强生物技术股份有限公司 | China | IVD |  | 丙酮酸测定试剂盒(乳酸脱氢酶法) |  | 第二类
北京九强生物技术股份有限公司 | China | IVD |  | 血管紧张素转化酶测定试剂盒（FAPGG底物法） |  | 第二类
北京九强生物技术股份有限公司 | China | IVD |  | 锂测定试剂盒（类卟啉显色法） |  | 第二类
北京九强生物技术股份有限公司 | China | IVD |  | 地高辛测定试剂盒（均相酶免疫法） |  | 第二类
北京九强生物技术股份有限公司 | China | MD |  | 医用离心机
北京九强生物技术股份有限公司 | China | IVD |  | 白蛋白测定试剂盒（溴甲酚紫法） | 白蛋白测定试剂盒（溴甲酚紫法） | 第二类
北京九强生物技术股份有限公司 | China | IVD |  | 糖化血清蛋白测定试剂盒（过氧化物酶法） | 糖化血清蛋白测定试剂盒（过氧化物酶法） | 第二类
北京九强生物技术股份有限公司 | China | IVD |  | 糖类抗原15-3测定试剂盒（胶乳免疫比浊法） |  | 第二类
北京九强生物技术股份有限公司 | China | IVD |  | 抗凝血酶Ⅲ（ATⅢ）校准品 |  | 第二类
北京九强生物技术股份有限公司 | China | IVD |  | 降钙素原测定试剂盒（磁微粒化学发光法） |  | 第二类
北京九强生物技术股份有限公司 | China | IVD |  | 纤维蛋白（原）降解产物（FDP）校准品 |  | 第二类
北京九强生物技术股份有限公司 | China | IVD |  | 抗凝血酶Ⅲ（ATⅢ）质控品 |  | 第二类
北京九强生物技术股份有限公司 | China | IVD |  | α1-酸性糖蛋白测定试剂盒（免疫比浊法） | α1-酸性糖蛋白测定试剂盒（免疫比浊法） | 第二类
北京九强生物技术股份有限公司 | China | IVD |  | 小而密低密度脂蛋白胆固醇测定试剂盒 (过氧化物酶法) |  | 第二类
北京九强生物技术股份有限公司 | China | IVD |  | 抗IgG抗人球蛋白检测卡（微柱凝胶法） | 抗lgG抗人球蛋白检测卡(微柱凝胶法) | 第三类
北京九强生物技术股份有限公司 | China | IVD |  | 细胞角蛋白19片段测定试剂盒（胶乳免疫比浊法） | 细胞角蛋白19片段测定试剂盒(胶乳免疫比浊法) | 第二类
北京九强生物技术股份有限公司 | China | IVD |  | 狼疮抗凝物检测试剂盒（凝固法） | 狼疮抗凝物检测试剂盒（凝固法） | 第二类
北京九强生物技术股份有限公司 | China | IVD |  | 抗环瓜氨酸肽抗体测定试剂盒（胶乳免疫比浊法） |  | 第二类
北京九强生物技术股份有限公司 | China | IVD |  | 同型半胱氨酸测定试剂盒（酶循环法） | 同型半胱氨酸测定试剂盒（酶循环法） | 第二类
北京九强生物技术股份有限公司 | China | IVD |  | 糖化白蛋白测定试剂盒（过氧化物酶法） | 糖化白蛋白测定试剂盒(过氧化物酶法) | 第二类
北京九强生物技术股份有限公司 | China | IVD |  | 纤维蛋白（原）降解产物（FDP）质控品 |  | 第二类
北京九强生物技术股份有限公司 | China | IVD |  | 铁蛋白测定试剂盒（胶乳免疫比浊法） | 铁蛋白测定试剂盒（胶乳免疫比浊法） | 第二类
北京九强生物技术股份有限公司 | China | IVD |  | 腺苷脱氨酶测定试剂盒（过氧化物酶法） | 腺苷脱氨酶测定试剂盒（过氧化物酶法） | 第二类
北京九强生物技术股份有限公司 | China | IVD |  | 中性粒细胞明胶酶相关脂质运载蛋白测定试剂盒（胶乳免疫比浊法） |  | 第二类
北京九强生物技术股份有限公司 | China | IVD |  | 脂肪酶测定试剂盒（甲基试卤灵底物法） | 脂肪酶测定试剂盒（甲基试卤灵底物法） | 第二类
北京九强生物技术股份有限公司 | China | IVD |  | 脂肪酶测定试剂盒（甲基试卤灵底物法） | 脂肪酶测定试剂盒（甲基试卤灵底物法） | 第二类
北京九强生物技术股份有限公司 | China | IVD |  | 视黄醇结合蛋白测定试剂盒（胶乳免疫比浊法） | 视黄醇结合蛋白测定试剂盒（胶乳免疫比浊法） | 第二类
北京九强生物技术股份有限公司 | China | IVD |  | 细胞保存液
北京九强生物技术股份有限公司 | China | IVD |  | 样本稀释液
北京九强生物技术股份有限公司 | China | IVD |  | 凝血分析用稀释液
基蛋生物科技股份有限公司 | China | IVD |  | 透明质酸检测试剂盒(化学发光免疫分析法) | 透明质酸检测试剂盒（化学发光免疫分析法） | 第二类
基蛋生物科技股份有限公司 | China | IVD |  | β2-微球蛋白质控品 | β2-微球蛋白质控品 | 第二类
基蛋生物科技股份有限公司 | China | IVD |  | 肌酸激酶同工酶/心肌肌钙蛋白I/肌红蛋白三合一检测试剂盒(胶体金法) | 肌酸激酶同工酶/心肌肌钙蛋白I/肌红蛋白三合一检测试剂盒（胶体金法） | 第二类
基蛋生物科技股份有限公司 | China | IVD |  | 中性粒细胞明胶酶相关脂质运载蛋白检测试剂盒(胶乳增强免疫比浊法) |  | 第二类
基蛋生物科技股份有限公司 | China | IVD |  | 梅毒螺旋体抗体检测试剂盒（化学发光免疫分析法） | 梅毒螺旋体抗体检测试剂盒（化学发光免疫分析法） | 第三类
基蛋生物科技股份有限公司 | China | IVD |  | 鳞状上皮细胞癌抗原检测试剂盒(化学发光免疫分析法) | 鳞状上皮细胞癌抗原检测试剂盒（化学发光免疫分析法） | 第二类
基蛋生物科技股份有限公司 | China | IVD |  | 样本释放剂
基蛋生物科技股份有限公司 | China | IVD |  | 甲状腺素检测试剂盒(化学发光免疫分析法) | 甲状腺素检测试剂盒（化学发光免疫分析法） | 第二类
基蛋生物科技股份有限公司 | China | IVD |  | 肌红蛋白检测试剂盒(胶乳增强免疫比浊法) |  | 第二类
基蛋生物科技股份有限公司 | China | IVD |  | 肝肾功能四联检测试剂盒(干式化学分析法) | 肝肾功能四联检测试剂盒（干式化学分析法） | 第二类
基蛋生物科技股份有限公司 | China | IVD |  | 心肾两联检测试剂盒(干式免疫荧光法) | 心肾两联检测试剂盒（干式免疫荧光法） | 第二类
基蛋生物科技股份有限公司 | China | IVD |  | 脂蛋白相关磷脂酶A2检测试剂盒(化学发光免疫分析法) | 脂蛋白相关磷脂酶A2检测试剂盒（化学发光免疫分析法） | 第二类
基蛋生物科技股份有限公司 | China | IVD |  | 免疫球蛋白M校准品 |  | 第二类
基蛋生物科技股份有限公司 | China | IVD |  | 糖化血红蛋白溶血剂
基蛋生物科技股份有限公司 | China | IVD |  | 甲状腺素检测试剂盒(干式免疫荧光法) | 甲状腺素检测试剂盒（干式免疫荧光法） | 第二类
基蛋生物科技股份有限公司 | China | IVD |  | 高敏肌钙蛋白T检测试剂盒(化学发光免疫分析法) | 高敏肌钙蛋白T检测试剂盒（化学发光免疫分析法） | 第二类
基蛋生物科技股份有限公司 | China | IVD |  | 胃蛋白酶原I检测试剂盒(化学发光免疫分析法) | 胃蛋白酶原I检测试剂盒（化学发光免疫分析法） | 第二类
基蛋生物科技股份有限公司 | China | IVD |  | 免疫球蛋白G校准品 |  | 第二类
基蛋生物科技股份有限公司 | China | IVD |  | 免疫球蛋白A校准品 |  | 第二类
基蛋生物科技股份有限公司 | China | IVD |  | 白介素6检测试剂盒(干式免疫荧光法) | 白介素6检测试剂盒（干式免疫荧光法） | 第二类
基蛋生物科技股份有限公司 | China | IVD |  | S100蛋白检测试剂盒(化学发光免疫分析法) | S100蛋白检测试剂盒（化学发光免疫分析法） | 第二类
基蛋生物科技股份有限公司 | China | IVD |  | 心脏型脂肪酸结合蛋白检测试剂盒(化学发光免疫分析法) | 心脏型脂肪酸结合蛋白检测试剂盒（化学发光免疫分析法） | 第二类
基蛋生物科技股份有限公司 | China | IVD |  | 25-羟基维生素D检测试剂盒(化学发光免疫分析法) | 25-羟基维生素D检测试剂盒（化学发光免疫分析法） | 第二类
基蛋生物科技股份有限公司 | China | IVD |  | 癌胚抗原检测试剂盒（化学发光免疫分析法） | 癌胚抗原检测试剂盒（化学发光免疫分析法） | 第三类
基蛋生物科技股份有限公司 | China | IVD |  | 心型脂肪酸结合蛋白检测试剂盒(胶乳增强免疫比浊法) |  | 第二类
基蛋生物科技股份有限公司 | China | IVD |  | 抗甲状腺球蛋白抗体检测试剂盒(化学发光免疫分析法) | 抗甲状腺球蛋白抗体检测试剂盒（化学发光免疫分析法） | 第二类
基蛋生物科技股份有限公司 | China | IVD |  | 降钙素原检测试剂盒(胶体金法) | 降钙素原检测试剂盒（胶体金法） | 第二类
基蛋生物科技股份有限公司 | China | IVD |  | 糖化血红蛋白质控品 | 糖化血红蛋白质控品 | 第二类
基蛋生物科技股份有限公司 | China | IVD |  | 载脂蛋白A1校准品 |  | 第二类
基蛋生物科技股份有限公司 | China | MD |  | 免疫定量分析仪 | 免疫定量分析仪 | 第二类
基蛋生物科技股份有限公司 | China | IVD |  | 肌酸激酶同工酶/心肌肌钙蛋白I/心型脂肪酸结合蛋白三合一检测试剂盒(干式免疫荧光法) | 肌酸激酶同工酶/心肌肌钙蛋白I/心型脂肪酸结合蛋白三合一检测试剂盒（干式免疫荧光法） | 第二类
基蛋生物科技股份有限公司 | China | IVD |  | 中性粒细胞明胶酶相关脂质运载蛋白检测试剂盒(胶体金法) | 中性粒细胞明胶酶相关脂质运载蛋白检测试剂盒（胶体金法） | 第二类
基蛋生物科技股份有限公司 | China | IVD |  | 肌酸激酶同工酶/心肌肌钙蛋白I/心型脂肪酸结合蛋白三合一检测试剂盒(胶体金法) | 肌酸激酶同工酶/心肌肌钙蛋白Ⅰ/心型脂肪酸结合蛋白三合一检测试剂盒（胶体金法） | 第二类
基蛋生物科技股份有限公司 | China | IVD |  | 总三碘甲状腺原氨酸检测试剂盒(干式免疫荧光法) | 总三碘甲状腺原氨酸检测试剂盒（干式免疫荧光法） | 第二类
基蛋生物科技股份有限公司 | China | IVD |  | 糖类抗原242检测试剂盒（化学发光免疫分析法） | 糖类抗原242检测试剂盒（化学发光免疫分析法） | 第二类
基蛋生物科技股份有限公司 | China | IVD |  | 胃泌素释放肽前体检测试剂盒（化学发光免疫分析法） | 胃泌素释放肽前体检测试剂盒（化学发光免疫分析法） | 第二类
基蛋生物科技股份有限公司 | China | MD |  | 全自动生化分析仪 | 全自动生化分析仪 | 第二类
基蛋生物科技股份有限公司 | China | IVD |  | 抗胰岛素抗体检测试剂盒(化学发光免疫分析法) | 抗胰岛素抗体检测试剂盒（化学发光免疫分析法） | 第二类
基蛋生物科技股份有限公司 | China | IVD |  | 癌抗原15-3检测试剂盒（化学发光免疫分析法） | 癌抗原15-3检测试剂盒（化学发光免疫分析法） | 第三类
基蛋生物科技股份有限公司 | China | IVD |  | 促卵泡生成激素检测试剂盒(化学发光免疫分析法) | 促卵泡生成激素检测试剂盒（化学发光免疫分析法） | 第二类
基蛋生物科技股份有限公司 | China | IVD |  | 白细胞介素-6检测试剂盒(化学发光免疫分析法) | 白细胞介素-6检测试剂盒（化学发光免疫分析法） | 第二类
基蛋生物科技股份有限公司 | China | IVD |  | 样本释放剂
基蛋生物科技股份有限公司 | China | IVD |  | D-二聚体检测试剂盒(胶体金法) | D-二聚体检测试剂盒（胶体金法） | 第二类
基蛋生物科技股份有限公司 | China | IVD |  | 肌酸激酶同工酶/心肌肌钙蛋白I/肌红蛋白三合一检测试剂盒(干式免疫荧光法) | 肌酸激酶同工酶/心肌肌钙蛋白I/肌红蛋白三合 一检测试剂盒（干式免疫荧光法） | 第二类
基蛋生物科技股份有限公司 | China | IVD |  | C反应蛋白质控品 | C反应蛋白质控品 | 第二类
基蛋生物科技股份有限公司 | China | IVD |  | N-端脑利钠肽前体质控品 | N-端脑利钠肽前体质控品 | 第二类
基蛋生物科技股份有限公司 | China | IVD |  | 乙型肝炎病毒e抗体检测试剂盒（化学发光免疫分析法） | 乙型肝炎病毒e抗体检测试剂盒（化学发光免疫分析法） | 第三类
基蛋生物科技股份有限公司 | China | IVD |  | 丙型肝炎病毒抗体检测试剂盒（化学发光免疫分析法） | 丙型肝炎病毒抗体检测试剂盒（化学发光免疫分析法） | 第三类
基蛋生物科技股份有限公司 | China | IVD |  | 核酸提取试剂盒（磁珠法）
基蛋生物科技股份有限公司 | China | IVD |  | 样本稀释液
基蛋生物科技股份有限公司 | China | IVD |  | 甲状腺功能复合质控品 | 甲状腺功能复合质控品 | 第二类
基蛋生物科技股份有限公司 | China | IVD |  | 免疫球蛋白M检测试剂盒(免疫比浊法) |  | 第二类
基蛋生物科技股份有限公司 | China | IVD |  | 铁蛋白检测试剂盒(荧光免疫层析法) | 铁蛋白检测试剂盒（荧光免疫层析法） | 第二类
基蛋生物科技股份有限公司 | China | IVD |  | 中性粒细胞明胶酶相关脂质运载蛋白检测试剂盒(胶体金法) |  | 第二类
基蛋生物科技股份有限公司 | China | IVD |  | 绒毛膜促性腺激素及β亚单位检测试剂盒(干式免疫荧光法) | 绒毛膜促性腺激素及β亚单位检测试剂盒（干式免疫荧光法） | 第二类
基蛋生物科技股份有限公司 | China | IVD |  | 心型脂肪酸结合蛋白检测试剂盒(胶体金法) | 心型脂肪酸结合蛋白检测试剂盒（胶体金法） | 第二类
基蛋生物科技股份有限公司 | China | IVD |  | 同型半胱氨酸/肌酸激酶同工酶/心肌肌钙蛋白I/肌红蛋白四合一检测试剂盒(干式化学分析法+干式免疫荧光法) |  | 第二类
基蛋生物科技股份有限公司 | China | IVD |  | β-人绒毛膜促性腺激素检测试剂盒(化学发光免疫分析法) | β-人绒毛膜促性腺激素检测试剂盒（化学发光免疫分析法） | 第二类
基蛋生物科技股份有限公司 | China | IVD |  | 人附睾蛋白4检测试剂盒(化学发光免疫分析法) | 人附睾蛋白4检测试剂盒（化学发光免疫分析法） | 第二类
基蛋生物科技股份有限公司 | China | IVD |  | 抗缪勒管激素检测试剂盒(化学发光免疫分析法) | 抗缪勒管激素检测试剂盒（化学发光免疫分析法） | 第二类
基蛋生物科技股份有限公司 | China | IVD |  | 总免疫球蛋白E检测试剂盒(化学发光免疫分析法) | 总免疫球蛋白E检测试剂盒（化学发光免疫分析法） | 第二类
基蛋生物科技股份有限公司 | China | IVD |  | C反应蛋白校准品 |  | 第二类
基蛋生物科技股份有限公司 | China | IVD |  | 肌酸激酶同工酶/高敏心肌肌钙蛋白I/肌红蛋白三合一检测试剂盒(干式免疫荧光法) | 肌酸激酶同工酶/高敏心肌肌钙蛋白I/肌红蛋白三合一检测试剂盒（干式免疫荧光法） | 第二类
基蛋生物科技股份有限公司 | China | IVD |  | 血清淀粉样蛋白A检测试剂盒(胶体金法) | 血清淀粉样蛋白A检测试剂盒（胶体金法） | 第二类
基蛋生物科技股份有限公司 | China | IVD |  | 糖化血红蛋白检测试剂盒(干式免疫荧光法) | 糖化血红蛋白检测试剂盒（干式免疫荧光法） | 第二类
基蛋生物科技股份有限公司 | China | MD |  | 生化免疫定量分析仪 |  | 第二类
基蛋生物科技股份有限公司 | China | IVD |  | 中性粒细胞明胶酶相关脂质运载蛋白检测试剂盒(干式免疫荧光法) | 中性粒细胞明胶酶相关脂质运载蛋白检测试剂盒（干式免疫荧光法） | 第二类
基蛋生物科技股份有限公司 | China | IVD |  | 胱抑素C质控品 | 胱抑素C质控品 | 第二类
基蛋生物科技股份有限公司 | China | IVD |  | D-二聚体检测试剂盒(胶乳增强免疫比浊法) |  | 第二类
基蛋生物科技股份有限公司 | China | IVD |  | 降钙素原/C反应蛋白二合一检测试剂盒(胶体金法) | 降钙素原/C反应蛋白二合一检测试剂盒（胶体金法） | 第二类
基蛋生物科技股份有限公司 | China | IVD |  | 超敏C反应蛋白检测试剂盒(干式免疫荧光法) | 超敏C反应蛋白检测试剂盒（干式免疫荧光法） | 第二类
基蛋生物科技股份有限公司 | China | IVD |  | 载脂蛋白E检测试剂盒(免疫比浊法) |  | 第二类
基蛋生物科技股份有限公司 | China | IVD |  | 血清淀粉样蛋白A/C反应蛋白二合一检测试剂盒(干式免疫荧光法) | 血清淀粉样蛋白A/C反应蛋白二合一检测试剂盒（干式免疫荧光法） | 第二类
基蛋生物科技股份有限公司 | China | IVD |  | 补体C4检测试剂盒(免疫比浊法) |  | 第二类
基蛋生物科技股份有限公司 | China | IVD |  | 人绒毛膜促性腺激素检测试剂盒(胶体金法) | 人绒毛膜促性腺激素检测试剂盒（胶体金法） | 第二类
基蛋生物科技股份有限公司 | China | IVD |  | 总前列腺特异性抗原检测试剂盒（化学发光免疫分析法） | 总前列腺特异性抗原检测试剂盒（化学发光免疫分析法） | 第三类
基蛋生物科技股份有限公司 | China | IVD |  | 游离甲状腺素检测试剂盒(化学发光免疫分析法) | 游离甲状腺素检测试剂盒（化学发光免疫分析法） | 第二类
基蛋生物科技股份有限公司 | China | IVD |  | 神经元特异性烯醇化酶检测试剂盒（化学发光免疫分析法） | 神经元特异性烯醇化酶检测试剂盒（化学发光免疫分析法） | 第三类
基蛋生物科技股份有限公司 | China | IVD |  | 降钙素原检测试剂盒(干式免疫荧光法) | 降钙素原检测试剂盒（干式免疫荧光法） | 第二类
基蛋生物科技股份有限公司 | China | IVD |  | 胱抑素C检测试剂盒(胶乳增强透射比浊法) |  | 第二类
基蛋生物科技股份有限公司 | China | IVD |  | 全量程C反应蛋白检测试剂盒(干式免疫荧光法) | 全量程C反应蛋白检测试剂盒（干式免疫荧光法） | 第二类
基蛋生物科技股份有限公司 | China | IVD |  | 促黄体生成素检测试剂盒(化学发光免疫分析法) | 促黄体生成素检测试剂盒（化学发光免疫分析法） | 第二类
基蛋生物科技股份有限公司 | China | MD |  | 全自动化学发光测定仪 | 全自动化学发光测定仪 | 第二类
基蛋生物科技股份有限公司 | China | IVD |  | 免疫球蛋白G检测试剂盒(免疫比浊法) |  | 第二类
基蛋生物科技股份有限公司 | China | IVD |  | 肌酸激酶同工酶检测试剂盒(化学发光免疫分析法) | 肌酸激酶同工酶检测试剂盒（化学发光免疫分析法） | 第二类
基蛋生物科技股份有限公司 | China | IVD |  | N-端脑利钠肽前体检测试剂盒(干式免疫荧光法) | N-端脑利钠肽前体检测试剂盒（干式免疫荧光法） | 第二类
基蛋生物科技股份有限公司 | China | IVD |  | 游离三碘甲状腺原氨酸检测试剂盒(化学发光免疫分析法) | 游离三碘甲状腺原氨酸检测试剂盒（化学发光免疫分析法） | 第二类
基蛋生物科技股份有限公司 | China | IVD |  | 补体C3检测试剂盒(免疫比浊法) |  | 第二类
基蛋生物科技股份有限公司 | China | IVD |  | 免疫球蛋白A检测试剂盒(免疫比浊法) |  | 第二类
基蛋生物科技股份有限公司 | China | IVD |  | 胰岛素检测试剂盒(化学发光免疫分析法) | 胰岛素检测试剂盒（化学发光免疫分析法） | 第二类
基蛋生物科技股份有限公司 | China | IVD |  | 血清载脂蛋白B检测试剂盒(免疫比浊法) |  | 第二类
基蛋生物科技股份有限公司 | China | IVD |  | 乙型肝炎病毒核心抗体检测试剂盒（化学发光免疫分析法） | 乙型肝炎病毒核心抗体检测试剂盒（化学发光免疫分析法） | 第三类
基蛋生物科技股份有限公司 | China | MD |  | 全自动生化分析仪 | 全自动生化分析仪 | 第二类
基蛋生物科技股份有限公司 | China | IVD |  | 乙型肝炎病毒表面抗原检测试剂盒（化学发光免疫分析法） | 乙型肝炎病毒表面抗原检测试剂盒（化学发光免疫分析法） | 第三类
基蛋生物科技股份有限公司 | China | IVD |  | 肾素检测试剂盒(化学发光免疫分析法) | 肾素检测试剂盒（化学发光免疫分析法） | 第二类
基蛋生物科技股份有限公司 | China | IVD |  | 胃泌素17检测试剂盒(化学发光免疫分析法) | 胃泌素17检测试剂盒（化学发光免疫分析法） | 第二类
基蛋生物科技股份有限公司 | China | IVD |  | 三型前胶原N端肽检测试剂盒(化学发光免疫分析法) | 三型前胶原N端肽检测试剂盒（化学发光免疫分析法） | 第二类
基蛋生物科技股份有限公司 | China | IVD |  | 全量程C反应蛋白检测试剂盒(化学发光免疫分析法) | 全量程C反应蛋白检测试剂盒（化学发光免疫分析法） | 第二类
基蛋生物科技股份有限公司 | China | IVD |  | Ⅳ型胶原检测试剂盒(化学发光免疫分析法) | Ⅳ型胶原检测试剂盒（化学发光免疫分析法） | 第二类
基蛋生物科技股份有限公司 | China | IVD |  | 载脂蛋白B校准品 |  | 第二类
基蛋生物科技股份有限公司 | China | IVD |  | 补体C3校准品 |  | 第二类
基蛋生物科技股份有限公司 | China | IVD |  | 微量白蛋白检测试剂盒(胶乳增强免疫比浊法) |  | 第二类
基蛋生物科技股份有限公司 | China | IVD |  | N-端脑利钠肽前体检测试剂盒(胶体金法) | N-端脑利钠肽前体检测试剂盒（胶体金法） | 第二类
基蛋生物科技股份有限公司 | China | IVD |  | 胱抑素C检测试剂盒(干式免疫荧光法) | 胱抑素C检测试剂盒(干式免疫荧光法） | 第二类
基蛋生物科技股份有限公司 | China | IVD |  | 前白蛋白检测试剂盒(免疫比浊法) |  | 第二类
基蛋生物科技股份有限公司 | China | IVD |  | 脂蛋白(a)检测试剂盒(胶乳增强免疫比浊法) |  | 第二类
基蛋生物科技股份有限公司 | China | IVD |  | 特种蛋白质控品 | 特种蛋白质控品 | 第二类
基蛋生物科技股份有限公司 | China | IVD |  | 甘胆酸检测试剂盒(化学发光免疫分析法) | 甘胆酸检测试剂盒（化学发光免疫分析法） | 第二类
基蛋生物科技股份有限公司 | China | IVD |  | 血清淀粉样蛋白A检测试剂盒(干式免疫荧光法) | 血清淀粉样蛋白A检测试剂盒（干式免疫荧光法） | 第二类
基蛋生物科技股份有限公司 | China | IVD |  | 心型脂肪酸结合蛋白检测试剂盒(干式免疫荧光法) | 心型脂肪酸结合蛋白检测试剂盒 (干式免疫荧光法) | 第二类
基蛋生物科技股份有限公司 | China | IVD |  | 类风湿因子检测试剂盒(胶乳增强免疫比浊法) |  | 第二类
基蛋生物科技股份有限公司 | China | IVD |  | 中性粒细胞明胶酶相关脂质运载蛋白质控品 | 中性粒细胞明胶酶相关脂质运载蛋白质控品 | 第二类
基蛋生物科技股份有限公司 | China | IVD |  | 心型脂肪酸结合蛋白质控品 | 心型脂肪酸结合蛋白质控品 | 第二类
基蛋生物科技股份有限公司 | China | IVD |  | 糖化血红蛋白检测试剂盒(胶体金法) | 糖化血红蛋白检测试剂盒（胶体金法） | 第二类
基蛋生物科技股份有限公司 | China | IVD |  | 超敏C反应蛋白检测试剂盒(胶乳增强免疫比浊法) |  | 第二类
基蛋生物科技股份有限公司 | China | IVD |  | 降钙素原质控品 | 降钙素原质控品 | 第二类
基蛋生物科技股份有限公司 | China | MD |  | 荧光免疫定量分析仪 | 荧光免疫定量分析仪 | 第二类
基蛋生物科技股份有限公司 | China | IVD |  | 血清淀粉样蛋白A/C反应蛋白二合一检测试剂盒(胶体金法) | 血清淀粉样蛋白A/C反应蛋白二合一检测试剂盒（胶体金法） | 第二类
基蛋生物科技股份有限公司 | China | IVD |  | 雌二醇检测试剂盒(化学发光免疫分析法) | 雌二醇检测试剂盒（化学发光免疫分析法） | 第二类
基蛋生物科技股份有限公司 | China | IVD |  | 促甲状腺激素检测试剂盒(化学发光免疫分析法) | 促甲状腺激素检测试剂盒（化学发光免疫分析法） | 第二类
基蛋生物科技股份有限公司 | China | IVD |  | 泌乳素检测试剂盒(化学发光免疫分析法) | 泌乳素检测试剂盒（化学发光免疫分析法） | 第二类
基蛋生物科技股份有限公司 | China | IVD |  | 超敏肌钙蛋白I检测试剂盒(化学发光免疫分析法) | 超敏肌钙蛋白I检测试剂盒（化学发光免疫分析法） | 第二类
基蛋生物科技股份有限公司 | China | IVD |  | 孕酮检测试剂盒(化学发光免疫分析法) | 孕酮检测试剂盒（化学发光免疫分析法） | 第二类
基蛋生物科技股份有限公司 | China | IVD |  | N-端脑利钠肽前体检测试剂盒(化学发光免疫分析法) | N-端脑利钠肽前体检测试剂盒（化学发光免疫分析法） | 第二类
基蛋生物科技股份有限公司 | China | IVD |  | 血清载脂蛋白A1检测试剂盒(免疫比浊法) |  | 第二类
基蛋生物科技股份有限公司 | China | IVD |  | 微量白蛋白质控品 | 微量白蛋白质控品 | 第二类
基蛋生物科技股份有限公司 | China | IVD |  | 降钙素原/C反应蛋白二合一检测试剂盒(干式免疫荧光法) | 降钙素原/C反应蛋白二合一检测试剂盒（干式免疫荧光法） | 第二类
基蛋生物科技股份有限公司 | China | IVD |  | 抗链球菌溶血素O检测试剂盒(胶乳增强免疫比浊法) |  | 第二类
基蛋生物科技股份有限公司 | China | IVD |  | C肽检测试剂盒(化学发光免疫分析法) | C肽检测试剂盒（化学发光免疫分析法） | 第二类
基蛋生物科技股份有限公司 | China | IVD |  | 视黄醇结合蛋白检测试剂盒(胶乳增强免疫比浊法) |  | 第二类
基蛋生物科技股份有限公司 | China | IVD |  | 三碘甲状腺原氨酸检测试剂盒(化学发光免疫分析法) | 三碘甲状腺原氨酸检测试剂盒（化学发光免疫分析法） | 第二类
基蛋生物科技股份有限公司 | China | IVD |  | 促甲状腺激素检测试剂盒(干式免疫荧光法) | 促甲状腺激素检测试剂盒（干式免疫荧光法） | 第二类
基蛋生物科技股份有限公司 | China | IVD |  | β2-微球蛋白检测试剂盒(干式免疫荧光法) | β2-微球蛋白检测试剂盒（干式免疫荧光法） | 第二类
基蛋生物科技股份有限公司 | China | IVD |  | 中性粒细胞明胶酶相关脂质运载蛋白检测试剂盒(干式免疫荧光法) |  | 第二类
基蛋生物科技股份有限公司 | China | IVD |  | 中性粒细胞明胶酶相关脂质运载蛋白检测试剂盒(胶乳增强免疫比浊法) |  | 第二类
基蛋生物科技股份有限公司 | China | IVD |  | D-二聚体检测试剂盒(化学发光免疫分析法) | D－二聚体检测试剂盒（化学发光免疫分析法） | 第二类
基蛋生物科技股份有限公司 | China | IVD |  | 胱抑素C检测试剂盒(胶体金法) | 胱抑素C检测试剂盒（胶体金法） | 第二类
基蛋生物科技股份有限公司 | China | MD |  | 便携式生化免疫分析仪 | 便携式生化免疫分析仪 | 第二类
基蛋生物科技股份有限公司 | China | IVD |  | 血脂四项/尿酸/心肌三项多联检测试剂盒(干式化学分析法+干式免疫荧光法) | 血脂四项/尿酸/心肌三项多联检测试剂盒（干式化学分析法+干式免疫荧光法） | 第二类
基蛋生物科技股份有限公司 | China | IVD |  | 心肌肌钙蛋白I检测卡(胶体金法) | 心肌肌钙蛋白I检测卡（胶体金法） | 第二类
基蛋生物科技股份有限公司 | China | IVD |  | 微量白蛋白检测试剂盒(胶体金法) | 微量白蛋白检测试剂盒（胶体金法） | 第二类
基蛋生物科技股份有限公司 | China | IVD |  | β2-微球蛋白校准品 |  | 第二类
基蛋生物科技股份有限公司 | China | IVD |  | 总前列腺特异性抗原（tPSA）检测试剂盒（荧光免疫层析法） | 总前列腺特异性抗原（tPSA）检测试剂盒（荧光免疫层析法） | 第三类
基蛋生物科技股份有限公司 | China | IVD |  | B型钠尿肽检测试剂盒(干式免疫荧光法) | B型钠尿肽检测试剂盒（干式免疫荧光法） | 第二类
基蛋生物科技股份有限公司 | China | IVD |  | 糖化血红蛋白检测试剂盒(胶乳增强免疫比浊法) |  | 第二类
基蛋生物科技股份有限公司 | China | IVD |  | 游离前列腺特异性抗原检测试剂盒（化学发光免疫分析法） | 游离前列腺特异性抗原检测试剂盒（化学发光免疫分析法） | 第三类
基蛋生物科技股份有限公司 | China | IVD |  | 细胞角蛋白19片段检测试剂盒（化学发光免疫分析法） | 细胞角蛋白19片段检测试剂盒（化学发光免疫分析法） | 第三类
基蛋生物科技股份有限公司 | China | IVD |  | 糖类抗原50检测试剂盒（化学发光免疫分析法） | 糖类抗原50检测试剂盒（化学发光免疫分析法） | 第三类
基蛋生物科技股份有限公司 | China | IVD |  | 促卵泡生成素检测试剂盒(干式免疫荧光法) | 促卵泡生成素检测试剂盒（干式免疫荧光法） | 第二类
基蛋生物科技股份有限公司 | China | IVD |  | 促甲状腺激素检测试剂盒(胶体金法) | 促甲状腺激素检测试剂盒（胶体金法） | 第二类
基蛋生物科技股份有限公司 | China | IVD |  | 葡萄糖/糖化血红蛋白二合一检测试剂盒(干式化学分析法+干式免疫荧光法) | 葡萄糖/糖化血红蛋白二合一检测试剂盒（干式化学分析法+干式免疫荧光法） | 第二类
基蛋生物科技股份有限公司 | China | IVD |  | N-端脑利钠肽前体/心肌肌钙蛋白I二合一检测试剂盒(干式免疫荧光法) | N-端脑利钠肽前体/心肌肌钙蛋白I二合一检测试剂盒（干式免疫荧光法） | 第二类
基蛋生物科技股份有限公司 | China | IVD |  | 皮质醇检测试剂盒(化学发光免疫分析法) | 皮质醇检测试剂盒（化学发光免疫分析法） | 第二类
基蛋生物科技股份有限公司 | China | IVD |  | β2-微球蛋白检测试剂盒(胶乳增强透射比浊法) |  | 第二类
基蛋生物科技股份有限公司 | China | IVD |  | 雌三醇检测试剂盒(化学发光免疫分析法) | 雌三醇检测试剂盒（化学发光免疫分析法） | 第二类
基蛋生物科技股份有限公司 | China | IVD |  | 骨钙素检测试剂盒(化学发光免疫分析法) | 骨钙素检测试剂盒（化学发光免疫分析法） | 第二类
基蛋生物科技股份有限公司 | China | IVD |  | 心肌肌钙蛋白I检测试剂盒(干式免疫荧光法) | 心肌肌钙蛋白I检测试剂盒（干式免疫荧光法） | 第二类
基蛋生物科技股份有限公司 | China | IVD |  | 睾酮检测试剂盒(化学发光免疫分析法) | 睾酮检测试剂盒（化学发光免疫分析法） | 第二类
基蛋生物科技股份有限公司 | China | IVD |  | 肌红蛋白检测试剂盒(化学发光免疫分析法) | 肌红蛋白检测试剂盒（化学发光免疫分析法） | 第二类
基蛋生物科技股份有限公司 | China | IVD |  | D-二聚体检测试剂盒(干式免疫荧光法) | D-二聚体检测试剂盒（干式免疫荧光法） | 第二类
基蛋生物科技股份有限公司 | China | IVD |  | 甲状旁腺激素检测试剂盒(化学发光免疫分析法) | 甲状旁腺激素检测试剂盒（化学发光免疫分析法） | 第二类
基蛋生物科技股份有限公司 | China | IVD |  | 抗甲状腺过氧化物酶抗体检测试剂盒(化学发光免疫分析法) | 抗甲状腺过氧化物酶抗体检测试剂盒（化学发光免疫分析法） | 第二类
基蛋生物科技股份有限公司 | China | IVD |  | β2-微球蛋白检测试剂盒(胶体金法) | β2-微球蛋白检测试剂盒（胶体金法） | 第二类
基蛋生物科技股份有限公司 | China | IVD |  | 泌乳素检测试剂盒(荧光免疫层析法) | 泌乳素检测试剂盒（荧光免疫层析法） | 第二类
基蛋生物科技股份有限公司 | China | MD |  | 全自动化学发光测定仪 | 全自动化学发光测定仪 | 第二类
基蛋生物科技股份有限公司 | China | IVD |  | B型钠尿肽检测试剂盒(化学发光免疫分析法) | B型钠尿肽检测试剂盒（化学发光免疫分析法） | 第二类
基蛋生物科技股份有限公司 | China | IVD |  | 促黄体生成素检测试剂盒(干式免疫荧光法) | 促黄体生成素检测试剂盒（干式免疫荧光法） | 第二类
基蛋生物科技股份有限公司 | China | IVD |  | 孕酮/人绒毛膜促性腺激素二合一检测试剂盒(干式免疫荧光法) | 孕酮/人绒毛膜促性腺激素二合一检测试剂盒（干式免疫荧光法） | 第二类
基蛋生物科技股份有限公司 | China | IVD |  | 心肌肌钙蛋白I检测试剂盒(胶体金法) | 心肌肌钙蛋白I检测试剂盒（胶体金法） | 第二类
基蛋生物科技股份有限公司 | China | IVD |  | 激素多项检测质控品 | 激素多项检测质控品 | 第二类
基蛋生物科技股份有限公司 | China | IVD |  | 肌酐/微量白蛋白二合一检测试剂盒(干式化学分析法+干式免疫荧光法) | 肌酐/微量白蛋白二合一检测试剂盒（干式化学分析法+干式免疫荧光法） | 第二类
基蛋生物科技股份有限公司 | China | IVD |  | 高敏C反应蛋白检测试剂盒(胶体金法) | 高敏C反应蛋白检测试剂盒（胶体金法） | 第二类
基蛋生物科技股份有限公司 | China | IVD |  | N-端脑利钠肽前体/心肌肌钙蛋白I二合一检测试剂盒(胶体金法) | N-端脑利钠肽前体/心肌肌钙蛋白I二合一检测试剂盒（胶体金法） | 第二类
基蛋生物科技股份有限公司 | China | IVD |  | 铁蛋白检测试剂盒(化学发光免疫分析法) | 铁蛋白检测试剂盒（化学发光免疫分析法） | 第二类
基蛋生物科技股份有限公司 | China | IVD |  | 肌钙蛋白T检测试剂盒(干式免疫荧光法) | 肌钙蛋白T检测试剂盒（干式免疫荧光法） | 第二类
基蛋生物科技股份有限公司 | China | IVD |  | 胃蛋白酶原II检测试剂盒(化学发光免疫分析法) | 胃蛋白酶原II检测试剂盒（化学发光免疫分析法） | 第二类
基蛋生物科技股份有限公司 | China | IVD |  | 心肌标志物质控品 | 心肌标志物质控品 | 第二类
基蛋生物科技股份有限公司 | China | IVD |  | 癌抗原72-4检测试剂盒（化学发光免疫分析法） | 癌抗原72-4检测试剂盒（化学发光免疫分析法） | 第二类
基蛋生物科技股份有限公司 | China | IVD |  | 降钙素原检测试剂盒(化学发光免疫分析法) | 降钙素原检测试剂盒（化学发光免疫分析法） | 第二类
基蛋生物科技股份有限公司 | China | IVD |  | 中性粒细胞明胶酶相关脂质运载蛋白检测试剂盒(化学发光免疫分析法) | 中性粒细胞明胶酶相关脂质运载蛋白检测试剂盒（化学发光免疫分析法） | 第二类
基蛋生物科技股份有限公司 | China | IVD |  | 新型冠状病毒（2019-nCoV）抗原检测试剂盒（乳胶法） | 新型冠状病毒（2019-nCoV）抗原检测试剂盒（乳胶法） | 第三类
基蛋生物科技股份有限公司 | China | IVD |  | 激发液 | 激发液
基蛋生物科技股份有限公司 | China | IVD |  | 生长激素检测试剂盒(化学发光免疫分析法) | 生长激素检测试剂盒（化学发光免疫分析法） | 第二类
基蛋生物科技股份有限公司 | China | IVD |  | 癌抗原125检测试剂盒（化学发光免疫分析法） | 癌抗原125检测试剂盒（化学发光免疫分析法） | 第三类
基蛋生物科技股份有限公司 | China | IVD |  | 甲胎蛋白检测试剂盒（化学发光免疫分析法） | 甲胎蛋白检测试剂盒（化学发光免疫分析法） | 第三类
基蛋生物科技股份有限公司 | China | IVD |  | 糖类抗原19-9检测试剂盒（化学发光免疫分析法） | 糖类抗原19-9检测试剂盒（化学发光免疫分析法） | 第三类
基蛋生物科技股份有限公司 | China | IVD |  | 高敏心肌肌钙蛋白I检测试剂盒(干式免疫荧光法) | 高敏心肌肌钙蛋白I检测试剂盒 (干式免疫荧光法) | 第二类
基蛋生物科技股份有限公司 | China | IVD |  | 25-羟基维生素D检测试剂盒(干式免疫荧光法) | 25-羟基维生素D检测试剂盒（干式免疫荧光法） | 第二类
基蛋生物科技股份有限公司 | China | IVD |  | 游离前列腺特异性抗原（fPSA）检测试剂盒（荧光免疫层析法） |  | 第三类
基蛋生物科技股份有限公司 | China | IVD |  | 纤维蛋白(原)降解产物检测试剂盒(化学发光免疫分析法) | 纤维蛋白（原）降解产物检测试剂盒（化学发光免疫分析法） | 第二类
基蛋生物科技股份有限公司 | China | IVD |  | 醛固酮检测试剂盒(化学发光免疫分析法) | 醛固酮检测试剂盒（化学发光免疫分析法） | 第二类
基蛋生物科技股份有限公司 | China | IVD |  | 性激素结合球蛋白检测试剂盒(化学发光免疫分析法) | 性激素结合球蛋白检测试剂盒（化学发光免疫分析法） | 第二类
基蛋生物科技股份有限公司 | China | IVD |  | 层粘蛋白检测试剂盒(化学发光免疫分析法) | 层粘蛋白检测试剂盒（化学发光免疫分析法） | 第二类
基蛋生物科技股份有限公司 | China | IVD |  | 血清淀粉样蛋白A质控品 |  | 第二类
基蛋生物科技股份有限公司 | China | IVD |  | 人类免疫缺陷病毒抗原和抗体检测试剂盒（化学发光免疫分析法） | 人类免疫缺陷病毒抗原和抗体检测试剂盒（化学发光免疫分析法） | 第三类
基蛋生物科技股份有限公司 | China | IVD |  | 糖化血红蛋白检测试剂盒(化学发光免疫分析法) | 糖化血红蛋白检测试剂盒（化学发光免疫分析法） | 第二类
基蛋生物科技股份有限公司 | China | IVD |  | 乙型肝炎病毒表面抗体检测试剂盒（化学发光免疫分析法） | 乙型肝炎病毒表面抗体检测试剂盒（化学发光免疫分析法） | 第三类
基蛋生物科技股份有限公司 | China | IVD |  | 甲状腺球蛋白检测试剂盒(化学发光免疫分析法) | 甲状腺球蛋白检测试剂盒（化学发光免疫分析法） | 第二类
基蛋生物科技股份有限公司 | China | IVD |  | 血清淀粉样蛋白A检测试剂盒(化学发光免疫分析法) | 血清淀粉样蛋白A检测试剂盒（化学发光免疫分析法） | 第二类
基蛋生物科技股份有限公司 | China | MD |  | 全自动凝血分析仪 | 全自动凝血分析仪 | 第二类
基蛋生物科技股份有限公司 | China | IVD |  | 乙型肝炎病毒e抗原检测试剂盒（化学发光免疫分析法） | 乙型肝炎病毒e抗原检测试剂盒（化学发光免疫分析法） | 第三类
基蛋生物科技股份有限公司 | China | IVD |  | 可溶性生长刺激表达基因2蛋白检测试剂盒(化学发光免疫分析法) | 可溶性生长刺激表达基因2蛋白检测试剂盒（化学发光免疫分析法） | 第二类
基蛋生物科技股份有限公司 | China | IVD |  | 胱抑素C校准品 |  | 第二类
基蛋生物科技股份有限公司 | China | IVD |  | 前白蛋白校准品 |  | 第二类
基蛋生物科技股份有限公司 | China | IVD |  | 补体C4校准品 |  | 第二类
基蛋生物科技股份有限公司 | China | IVD |  | 微量白蛋白检测试剂盒(干式免疫荧光法) | 微量白蛋白检测试剂盒（干式免疫荧光法） | 第二类
基蛋生物科技股份有限公司 | China | IVD |  | 全量程C反应蛋白检测试剂盒(胶体金法) | 全量程C反应蛋白检测试剂盒（胶体金法） | 第二类
基蛋生物科技股份有限公司 | China | IVD |  | 样本稀释液
基蛋生物科技股份有限公司 | China | IVD |  | 生化分析仪清洗液 | 清洗液
基蛋生物科技股份有限公司 | China | IVD |  | 样本稀释液 | 样本稀释液
基蛋生物科技股份有限公司 | China | IVD |  | 样本稀释液
基蛋生物科技股份有限公司 | China | IVD |  | 清洗液 | 清洗液
基蛋生物科技股份有限公司 | China | MD |  | 样本处理系统
基蛋生物科技股份有限公司 | China | IVD |  | 糖化血红蛋白溶血剂 | 糖化血红蛋白溶血剂
基蛋生物科技股份有限公司 | China | IVD |  | 溶血剂 | 溶血剂
基蛋生物科技股份有限公司 | China | MD |  | 一次性使用病毒采样管
基蛋生物科技股份有限公司 | China | IVD |  | 样本密度分离液
基蛋生物科技股份有限公司 | China | MD |  | 一次性使用病毒采样管
基蛋生物科技股份有限公司 | China | IVD |  | 核酸提取试剂盒(磁珠法)
基蛋生物科技股份有限公司 | China | MD |  | 全自动核酸提取仪
美康生物科技股份有限公司 | China | IVD |  | 同型半胱氨酸检测试剂盒(酶循环法) | 同型半胱氨酸检测试剂盒（酶循环法） | 第二类
美康生物科技股份有限公司 | China | IVD |  | 胰岛素检测试剂盒(胶乳增强免疫比浊法) | 胰岛素检测试剂盒(胶乳增强免疫比浊法) | 第二类
美康生物科技股份有限公司 | China | IVD |  | 胃蛋白酶原Ⅱ检测试剂盒(胶乳增强免疫比浊法) | 胃蛋白酶原Ⅱ检测试剂盒(胶乳增强免疫比浊法) | 第二类
美康生物科技股份有限公司 | China | IVD |  | 25-羟基维生素D检测试剂盒(化学发光免疫分析法) | 25-羟基维生素D检测试剂盒(化学发光免疫分析法) | 第二类
美康生物科技股份有限公司 | China | IVD |  | 铁蛋白检测试剂盒(化学发光免疫分析法) | 铁蛋白检测试剂盒(化学发光免疫分析法) | 第二类
美康生物科技股份有限公司 | China | IVD |  | β2微球蛋白检测试剂盒（胶乳增强免疫比浊法） | β2微球蛋白检测试剂盒(胶乳增强免疫比浊法) | 第二类
美康生物科技股份有限公司 | China | IVD |  | 氨检测试剂盒（谷氨酸脱氢酶法） | 氨检测试剂盒(谷氨酸脱氢酶法) | 第二类
美康生物科技股份有限公司 | China | IVD |  | 载脂蛋白B检测试剂盒（免疫比浊法） | 载脂蛋白B检测试剂盒(免疫比浊法) | 第二类
美康生物科技股份有限公司 | China | IVD |  | 白蛋白检测试剂盒（溴甲酚绿法） | 白蛋白检测试剂盒（溴甲酚绿法） | 第二类
美康生物科技股份有限公司 | China | IVD |  | 总铁结合力检测试剂盒（亚铁嗪法） | 总铁结合力检测试剂盒(亚铁嗪法) | 第二类
美康生物科技股份有限公司 | China | IVD |  | C肽检测试剂盒(化学发光免疫分析法) | C肽检测试剂盒（化学发光免疫分析法） | 第二类
美康生物科技股份有限公司 | China | IVD |  | 补体C3检测试剂盒（免疫比浊法） | 补体C3检测试剂盒(免疫比浊法) | 第二类
美康生物科技股份有限公司 | China | IVD |  | 促甲状腺激素受体抗体检测试剂盒(化学发光免疫分析法) | 促甲状腺激素受体抗体检测试剂盒(化学发光免疫分析法) | 第二类
美康生物科技股份有限公司 | China | IVD |  | 低密度脂蛋白胆固醇检测试剂盒（直接法-表面活性剂清除法） | 低密度脂蛋白胆固醇检测试剂盒（直接法-表面活性剂清除法） | 第二类
美康生物科技股份有限公司 | China | IVD |  | 谷氨酸脱氢酶检测试剂盒(连续监测法) | 谷氨酸脱氢酶检测试剂盒(连续监测法) | 第二类
美康生物科技股份有限公司 | China | IVD |  | 缓冲液
美康生物科技股份有限公司 | China | IVD |  | 血细胞分析用溶血剂 | 血细胞分析用溶血剂
美康生物科技股份有限公司 | China | IVD |  | 缓冲液
美康生物科技股份有限公司 | China | IVD |  | 核酸提取或纯化试剂
美康生物科技股份有限公司 | China | IVD |  | 缓冲液
美康生物科技股份有限公司 | China | IVD |  | 缓冲液
美康生物科技股份有限公司 | China | IVD |  | 缓冲液
美康生物科技股份有限公司 | China | IVD |  | 缓冲液
美康生物科技股份有限公司 | China | IVD |  | 缓冲液
美康生物科技股份有限公司 | China | IVD |  | 核酸提取或纯化试剂
美康生物科技股份有限公司 | China | IVD |  | 缓冲液
美康生物科技股份有限公司 | China | IVD |  | 视黄醇结合蛋白检测试剂盒（胶乳增强免疫比浊法） | 视黄醇结合蛋白检测试剂盒（胶乳增强免疫比浊法） | 第二类
美康生物科技股份有限公司 | China | IVD |  | 肌酸激酶MB同工酶检测试剂盒（免疫抑制法） | 肌酸激酶MB同工酶检测试剂盒（免疫抑制法) | 第二类
美康生物科技股份有限公司 | China | IVD |  | α-羟丁酸脱氢酶检测试剂盒（α-酮丁酸底物法） | α-羟丁酸脱氢酶检测试剂盒(α-酮丁酸底物法) | 第二类
美康生物科技股份有限公司 | China | IVD |  | α-淀粉酶检测试剂盒（EPS底物法） | α-淀粉酶检测试剂盒(EPS底物法) | 第二类
美康生物科技股份有限公司 | China | IVD |  | 核酸提取或纯化试剂
美康生物科技股份有限公司 | China | IVD |  | C肽检测试剂(荧光免疫层析法) |  | 第二类
美康生物科技股份有限公司 | China | IVD |  | 样本稀释液
美康生物科技股份有限公司 | China | IVD |  | 丙氨酸氨基转移酶检测试剂盒(丙氨酸底物法) | 丙氨酸氨基转移酶检测试剂盒（丙氨酸底物法） | 第二类
美康生物科技股份有限公司 | China | IVD |  | 总胆红素检测试剂盒(重氮法) | 总胆红素检测试剂盒(重氮法) | 第二类
美康生物科技股份有限公司 | China | IVD |  | 脂联素检测试剂盒（胶乳增强免疫比浊法） | 脂联素检测试剂盒(胶乳增强免疫比浊法) | 第二类
美康生物科技股份有限公司 | China | IVD |  | 神经元特异性烯醇化酶检测试剂盒(化学发光免疫分析法) | 神经元特异性烯醇化酶检测试剂盒(化学发光免疫分析法) | 第二类
美康生物科技股份有限公司 | China | IVD |  | 钠、钾、氯离子浓度检测质控品(离子选择电极法) | 钠、钾、氯离子浓度检测质控品（离子选择电极法） | 第二类
美康生物科技股份有限公司 | China | IVD |  | 抗环瓜氨酸肽抗体检测试剂盒(化学发光免疫分析法) | 抗环瓜氨酸肽抗体检测试剂盒（化学发光免疫分析法） | 第二类
美康生物科技股份有限公司 | China | IVD |  | 白介素6检测试剂盒(化学发光免疫分析法) | 白介素6检测试剂盒(化学发光免疫分析法) | 第二类
美康生物科技股份有限公司 | China | IVD |  | 镁离子检测试剂盒（偶氮胂I法） | 镁离子检测试剂盒(偶氮胂 I 法) | 第二类
美康生物科技股份有限公司 | China | IVD |  | 钙离子检测试剂盒（偶氮胂III法） | 钙离子检测试剂盒(偶氮胂Ⅲ法) | 第二类
美康生物科技股份有限公司 | China | IVD |  | 糖化血红蛋白检测试剂盒(胶乳增强免疫比浊法) | 糖化血红蛋白检测试剂盒(胶乳增强免疫比浊法) | 第二类
美康生物科技股份有限公司 | China | IVD |  | Ⅳ型胶原检测试剂盒(化学发光免疫分析法) | Ⅳ型胶原检测试剂盒(化学发光免疫分析法) | 第二类
美康生物科技股份有限公司 | China | IVD |  | β-羟丁酸检测试剂盒（酶比色法） | β-羟丁酸检测试剂盒(β-羟丁酸脱氢酶法) | 第二类
美康生物科技股份有限公司 | China | IVD |  | 心肌肌钙蛋白I检测试剂盒(胶乳增强免疫比浊法) | 心肌肌钙蛋白Ⅰ检测试剂盒(胶乳增强免疫比浊法) | 第二类
美康生物科技股份有限公司 | China | IVD |  | 白蛋白检测试剂盒(溴甲酚绿法) | 白蛋白检测试剂盒（溴甲酚绿法） | 第二类
美康生物科技股份有限公司 | China | IVD |  | 血清淀粉样蛋白A检测试剂盒(胶乳增强免疫比浊法) | 血清淀粉样蛋白A检测试剂盒(胶乳增强免疫比浊法) | 第二类
美康生物科技股份有限公司 | China | IVD |  | 总胆汁酸检测试剂盒（酶循环法） | 总胆汁酸检测试剂盒（酶循环法） | 第二类
美康生物科技股份有限公司 | China | IVD |  | 全段甲状旁腺激素检测试剂盒(化学发光免疫分析法) | 全段甲状旁腺激素质控品 | 第二类
美康生物科技股份有限公司 | China | IVD |  | 25-羟基维生素D检测试剂盒(均相酶免疫法) | 25-羟基维生素D校准品 | 第二类
美康生物科技股份有限公司 | China | IVD |  | 甘胆酸检测试剂盒(胶乳增强免疫比浊法) | 甘胆酸检测试剂盒（胶乳增强免疫比浊法） | 第二类
美康生物科技股份有限公司 | China | IVD |  | N-乙酰-β-D-氨基葡萄糖苷酶检测试剂盒(MPT底物法) | N-乙酰-β-D-氨基葡萄糖苷酶检测试剂盒（MPT底物法） | 第二类
美康生物科技股份有限公司 | China | IVD |  | 髓过氧化物酶检测试剂盒(胶乳增强免疫比浊法) | 髓过氧化物酶检测试剂盒(胶乳增强免疫比浊法) | 第二类
美康生物科技股份有限公司 | China | IVD |  | 糖类抗原242检测试剂盒(化学发光免疫分析法) | 糖类抗原242检测试剂盒(化学发光免疫分析法) | 第二类
美康生物科技股份有限公司 | China | IVD |  | 直接胆红素检测试剂盒（重氮盐法） | 直接胆红素检测试剂盒(重氮盐法) | 第二类
美康生物科技股份有限公司 | China | IVD |  | 前白蛋白检测试剂盒（免疫比浊法） | 前白蛋白检测试剂盒(免疫比浊法) | 第二类
美康生物科技股份有限公司 | China | IVD |  | 血管紧张素转换酶检测试剂盒（FAPGG底物法） | 血管紧张素转换酶检测试剂盒（FAPGG底物法） | 第二类
美康生物科技股份有限公司 | China | IVD |  | 肌酐检测试剂盒（肌氨酸氧化酶法） | 肌酐检测试剂盒(肌氨酸氧化酶法) | 第二类
美康生物科技股份有限公司 | China | IVD |  | 葡萄糖检测试剂盒（己糖激酶法） | 葡萄糖检测试剂盒(己糖激酶法) | 第二类
美康生物科技股份有限公司 | China | IVD |  | 钠、钾、氯离子浓度检测校准品(离子选择电极法) | 钠、钾、氯离子浓度检测校准品（离子选择电极法） | 第二类
美康生物科技股份有限公司 | China | IVD |  | 胃蛋白酶原II检测试剂盒(化学发光免疫分析法) | 胃蛋白酶原Ⅱ检测试剂盒（化学发光免疫分析法） | 第二类
美康生物科技股份有限公司 | China | IVD |  | 钠、钾、氯离子浓度检测标准液(离子选择电极法) | 钠、钾、氯离子浓度检测标准液（离子选择电极法） | 第二类
美康生物科技股份有限公司 | China | IVD |  | 样本保存液 | 样本保存液
美康生物科技股份有限公司 | China | IVD |  | 尿液分析用稀释液 | 尿液分析用稀释液
美康生物科技股份有限公司 | China | IVD |  | 尿液分析用鞘液 | 尿液分析用鞘液
美康生物科技股份有限公司 | China | IVD |  | 样本萃取液
美康生物科技股份有限公司 | China | IVD |  | 样本萃取液
美康生物科技股份有限公司 | China | IVD |  | 样本萃取液
美康生物科技股份有限公司 | China | IVD |  | 样本稀释液
美康生物科技股份有限公司 | China | IVD |  | 血细胞分析用染色液
美康生物科技股份有限公司 | China | IVD |  | 核酸提取或纯化试剂
美康生物科技股份有限公司 | China | IVD |  | 血细胞分析用稀释液 | 血细胞分析用稀释液
美康生物科技股份有限公司 | China | IVD |  | 样本稀释液 | 样本稀释液
美康生物科技股份有限公司 | China | IVD |  | 血细胞分析用溶血剂
美康生物科技股份有限公司 | China | IVD |  | 缓冲液
美康生物科技股份有限公司 | China | IVD |  | 样本密度分离液
美康生物科技股份有限公司 | China | IVD |  | 抗甲状腺球蛋白抗体检测试剂盒(化学发光免疫分析法) | 抗甲状腺球蛋白抗体检测试剂盒（化学发光免疫分析法） | 第二类
美康生物科技股份有限公司 | China | IVD |  | 超敏肌钙蛋白I检测试剂盒(化学发光免疫分析法) | 超敏肌钙蛋白I检测试剂盒(化学发光免疫分析法) | 第二类
美康生物科技股份有限公司 | China | IVD |  | 三碘甲状腺原氨酸检测试剂盒(化学发光免疫分析法) | 三碘甲状腺原氨酸校准品 | 第二类
美康生物科技股份有限公司 | China | IVD |  | 糖化白蛋白检测试剂盒（酶法） | 糖化白蛋白检测试剂盒(酶法) | 第二类
美康生物科技股份有限公司 | China | IVD |  | 超敏C反应蛋白检测试剂盒（胶乳增强免疫比浊法） | 超敏C反应蛋白检测试剂盒(胶乳增强免疫比浊法) | 第二类
美康生物科技股份有限公司 | China | IVD |  | β2微球蛋白检测试剂盒（胶乳增强免疫比浊法） | β2微球蛋白检测试剂盒(胶乳增强免疫比浊法) | 第二类
美康生物科技股份有限公司 | China | IVD |  | 尿微量白蛋白检测试剂盒（免疫比浊法） | 尿微量白蛋白检测试剂盒（免疫比浊法） | 第二类
美康生物科技股份有限公司 | China | IVD |  | 钾检测试剂盒(丙酮酸激酶法) | 钾检测试剂盒(丙酮酸激酶法) | 第二类
美康生物科技股份有限公司 | China | IVD |  | 降钙素原检测试剂盒(散射比浊法) |  | 第二类
美康生物科技股份有限公司 | China | IVD |  | 镁检测试剂盒(二甲苯胺蓝法) | 镁检测试剂盒(二甲苯胺蓝法) | 第二类
美康生物科技股份有限公司 | China | IVD |  | 肌红蛋白检测试剂盒(胶乳增强免疫比浊法) | 肌红蛋白检测试剂盒(胶乳增强免疫比浊法) | 第二类
美康生物科技股份有限公司 | China | IVD |  | 肌酸激酶MB同工酶检测试剂盒(胶乳免疫比浊法) | 肌酸激酶MB同工酶检测试剂盒（胶乳免疫比浊法） | 第二类
美康生物科技股份有限公司 | China | IVD |  | 癌胚抗原(CEA)测定试剂盒（胶乳增强免疫比浊法） | 癌胚抗原（CEA）测定试剂盒(胶乳增强免疫比浊法) | 第三类
美康生物科技股份有限公司 | China | IVD |  | 糖化血红蛋白检测试剂盒(蛋白酶法) | 糖化血红蛋白质控品(蛋白酶法) | 第二类
美康生物科技股份有限公司 | China | IVD |  | 乳酸脱氢酶同工酶1检测试剂盒(化学抑制法) | 乳酸脱氢酶同工酶1检测试剂盒（化学抑制法） | 第二类
美康生物科技股份有限公司 | China | IVD |  | 缺血修饰白蛋白检测试剂盒（白蛋白-钴结合试验法） | 缺血修饰白蛋白检测试剂盒(白蛋白-钴结合试验法) | 第二类
美康生物科技股份有限公司 | China | IVD |  | 锌离子检测试剂盒（PAPS显色剂法） | 锌离子检测试剂盒(PAPS显色剂法) | 第二类
美康生物科技股份有限公司 | China | IVD |  | 总蛋白检测试剂盒（双缩脲法） | 总蛋白检测试剂盒（双缩脲法） | 第二类
美康生物科技股份有限公司 | China | IVD |  | 直接胆红素检测试剂盒（化学氧化法） | 直接胆红素检测试剂盒(亚硝酸盐氧化法) | 第二类
美康生物科技股份有限公司 | China | IVD |  | 腺苷脱氨酶检测试剂盒（过氧化物酶法） | 腺苷脱氨酶检测试剂盒（过氧化物酶法） | 第二类
美康生物科技股份有限公司 | China | IVD |  | 1,5-脱水葡糖醇检测试剂盒（酶法） | 1，5-脱水葡糖醇质控品 | 第二类
美康生物科技股份有限公司 | China | IVD |  | 总胆红素检测试剂盒（化学氧化法） | 总胆红素检测试剂盒（亚硝酸盐氧化法） | 第二类
美康生物科技股份有限公司 | China | IVD |  | 果糖胺检测试剂盒（四氮唑蓝显色法） | 果糖胺检测试剂盒(四氮唑蓝显色法) | 第二类
美康生物科技股份有限公司 | China | IVD |  | 同型半胱氨酸检测试剂盒（酶循环法） |  | 第二类
美康生物科技股份有限公司 | China | IVD |  | 载脂蛋白E检测试剂盒（免疫比浊法） | 载脂蛋白E检测试剂盒(免疫比浊法) | 第二类
美康生物科技股份有限公司 | China | IVD |  | γ-谷氨酰基转移酶检测试剂盒（GCANA底物法） | γ-谷氨酰基转移酶检测试剂盒（GCANA底物法） | 第二类
美康生物科技股份有限公司 | China | IVD |  | 铜离子检测试剂盒(PAESA显色剂法) | 铜离子检测试剂盒(PAESA显色剂法) | 第二类
美康生物科技股份有限公司 | China | IVD |  | 铁检测试剂盒（亚铁嗪法） | 铁检测试剂盒（亚铁嗪法） | 第二类
美康生物科技股份有限公司 | China | IVD |  | 无机磷检测试剂盒（磷钼酸盐法） | 无机磷检测试剂盒(磷钼酸盐法) | 第二类
美康生物科技股份有限公司 | China | IVD |  | 特种蛋白质控品 | 特种蛋白质控品 | 第二类
美康生物科技股份有限公司 | China | IVD |  | 免疫球蛋白IgE检测试剂盒（胶乳增强免疫比浊法） | 免疫球蛋白IgE检测试剂盒(胶乳增强免疫比浊法) | 第三类
美康生物科技股份有限公司 | China | IVD |  | 亮氨酰氨基肽酶检测试剂盒（L-亮氨酰-P-硝基苯胺底物法） | 亮氨酰氨基肽酶检测试剂盒(速率法) | 第二类
美康生物科技股份有限公司 | China | IVD |  | 新型冠状病毒2019-nCoV核酸检测试剂盒（荧光PCR法） | 新型冠状病毒2019-nCoV核酸检测试剂盒（荧光PCR法） | 第三类
美康生物科技股份有限公司 | China | IVD |  | 雌二醇检测试剂盒(化学发光免疫分析法) | 雌二醇校准品 | 第二类
美康生物科技股份有限公司 | China | IVD |  | 胃泌素释放肽前体检测试剂盒(化学发光免疫分析法) | 胃泌素释放肽前体质控品 | 第二类
美康生物科技股份有限公司 | China | IVD |  | 鳞状上皮细胞癌抗原检测试剂盒(化学发光免疫分析法) | 鳞状上皮细胞癌抗原检测试剂盒(化学发光免疫分析法) | 第二类
美康生物科技股份有限公司 | China | IVD |  | 钠、钾、氯离子浓度检测内部标准液(离子选择电极法) | 钠、钾、氯离子浓度检测内部标准液（离子选择电极法） | 第二类
美康生物科技股份有限公司 | China | IVD |  | 人附睾蛋白4检测试剂盒(化学发光免疫分析法) | 人附睾蛋白4检测试剂盒(化学发光免疫分析法) | 第二类
美康生物科技股份有限公司 | China | IVD |  | S100蛋白检测试剂盒(化学发光免疫分析法) | S100蛋白质控品 | 第二类
美康生物科技股份有限公司 | China | IVD |  | 抗胰岛素抗体检测试剂盒(化学发光免疫分析法) |  | 第二类
美康生物科技股份有限公司 | China | IVD |  | 血清淀粉样蛋白A检测试剂盒（散射比浊法） |  | 第二类
美康生物科技股份有限公司 | China | IVD |  | 降钙素原检测试剂(荧光免疫层析法) | 降钙素原检测试剂(荧光免疫层析法) | 第二类
美康生物科技股份有限公司 | China | IVD |  | 补体C1q检测试剂盒(免疫比浊法) | 补体C1q检测试剂盒(免疫比浊法) | 第二类
美康生物科技股份有限公司 | China | IVD |  | 降钙素原检测试剂盒(胶乳增强免疫比浊法) | 降钙素原检测试剂盒(胶乳增强免疫比浊法) | 第二类
美康生物科技股份有限公司 | China | IVD |  | 二氧化碳检测试剂盒(PEPC酶法) | 二氧化碳检测试剂盒(PEPC酶法) | 第二类
美康生物科技股份有限公司 | China | IVD |  | D-二聚体检测试剂盒(胶乳增强免疫比浊法) | D-二聚体检测试剂盒(胶乳增强免疫比浊法) | 第二类
美康生物科技股份有限公司 | China | IVD |  | 透明质酸检测试剂盒(化学发光免疫分析法) | 透明质酸检测试剂盒(化学发光免疫分析法) | 第二类
美康生物科技股份有限公司 | China | IVD |  | 层粘连蛋白检测试剂盒(化学发光免疫分析法) | 层粘连蛋白检测试剂盒(化学发光免疫分析法) | 第二类
美康生物科技股份有限公司 | China | IVD |  | 黄体生成素检测试剂盒(化学发光免疫分析法) | 黄体生成素检测试剂盒(化学发光免疫分析法) | 第二类
美康生物科技股份有限公司 | China | IVD |  | 促卵泡生成激素检测试剂盒(化学发光免疫分析法) | 促卵泡生成激素质控品 | 第二类
美康生物科技股份有限公司 | China | IVD |  | 胰岛素检测试剂(荧光免疫层析法) |  | 第二类
美康生物科技股份有限公司 | China | IVD |  | 甲状腺素检测试剂盒(化学发光免疫分析法) | 甲状腺素质控品 | 第二类
美康生物科技股份有限公司 | China | IVD |  | N末端脑利钠肽前体检测试剂(荧光免疫层析法) | N末端脑利钠肽前体检测试剂(荧光免疫层析法) | 第二类
美康生物科技股份有限公司 | China | IVD |  | 核酸纯化试剂
美康生物科技股份有限公司 | China | IVD |  | 缓冲液 ISE Buffer | 缓冲液
美康生物科技股份有限公司 | China | IVD |  | 血细胞分析用溶血剂 | 血细胞分析用溶血剂
美康生物科技股份有限公司 | China | IVD |  | 核酸纯化试剂
美康生物科技股份有限公司 | China | IVD |  | 血细胞分析用溶血剂
美康生物科技股份有限公司 | China | IVD |  | 血细胞分析用稀释液 | 血细胞分析用稀释液
美康生物科技股份有限公司 | China | IVD |  | 血细胞分析用稀释液 | 血细胞分析用稀释液
美康生物科技股份有限公司 | China | IVD |  | 血细胞分析用溶血剂 | 血细胞分析用溶血剂
美康生物科技股份有限公司 | China | IVD |  | 壳多糖酶3样蛋白1检测试剂盒(化学发光免疫分析法) | 壳多糖酶3样蛋白1检测试剂盒(化学发光免疫分析法) | 第二类
美康生物科技股份有限公司 | China | IVD |  | 尿液干化学分析质控物 |  | 第二类
美康生物科技股份有限公司 | China | IVD |  | 乳酸检测试剂盒(乳酸氧化酶法) | 乳酸检测试剂盒(乳酸氧化酶法) | 第二类
美康生物科技股份有限公司 | China | IVD |  | 乙醇检测试剂盒（紫外酶动力学法） | 乙醇检测试剂盒(紫外酶动力学法) | 第二类
美康生物科技股份有限公司 | China | IVD |  | C反应蛋白检测试剂盒（胶乳增强免疫比浊法） | C反应蛋白检测试剂盒(胶乳增强免疫比浊法) | 第二类
美康生物科技股份有限公司 | China | IVD |  | 纤维蛋白（原）降解产物检测试剂盒（胶乳增强免疫比浊法） | 纤维蛋白（原）降解产物检测试剂盒(胶乳增强免疫比浊法) | 第二类
美康生物科技股份有限公司 | China | IVD |  | 胱抑素C检测试剂盒(胶乳增强免疫比浊法) | 胱抑素C检测试剂盒(胶乳增强免疫比浊法) | 第二类
美康生物科技股份有限公司 | China | IVD |  | 转铁蛋白检测试剂盒（免疫比浊法） | 转铁蛋白检测试剂盒(免疫比浊法) | 第二类
美康生物科技股份有限公司 | China | IVD |  | 脂蛋白（a）检测试剂盒（胶乳增强免疫比浊法） | 脂蛋白（a)检测试剂盒（胶乳增强免疫比浊法） | 第二类
美康生物科技股份有限公司 | China | IVD |  | 乳酸脱氢酶检测试剂盒（乳酸底物法） | 乳酸脱氢酶检测试剂盒（乳酸底物法） | 第二类
美康生物科技股份有限公司 | China | IVD |  | N-乙酰-β-D-氨基葡萄糖苷酶检测试剂盒（连续监测法） | N-乙酰-β-D-氨基葡萄糖苷酶检测试剂盒(连续监测法） | 第二类
美康生物科技股份有限公司 | China | IVD |  | 碱性磷酸酶检测试剂盒(NPP底物-AMP缓冲液法) | 碱性磷酸酶检测试剂盒(NPP底物-AMP缓冲液法) | 第二类
美康生物科技股份有限公司 | China | IVD |  | 补体C4检测试剂盒(免疫比浊法) | 补体C4检测试剂盒(免疫比浊法) | 第二类
美康生物科技股份有限公司 | China | IVD |  | 免疫球蛋白IgM检测试剂盒（免疫比浊法） | 免疫球蛋白IgM检测试剂盒(免疫比浊法) | 第二类
美康生物科技股份有限公司 | China | IVD |  | 单胺氧化酶检测试剂盒（连续监测法） | 单胺氧化酶检测试剂盒（连续监测法） | 第二类
美康生物科技股份有限公司 | China | IVD |  | 甘氨酰脯氨酸二肽氨基肽酶检测试剂盒(连续监测法) | 甘氨酰脯氨酸二肽氨基肽酶检测试剂盒(甘氨酰脯氨酰对硝基苯胺底物法) | 第二类
美康生物科技股份有限公司 | China | IVD |  | 尿转铁蛋白检测试剂盒（胶乳增强免疫比浊法） | 尿转铁蛋白检测试剂盒(胶乳增强免疫比浊法) | 第二类
美康生物科技股份有限公司 | China | IVD |  | 总胆固醇检测试剂盒（CHOD-PAP底物法） | 总胆固醇检测试剂盒(CHOD-PAP底物法) | 第二类
美康生物科技股份有限公司 | China | IVD |  | 抗链球菌溶血素O检测试剂盒（胶乳增强免疫比浊法） | 抗链球菌溶血素O检测试剂盒(胶乳增强免疫比浊法) | 第二类
美康生物科技股份有限公司 | China | IVD |  | 总胆红素检测试剂盒（重氮盐法） | 总胆红素校准品 | 第二类
美康生物科技股份有限公司 | China | IVD |  | 天门冬氨酸氨基转移酶检测试剂盒（天门冬氨酸底物法） | 天门冬氨酸氨基转移酶检测试剂盒（天门冬氨酸底物法） | 第二类
美康生物科技股份有限公司 | China | IVD |  | 高密度脂蛋白胆固醇检测试剂盒（直接法-过氧化氢酶清除法) | 高密度脂蛋白胆固醇检测试剂盒（直接法-过氧化氢酶清除法） | 第二类
美康生物科技股份有限公司 | China | IVD |  | 胆碱酯酶检测试剂盒（丁酰硫代胆碱底物法） | 胆碱酯酶检测试剂盒（丁酰硫代胆碱底物法） | 第二类
美康生物科技股份有限公司 | China | IVD |  | 触珠蛋白检测试剂盒（免疫比浊法） | 触珠蛋白检测试剂盒(免疫比浊法) | 第二类
美康生物科技股份有限公司 | China | IVD |  | 抗环瓜氨酸肽抗体检测试剂盒（胶乳增强免疫比浊法） | 抗环瓜氨酸肽抗体检测试剂盒(胶乳增强免疫比浊法) | 第二类
美康生物科技股份有限公司 | China | IVD |  | 尿视黄醇结合蛋白检测试剂盒（胶乳增强免疫比浊法） | 尿视黄醇结合蛋白检测试剂盒(胶乳增强免疫比浊法) | 第二类
美康生物科技股份有限公司 | China | IVD |  | 超氧化物歧化酶检测试剂盒（比色法） | 超氧化物歧化酶检测试剂盒(比色法) | 第二类
美康生物科技股份有限公司 | China | IVD |  | 钠检测试剂盒(半乳糖苷酶法) | 钠检测试剂盒（半乳糖苷酶法） | 第二类
美康生物科技股份有限公司 | China | IVD |  | 免疫球蛋白IgA检测试剂盒（免疫比浊法） | 免疫球蛋白IgA检测试剂盒(免疫比浊法) | 第二类
美康生物科技股份有限公司 | China | IVD |  | 类风湿因子检测试剂盒（胶乳增强免疫比浊法） | 类风湿因子检测试剂盒(胶乳增强免疫比浊法) | 第二类
美康生物科技股份有限公司 | China | IVD |  | 游离脂肪酸检测试剂盒（ACS-ACOD法） | 游离脂肪酸检测试剂盒(ACS-ACOD法) | 第二类
美康生物科技股份有限公司 | China | IVD |  | 特种蛋白校准品 | 特种蛋白校准品 | 第二类
美康生物科技股份有限公司 | China | IVD |  | 激发液 | 激发液
美康生物科技股份有限公司 | China | IVD |  | 核酸提取或纯化试剂 | 核酸提取或纯化试剂
美康生物科技股份有限公司 | China | IVD |  | 样本萃取液
美康生物科技股份有限公司 | China | IVD |  | 铁蛋白检测试剂盒(胶乳增强免疫比浊法) | 铁蛋白检测试剂盒(胶乳增强免疫比浊法) | 第二类
美康生物科技股份有限公司 | China | IVD |  | 小而密低密度脂蛋白胆固醇检测试剂盒(过氧化物酶法) | 小而密低密度脂蛋白胆固醇检测试剂盒（过氧化物酶法） | 第二类
美康生物科技股份有限公司 | China | IVD |  | 核酸提取或纯化试剂
美康生物科技股份有限公司 | China | IVD |  | 缓冲液
美康生物科技股份有限公司 | China | IVD |  | 25-羟基维生素D检测试剂盒(胶乳增强免疫比浊法) | 25-羟基维生素D检测试剂盒(胶乳增强免疫比浊法) | 第二类
美康生物科技股份有限公司 | China | IVD |  | 总抗氧化状态检测试剂盒(比色法) | 总抗氧化状态检测试剂盒(比色法) | 第二类
美康生物科技股份有限公司 | China | IVD |  | 泌乳素检测试剂盒(化学发光免疫分析法) | 泌乳素质控品 | 第二类
美康生物科技股份有限公司 | China | IVD |  | 游离甲状腺素检测试剂盒(化学发光免疫分析法) | 游离甲状腺素质控品 | 第二类
美康生物科技股份有限公司 | China | IVD |  | 直接胆红素检测试剂盒(重氮法) | 直接胆红素检测试剂盒(重氮法) | 第二类
美康生物科技股份有限公司 | China | IVD |  | 脂肪酶检测试剂盒(甲基试卤灵底物法) | 脂肪酶检测试剂盒(甲基试卤灵底物法) | 第二类
美康生物科技股份有限公司 | China | IVD |  | 肌酐检测试剂盒(苦味酸法) | 肌酐检测试剂盒(苦味酸法) | 第二类
美康生物科技股份有限公司 | China | IVD |  | 胃蛋白酶原Ⅰ检测试剂盒(胶乳增强免疫比浊法) | 胃蛋白酶原Ⅰ检测试剂盒(胶乳增强免疫比浊法) | 第二类
美康生物科技股份有限公司 | China | IVD |  | α-L-岩藻糖苷酶检测试剂盒（速率法） | α-L-岩藻糖苷酶检测试剂盒(速率法) | 第三类
美康生物科技股份有限公司 | China | IVD |  | 乳酸检测试剂盒（紫外酶动力学法） | 乳酸检测试剂盒(紫外酶动力学法) | 第二类
美康生物科技股份有限公司 | China | IVD |  | 免疫球蛋白IgG检测试剂盒（免疫比浊法） | 免疫球蛋白IgG检测试剂盒(免疫比浊法) | 第二类
美康生物科技股份有限公司 | China | IVD |  | 纤维蛋白原检测试剂盒（免疫比浊法） | 纤维蛋白原检测试剂盒(免疫比浊法) | 第二类
美康生物科技股份有限公司 | China | IVD |  | 脑脊液与尿总蛋白检测试剂盒（邻苯三酚红钼法） | 脑脊液与尿总蛋白检测试剂盒(邻苯三酚红钼法) | 第二类
美康生物科技股份有限公司 | China | IVD |  | 氯检测试剂盒（硫氰酸汞法） | 氯检测试剂盒(硫氰酸汞法) | 第二类
美康生物科技股份有限公司 | China | IVD |  | 肾素检测试剂盒(化学发光免疫分析法) | 肾素检测试剂盒（化学发光免疫分析法） | 第二类
美康生物科技股份有限公司 | China | IVD |  | 皮质醇检测试剂盒(化学发光免疫分析法) | 皮质醇检测试剂盒(化学发光免疫分析法) | 第二类
美康生物科技股份有限公司 | China | IVD |  | 二氧化碳检测试剂盒（PEPC酶法） | 二氧化碳检测试剂盒(PEPC酶法) | 第二类
美康生物科技股份有限公司 | China | IVD |  | 甘油三酯检测试剂盒（GPO-PAP法） | 甘油三酯检测试剂盒(GPO-PAP法) | 第二类
美康生物科技股份有限公司 | China | IVD |  | 5’-核苷酸酶检测试剂盒（过氧化物酶法） | 5’-核苷酸酶检测试剂盒（过氧化物酶法） | 第二类
美康生物科技股份有限公司 | China | IVD |  | 肌酸激酶检测试剂盒（磷酸肌酸底物法） | 肌酸激酶检测试剂盒(磷酸肌酸底物法) | 第二类
美康生物科技股份有限公司 | China | IVD |  | 尿酸检测试剂盒（尿酸酶法） | 尿酸检测试剂盒(尿酸酶法) | 第二类
美康生物科技股份有限公司 | China | IVD |  | 载脂蛋白A-I检测试剂盒（免疫比浊法） | 载脂蛋白A-I检测试剂盒(免疫比浊法) | 第二类
美康生物科技股份有限公司 | China | IVD |  | 纤维结合蛋白检测试剂盒（胶乳增强免疫比浊法） | 纤维结合蛋白检测试剂盒(胶乳增强免疫比浊法) | 第二类
美康生物科技股份有限公司 | China | IVD |  | 尿素检测试剂盒（脲酶-谷氨酸脱氢酶法） | 尿素检测试剂盒(脲酶-谷氨酸脱氢酶法) | 第二类
美康生物科技股份有限公司 | China | IVD |  | 促甲状腺素检测试剂盒(化学发光免疫分析法) | 促甲状腺素质控品 | 第二类
美康生物科技股份有限公司 | China | IVD |  | 游离三碘甲状腺原氨酸检测试剂盒(化学发光免疫分析法) | 游离三碘甲状腺原氨酸检测试剂盒(化学发光免疫分析法) | 第二类
美康生物科技股份有限公司 | China | IVD |  | 唾液酸检测试剂盒（酶法） | 唾液酸检测试剂盒(酶法) | 第二类
美康生物科技股份有限公司 | China | IVD |  | 多项生化校准品 | 多项生化校准品 | 第二类
美康生物科技股份有限公司 | China | IVD |  | 尿有形成分分析仪应用试剂盒 | 尿有形成分分析仪应用试剂盒 | 第二类
美康生物科技股份有限公司 | China | IVD |  | 胰淀粉酶检测试剂盒（免疫抑制-EPS底物法） | 胰淀粉酶检测试剂盒(免疫抑制-EPS底物法) | 第二类
美康生物科技股份有限公司 | China | IVD |  | 天门冬氨酸氨基转移酶线粒体同工酶检测试剂盒（免疫抑制法） | 天门冬氨酸氨基转移酶线粒体同工酶检测试剂盒(免疫抑制法) | 第二类
美康生物科技股份有限公司 | China | IVD |  | 多项生化质控品 | 多项生化质控品 | 第二类
美康生物科技股份有限公司 | China | IVD |  | 抗谷氨酸脱羧酶抗体检测试剂盒(化学发光免疫分析法) |  | 第二类
美康生物科技股份有限公司 | China | IVD |  | 抗胰岛细胞抗体检测试剂盒(化学发光免疫分析法) |  | 第二类
美康生物科技股份有限公司 | China | IVD |  | 降钙素原检测试剂盒(化学发光免疫分析法) | 降钙素原质控品 | 第二类
美康生物科技股份有限公司 | China | IVD |  | 胃泌素-17检测试剂盒(化学发光免疫分析法) | 胃泌素-17质控品 | 第二类
美康生物科技股份有限公司 | China | IVD |  | 癌胚抗原检测试剂盒(化学发光免疫分析法) | 癌胚抗原检测试剂盒(化学发光免疫分析法) | 第二类
美康生物科技股份有限公司 | China | IVD |  | 谷胱甘肽还原酶检测试剂盒(GSSG底物法) | 谷胱甘肽还原酶检测试剂盒 （GSSG底物法） | 第二类
美康生物科技股份有限公司 | China | IVD |  | 糖类抗原50检测试剂盒(化学发光免疫分析法) | 糖类抗原50检测试剂盒(化学发光免疫分析法) | 第二类
美康生物科技股份有限公司 | China | IVD |  | 糖类抗原72-4检测试剂盒(化学发光免疫分析法) | 糖类抗原72-4检测试剂盒(化学发光免疫分析法) | 第二类
美康生物科技股份有限公司 | China | IVD |  | 载脂蛋白A2检测试剂盒(免疫比浊法) |  | 第二类
美康生物科技股份有限公司 | China | IVD |  | 磷脂检测试剂盒(氧化酶法) | 磷脂检测试剂盒(氧化酶法) | 第二类
美康生物科技股份有限公司 | China | IVD |  | 脂蛋白相关磷脂酶A2检测试剂盒(连续监测法) | 脂蛋白相关磷脂酶A2检测试剂盒(连续检测法) | 第二类
美康生物科技股份有限公司 | China | IVD |  | 生长激素检测试剂盒(化学发光免疫分析法) | 生长激素检测试剂盒（化学发光免疫分析法） | 第二类
美康生物科技股份有限公司 | China | IVD |  | 抗甲状腺过氧化物酶抗体检测试剂盒(化学发光免疫分析法) | 抗甲状腺过氧化物酶抗体检测试剂盒（化学发光免疫分析法） | 第二类
美康生物科技股份有限公司 | China | IVD |  | N末端脑利钠肽前体检测试剂盒(化学发光免疫分析法) | N末端脑利钠肽前体检测试剂盒(化学发光免疫分析法) | 第二类
美康生物科技股份有限公司 | China | IVD |  | 促肾上腺皮质激素检测试剂盒(化学发光免疫分析法) | 促肾上腺皮质激素检测试剂盒（化学发光免疫分析法） | 第二类
美康生物科技股份有限公司 | China | IVD |  | 睾酮检测试剂盒(化学发光免疫分析法) | 睾酮检测试剂盒(化学发光免疫分析法) | 第二类
美康生物科技股份有限公司 | China | IVD |  | 人绒毛膜促性腺激素检测试剂盒(化学发光免疫分析法) | 人绒毛膜促性腺激素校准品 | 第二类
美康生物科技股份有限公司 | China | IVD |  | 醛固酮检测试剂盒(化学发光免疫分析法) | 醛固酮检测试剂盒(化学发光免疫分析法) | 第二类
美康生物科技股份有限公司 | China | IVD |  | 糖类抗原125检测试剂盒(化学发光免疫分析法) | 糖类抗原125质控品 | 第二类
美康生物科技股份有限公司 | China | IVD |  | 糖类抗原19-9检测试剂盒(化学发光免疫分析法) | 糖类抗原19-9检测试剂盒(化学发光免疫分析法) | 第二类
美康生物科技股份有限公司 | China | IVD |  | 孕酮检测试剂盒(化学发光免疫分析法) | 孕酮检测试剂盒(化学发光免疫分析法) | 第二类
美康生物科技股份有限公司 | China | IVD |  | 幽门螺杆菌检测试剂盒(pH指示剂法) | 幽门螺杆菌检测试剂盒（pH指示剂法） | 第二类
美康生物科技股份有限公司 | China | IVD |  | 胰岛素检测试剂盒(化学发光免疫分析法) | 胰岛素检测试剂盒(化学发光免疫分析法) | 第二类
美康生物科技股份有限公司 | China | IVD |  | 甲状腺球蛋白检测试剂盒(化学发光免疫分析法) | 甲状腺球蛋白校准品 | 第二类
美康生物科技股份有限公司 | China | IVD |  | 二氧化碳检测试剂盒(PEPC酶法) | 二氧化碳检测试剂盒(PEPC酶法) | 第二类
美康生物科技股份有限公司 | China | IVD |  | 载脂蛋白C2检测试剂盒(免疫比浊法) |  | 第二类
美康生物科技股份有限公司 | China | IVD |  | 抗缪勒管激素检测试剂盒(化学发光免疫分析法) | 抗缪勒管激素检测试剂盒(化学发光免疫分析法) | 第二类
美康生物科技股份有限公司 | China | IVD |  | 糖类抗原15-3检测试剂盒(化学发光免疫分析法) | 糖类抗原15-3检测试剂盒(化学发光免疫分析法) | 第二类
美康生物科技股份有限公司 | China | IVD |  | 载脂蛋白C3检测试剂盒(免疫比浊法) |  | 第二类
美康生物科技股份有限公司 | China | IVD |  | 甲胎蛋白检测试剂盒（胶乳增强免疫比浊法） | 甲胎蛋白检测试剂盒(胶乳增强免疫比浊法) | 第三类
美康生物科技股份有限公司 | China | IVD |  | 肌红蛋白检测试剂盒（化学发光免疫分析法） | 肌红蛋白检测试剂盒（化学发光免疫分析法） | 第二类
美康生物科技股份有限公司 | China | IVD |  | Ⅲ型前胶原N端肽检测试剂盒（化学发光免疫分析法） | Ⅲ型前胶原N端肽检测试剂盒(化学发光免疫分析法) | 第二类
美康生物科技股份有限公司 | China | IVD |  | 血细胞分析用稀释液
美康生物科技股份有限公司 | China | IVD |  | 甲胎蛋白(AFP)检测试剂盒（化学发光免疫分析法） | 甲胎蛋白(AFP)质控品 | 第三类
美康生物科技股份有限公司 | China | IVD |  | 肌酸激酶MB同工酶检测试剂盒（化学发光免疫分析法） | 肌酸激酶MB同工酶检测试剂盒（化学发光免疫分析法） | 第二类
美康生物科技股份有限公司 | China | IVD |  | 全量程C反应蛋白（超敏CRP+常规CRP）检测试剂盒（散射比浊法） |  | 第二类
美康生物科技股份有限公司 | China | IVD |  | 全量程C反应蛋白（超敏CRP+常规CRP）检测试剂盒（胶乳增强免疫比浊法） | 全量程C反应蛋白（超敏CRP常规CRP）检测试剂盒(胶乳增强免疫比浊法) | 第二类
美康生物科技股份有限公司 | China | IVD |  | 果糖胺检测试剂盒（硝基四氮唑蓝法） | 果糖胺检测试剂盒（硝基四氮唑蓝法） | 第二类
美康生物科技股份有限公司 | China | IVD |  | 细胞角蛋白19片段检测试剂盒(化学发光免疫分析法) | 细胞角蛋白19片段质控品 | 第二类
美康生物科技股份有限公司 | China | IVD |  | 结合前列腺特异性抗原(cPSA) 检测试剂盒(化学发光免疫分析法) | 结合前列腺特异性抗原(cPSA)质控品 | 第三类
美康生物科技股份有限公司 | China | IVD |  | 总前列腺特异性抗原(tPSA)检测试剂盒(化学发光免疫分析法) | 总前列腺特异性抗原(tPSA)检测试剂盒(化学发光免疫分析法) | 第三类
美康生物科技股份有限公司 | China | IVD |  | 游离前列腺特异性抗原（fPSA）检测试剂盒（化学发光免疫分析法） | 游离前列腺特异性抗原(fPSA)检测试剂盒(化学发光免疫分析法) | 第三类
美康生物科技股份有限公司 | China | IVD |  | 胰岛素样生长因子结合蛋白3检测试剂盒(化学发光免疫分析法) | 胰岛素样生长因子结合蛋白3检测试剂盒(化学发光免疫分析法) | 第二类
美康生物科技股份有限公司 | China | IVD |  | 视黄醇结合蛋白检测试剂盒(免疫比浊法) |  | 第二类
美康生物科技股份有限公司 | China | IVD |  | 甘胆酸检测试剂盒(均相酶免疫法) | 甘胆酸检测试剂盒(均相酶免疫法) | 第二类
美康生物科技股份有限公司 | China | IVD |  | 全量程C反应蛋白(hs-CRP+常规CRP)检测试剂(荧光免疫层析法) | 全量程C反应蛋白（hs-CRP+常规CRP）检测试剂（荧光免疫层析法） | 第二类
美康生物科技股份有限公司 | China | IVD |  | 中性粒细胞明胶酶相关脂质运载蛋白检测试剂盒(胶乳增强免疫比浊法) | 中性粒细胞明胶酶相关脂质运载蛋白检测试剂盒(胶乳增强免疫比浊法) | 第二类
美康生物科技股份有限公司 | China | IVD |  | 心型脂肪酸结合蛋白检测试剂盒(胶乳增强免疫比浊法) | 心型脂肪酸结合蛋白测试剂盒(胶乳增强免疫比浊法) | 第二类
美康生物科技股份有限公司 | China | IVD |  | 总胆汁酸检测试剂盒(酶比色法) | 总胆汁酸校准品 | 第二类
美康生物科技股份有限公司 | China | IVD |  | 总蛋白检测试剂盒(双缩脲法) | 总蛋白检测试剂盒（双缩脲法） | 第二类
美康生物科技股份有限公司 | China | IVD |  | 葡萄糖检测试剂盒(氧化酶法) | 葡萄糖检测试剂盒（氧化酶法） | 第二类
美康生物科技股份有限公司 | China | IVD |  | α1-酸性糖蛋白检测试剂盒(免疫比浊法) | α1-酸性糖蛋白检测试剂盒(免疫比浊法) | 第二类
美康生物科技股份有限公司 | China | IVD |  | 全量程C反应蛋白检测试剂盒(胶乳增强免疫比浊法) | 全量程C反应蛋白检测试剂盒(胶乳增强免疫比浊法) | 第二类
美康生物科技股份有限公司 | China | IVD |  | α1微球蛋白检测试剂盒(胶乳增强免疫比浊法) | α1微球蛋白检测试剂盒(胶乳增强免疫比浊法) | 第二类
美康生物科技股份有限公司 | China | IVD |  | 胃蛋白酶原I检测试剂盒(化学发光免疫分析法) | 胃蛋白酶原I质控品 | 第二类
美康生物科技股份有限公司 | China | IVD |  | 血细胞分析用溶血剂
美康生物科技股份有限公司 | China | IVD |  | 样本稀释液
美康生物科技股份有限公司 | China | IVD |  | 核酸提取或纯化试剂
美康生物科技股份有限公司 | China | IVD |  | 糖化血红蛋白溶血剂 | 糖化血红蛋白溶血剂
美康生物科技股份有限公司 | China | IVD |  | 清洗液
美康生物科技股份有限公司 | China | IVD |  | 核酸提取或纯化试剂
美康生物科技股份有限公司 | China | IVD |  | 缓冲液
美康生物科技股份有限公司 | China | IVD |  | 缓冲液
美康生物科技股份有限公司 | China | IVD |  | 缓冲液
美康生物科技股份有限公司 | China | IVD |  | 核酸提取或纯化试剂 | 核酸提取或纯化试剂
美康生物科技股份有限公司 | China | IVD |  | 样本萃取液
美康生物科技股份有限公司 | China | IVD |  | 血细胞分析用染色液 | 血细胞分析用染色液
美康生物科技股份有限公司 | China | IVD |  | 样本稀释液
美康生物科技股份有限公司 | China | IVD |  | 样本释放剂
美康生物科技股份有限公司 | China | IVD |  | 巴氏染色液
美康生物科技股份有限公司 | China | IVD |  | 细胞保存液
美康生物科技股份有限公司 | China | IVD |  | 血细胞分析用稀释液 | 血细胞分析用稀释液
美康生物科技股份有限公司 | China | IVD |  | 核酸纯化试剂
美康生物科技股份有限公司 | China | IVD |  | 样本稀释液 | 样本稀释液
美康生物科技股份有限公司 | China | IVD |  | 缓冲液
美康生物科技股份有限公司 | China | IVD |  | 核酸提取或纯化试剂
美康生物科技股份有限公司 | China | IVD |  | 核酸提取或纯化试剂
美康生物科技股份有限公司 | China | IVD |  | 样本稀释液 | 样本稀释液
美康生物科技股份有限公司 | China | IVD |  | 血细胞分析用溶血剂 | 血细胞分析用溶血剂
美康生物科技股份有限公司 | China | IVD |  | 溶血?洗净液
美康生物科技股份有限公司 | China | IVD |  | 血细胞分析用染色液
美康生物科技股份有限公司 | China | IVD |  | 缓冲液
美康生物科技股份有限公司 | China | IVD |  | 核酸提取或纯化试剂
美康生物科技股份有限公司 | China | IVD |  | 核酸提取或纯化试剂
美康生物科技股份有限公司 | China | IVD |  | 核酸提取或纯化试剂
美康生物科技股份有限公司 | China | IVD |  | 核酸提取或纯化试剂 | 核酸提取或纯化试剂
美康生物科技股份有限公司 | China | IVD |  | 核酸提取或纯化试剂
美康生物科技股份有限公司 | China | IVD |  | 血细胞分析用染色液 | 血细胞分析用染色液
美康生物科技股份有限公司 | China | IVD |  | 样本稀释液 ISE Buffer（IS） | 样本稀释液
美康生物科技股份有限公司 | China | IVD |  | 清洗液 | 清洗液
美康生物科技股份有限公司 | China | IVD |  | 缓冲液
美康生物科技股份有限公司 | China | IVD |  | 血细胞分析用溶血剂 | 血细胞分析用溶血剂
美康生物科技股份有限公司 | China | IVD |  | 核酸提取或纯化试剂
美康生物科技股份有限公司 | China | IVD |  | 缓冲液
美康生物科技股份有限公司 | China | IVD |  | 核酸提取或纯化试剂
美康生物科技股份有限公司 | China | IVD |  | 核酸提取或纯化试剂
美康生物科技股份有限公司 | China | IVD |  | 缓冲液
美康生物科技股份有限公司 | China | IVD |  | 缓冲液
郑州安图生物工程股份有限公司 | China | IVD |  | 乙型肝炎病毒e抗体检测试剂盒(磁微粒化学发光法) | 乙型肝炎病毒e抗体检测试剂盒（磁微粒化学发光法） | 第三类
郑州安图生物工程股份有限公司 | China | IVD |  | 结核分枝杆菌IgG抗体检测试剂盒（酶联免疫法） | 结核分枝杆菌IgG抗体检测试剂盒（酶联免疫法） | 第三类
郑州安图生物工程股份有限公司 | China | IVD |  | 单纯疱疹病毒2型IgG抗体测定试剂盒（酶联免疫法） | 单纯疱疹病毒2型IgG抗体测定试剂盒（酶联免疫法） | 第三类
郑州安图生物工程股份有限公司 | China | IVD |  | 游离前列腺特异性抗原检测试剂盒（磁微粒化学发光法） | 游离前列腺特异性抗原检测试剂盒（磁微粒化学发光法） | 第三类
郑州安图生物工程股份有限公司 | China | IVD |  | 癌胚抗原检测试剂盒（酶联免疫法） | 癌胚抗原检测试剂盒（酶联免疫法） | 第三类
郑州安图生物工程股份有限公司 | China | IVD |  | β2-微球蛋白检测试剂盒（磁微粒化学发光法） | β2-微球蛋白检测试剂盒（磁微粒化学发光法） | 第三类
郑州安图生物工程股份有限公司 | China | IVD |  | 甲型肝炎病毒IgM抗体测定试剂盒（酶联免疫法） | 甲型肝炎病毒IgM抗体测定试剂盒（酶联免疫法） | 第三类
郑州安图生物工程股份有限公司 | China | IVD |  | 睾酮检测试剂盒（磁微粒化学发光法） | 睾酮检测试剂盒（磁微粒化学发光法） | 第二类
郑州安图生物工程股份有限公司 | China | IVD |  | 游离甲状腺素（FT4）测定试剂盒（酶联免疫法） |  | 第二类
郑州安图生物工程股份有限公司 | China | MD |  | 苛养菌药敏琼脂平板 |  | 第二类
郑州安图生物工程股份有限公司 | China | IVD |  | 钙检测试剂盒（显色法） |  | 第二类
郑州安图生物工程股份有限公司 | China | IVD |  | Ⅳ型胶原检测试剂盒（磁微粒化学发光法） | Ⅳ型胶原检测试剂盒（磁微粒化学发光法） | 第二类
郑州安图生物工程股份有限公司 | China | IVD |  | 伊曲康唑药敏条（E试验法） | 伊曲康唑药敏条（E试验法） | 第二类
郑州安图生物工程股份有限公司 | China | IVD |  | 乙型肝炎病毒核酸质控品 | 乙型肝炎病毒核酸质控品 | 第三类
郑州安图生物工程股份有限公司 | China | IVD |  | 甲状腺过氧化物酶抗体检测试剂盒（磁微粒化学发光法） | 甲状腺过氧化物酶抗体检测试剂盒（磁微粒化学发光法） | 第二类
郑州安图生物工程股份有限公司 | China | MD |  | 哥伦比亚血琼脂平板 |  | 第二类
郑州安图生物工程股份有限公司 | China | IVD |  | 氯霉素药敏条（E试验法） | 氯霉素药敏条(E试验法) | 第二类
郑州安图生物工程股份有限公司 | China | IVD |  | 降钙素原质控品 | 降钙素原质控品 | 第二类
郑州安图生物工程股份有限公司 | China | IVD |  | C-反应蛋白质控品 | C-反应蛋白质控品 | 第二类
郑州安图生物工程股份有限公司 | China | IVD |  | 层粘连蛋白测定试剂盒（化学发光法） |  | 第二类
郑州安图生物工程股份有限公司 | China | IVD |  | 核酸提取或纯化试剂 | 核酸提取或纯化试剂
郑州安图生物工程股份有限公司 | China | IVD |  | 糖类抗原CA242检测试剂盒（磁微粒化学发光法） | 糖类抗原CA242检测试剂盒（磁微粒化学发光法） | 第三类
郑州安图生物工程股份有限公司 | China | IVD |  | 中国蓝琼脂平板 | 中国蓝琼脂平板 | 第二类
郑州安图生物工程股份有限公司 | China | IVD |  | 尿液化学分析质控品 | 尿液化学分析质控品 | 第二类
郑州安图生物工程股份有限公司 | China | IVD |  | 新生儿促甲状腺激素检测试剂盒（酶联免疫法） |  | 第二类
郑州安图生物工程股份有限公司 | China | IVD |  | 促甲状腺激素检测试剂盒（磁微粒化学发光法） | 促甲状腺激素检测试剂盒（磁微粒化学发光法） | 第二类
郑州安图生物工程股份有限公司 | China | MD |  | 物表测试培养基
郑州安图生物工程股份有限公司 | China | IVD |  | 抗甲状腺球蛋白抗体检测试剂盒（化学发光法） | 抗甲状腺球蛋白抗体检测试剂盒（化学发光法） | 第二类
郑州安图生物工程股份有限公司 | China | MD |  | 血·嗜血杆菌分隔琼脂平板 |  | 第二类
郑州安图生物工程股份有限公司 | China | IVD |  | 糖类抗原50检测试剂盒（化学发光法） | 糖类抗原50检测试剂盒（化学发光法） | 第三类
郑州安图生物工程股份有限公司 | China | IVD |  | 糖类抗原CA72-4检测试剂盒（磁微粒化学发光法） |  | 第二类
郑州安图生物工程股份有限公司 | China | IVD |  | 人狂犬病毒IgG抗体测定试剂盒（酶联免疫法） | 人狂犬病毒IgG抗体测定试剂盒（酶联免疫法） | 第三类
郑州安图生物工程股份有限公司 | China | IVD |  | 八项呼吸道病原体核酸检测质控品 | 八项呼吸道病原体核酸检测质控品 | 第三类
郑州安图生物工程股份有限公司 | China | IVD |  | 降钙素原检测试剂盒（化学发光微粒子免疫检测法） |  | 第二类
郑州安图生物工程股份有限公司 | China | IVD |  | 青霉素药敏条（E试验法） | 青霉素药敏条（E试验法） | 第二类
郑州安图生物工程股份有限公司 | China | IVD |  | 氨苄西林药敏条（E试验法） | 氨苄西林药敏条（E试验法） | 第二类
郑州安图生物工程股份有限公司 | China | IVD |  | 肠道病毒71型IgM抗体检测试剂盒（磁微粒化学发光法） | 肠道病毒71型IgM抗体检测试剂盒（磁微粒化学发光法） | 第三类
郑州安图生物工程股份有限公司 | China | IVD |  | 新型冠状病毒（2019-nCoV）IgG抗体检测试剂盒（磁微粒化学发光法） | 新型冠状病毒（2019-nCoV）IgG抗体检测试剂盒（磁微粒化学发光法） | 第三类
郑州安图生物工程股份有限公司 | China | IVD |  | 血细胞分析仪用质控品 |  | 第二类
郑州安图生物工程股份有限公司 | China | IVD |  | 沙眼衣原体检测试剂用质控品 |  | 第二类
郑州安图生物工程股份有限公司 | China | IVD |  | 25-羟基维生素D检测试剂盒(磁微粒化学发光法) | 25-羟基维生素D检测试剂盒（磁微粒化学发光法） | 第二类
郑州安图生物工程股份有限公司 | China | IVD |  | 泌尿生殖道病原菌联合鉴定及支原体药敏试剂盒 |  | 第二类
郑州安图生物工程股份有限公司 | China | IVD |  | 肌酸激酶同工酶（CK-MB）检测试剂盒（磁微粒化学发光法） | 肌酸激酶同工酶（CK-MB）检测试剂盒（磁微粒化学发光法） | 第二类
郑州安图生物工程股份有限公司 | China | IVD |  | 单纯疱疹病毒1型IgM抗体检测试剂盒（磁微粒化学发光法） | 单纯疱疹病毒1型IgM抗体检测试剂盒（磁微粒化学发光法） | 第三类
郑州安图生物工程股份有限公司 | China | IVD |  | 弓形虫、风疹病毒、巨细胞病毒、单纯疱疹病毒1型、单纯疱疹病毒2型IgG抗体质控品 | 弓形虫、风疹病毒、巨细胞病毒、单纯疱疹病毒1型、单纯疱疹病毒2型IgG抗体质控品 | 第三类
郑州安图生物工程股份有限公司 | China | IVD |  | 弓形虫、风疹病毒、巨细胞病毒、单纯疱疹病毒1型、单纯疱疹病毒2型IgM抗体质控品 | 弓形虫、风疹病毒、巨细胞病毒、单纯疱疹病毒1型、单纯疱疹病毒2型IgM抗体质控品 | 第三类
郑州安图生物工程股份有限公司 | China | IVD |  | 肺炎衣原体IgM抗体检测试剂盒（磁微粒化学发光法） | 肺炎衣原体IgM抗体检测试剂盒（磁微粒化学发光法） | 第三类
郑州安图生物工程股份有限公司 | China | IVD |  | 心肌肌钙蛋白Ⅰ检测试剂盒（磁微粒化学发光法） | 心肌肌钙蛋白I检测试剂盒（磁微粒化学发光法） | 第二类
郑州安图生物工程股份有限公司 | China | IVD |  | 钙检测试剂 | 钙检测试剂 | 第二类
郑州安图生物工程股份有限公司 | China | IVD |  | 甲状腺球蛋白检测试剂盒（磁微粒化学发光法） | 甲状腺球蛋白检测试剂盒（磁微粒化学发光法） | 第二类
郑州安图生物工程股份有限公司 | China | IVD |  | 淋球菌琼脂平板 | 淋球菌琼脂平板 | 第二类
郑州安图生物工程股份有限公司 | China | IVD |  | 内分泌质控品 |  | 第二类
郑州安图生物工程股份有限公司 | China | IVD |  | 胃蛋白酶原Ⅱ检测试剂盒（磁微粒化学发光法） | 胃蛋白酶原Ⅱ检测试剂盒（磁微粒化学发光法） | 第二类
郑州安图生物工程股份有限公司 | China | IVD |  | 甘胆酸检测试剂盒（化学发光法） |  | 第二类
郑州安图生物工程股份有限公司 | China | IVD |  | 叶酸检测试剂盒（磁微粒化学发光法） | 叶酸检测试剂盒（磁微粒化学发光法） | 第二类
郑州安图生物工程股份有限公司 | China | MD |  | 分枝杆菌培养瓶 |  | 第二类
郑州安图生物工程股份有限公司 | China | IVD |  | 脂类质控品 | 脂类质控品 | 第二类
郑州安图生物工程股份有限公司 | China | IVD |  | 抗缪勒管激素检测试剂盒（磁微粒化学发光法） | 抗缪勒管激素检测试剂盒（磁微粒化学发光法） | 第二类
郑州安图生物工程股份有限公司 | China | IVD |  | B型钠尿肽检测试剂盒（磁微粒化学发光法） | B型钠尿肽检测试剂盒（磁微粒化学发光法） | 第二类
郑州安图生物工程股份有限公司 | China | IVD |  | 妊娠相关血浆蛋白A检测试剂盒（磁微粒化学发光法） |  | 第二类
郑州安图生物工程股份有限公司 | China | IVD |  | 层粘连蛋白检测试剂盒（磁微粒化学发光法） | 层粘连蛋白检测试剂盒（磁微粒化学发光法） | 第二类
郑州安图生物工程股份有限公司 | China | IVD |  | 单纯疱疹病毒2型IgG抗体亲和力检测试剂盒（酶联免疫法） | 单纯疱疹病毒2型IgG抗体亲和力检测试剂盒（酶联免疫法） | 第三类
郑州安图生物工程股份有限公司 | China | IVD |  | 弓形虫、风疹病毒、巨细胞病毒、单纯疱疹病毒1型、单纯疱疹病毒2型IgG抗体联合检测试剂盒（免疫层析法） | 弓形虫、风疹病毒、巨细胞病毒、单纯疱疹病毒1型、单纯疱疹病毒2型 IgG抗体联合检测试剂盒（免疫层析法） | 第三类
郑州安图生物工程股份有限公司 | China | IVD |  | 人类免疫缺陷病毒抗体检测试剂盒（磁微粒化学发光法） | 人类免疫缺陷病毒抗体检测试剂盒（磁微粒化学发光法） | 第三类
郑州安图生物工程股份有限公司 | China | IVD |  | 乙型肝炎病毒e抗体检测试剂盒(化学发光法) | 乙型肝炎病毒e抗体检测试剂盒（化学发光法） | 第三类
郑州安图生物工程股份有限公司 | China | IVD |  | 甲状旁腺激素检测试剂盒（磁微粒化学发光法） | 甲状旁腺激素检测试剂盒（磁微粒化学发光法） | 第二类
郑州安图生物工程股份有限公司 | China | IVD |  | 梅毒螺旋体抗体检测试剂盒（胶体金法） | 梅毒螺旋体抗体检测试剂盒（胶体金法） | 第三类
郑州安图生物工程股份有限公司 | China | IVD |  | 血管紧张素Ⅱ检测试剂盒（化学发光法） |  | 第二类
郑州安图生物工程股份有限公司 | China | IVD |  | 血管紧张素Ⅱ检测试剂盒（磁微粒化学发光法） | 血管紧张素Ⅱ检测试剂盒（磁微粒化学发光法） | 第二类
郑州安图生物工程股份有限公司 | China | MD |  | 麦康凯琼脂平板 |  | 第二类
郑州安图生物工程股份有限公司 | China | IVD |  | 性激素结合球蛋白检测试剂盒（磁微粒化学发光法） | 性激素结合球蛋白检测试剂盒（磁微粒化学发光法） | 第二类
郑州安图生物工程股份有限公司 | China | IVD |  | 头孢哌酮舒巴坦药敏条（E试验法） | 头孢哌酮舒巴坦药敏条（E试验法） | 第二类
郑州安图生物工程股份有限公司 | China | IVD |  | 头孢唑啉药敏条（E试验法） | 头孢唑啉药敏条（E试验法） | 第二类
郑州安图生物工程股份有限公司 | China | IVD |  | 质谱样本预处理试剂 | 质谱样本预处理试剂
郑州安图生物工程股份有限公司 | China | IVD |  | 样本保存液 | 样本保存液
郑州安图生物工程股份有限公司 | China | IVD |  | 样本释放剂
郑州安图生物工程股份有限公司 | China | IVD |  | 血培养瓶 | 血培养瓶 | 第二类
郑州安图生物工程股份有限公司 | China | IVD |  | 淋病奈瑟菌检测试剂盒（干化学酶法） | 淋病奈瑟菌检测试剂盒（干化学酶法） | 第二类
郑州安图生物工程股份有限公司 | China | IVD |  | 反三碘甲状腺原氨酸检测试剂盒（磁微粒化学发光法） | 反三碘甲状腺原氨酸检测试剂盒（磁微粒化学发光法） | 第二类
郑州安图生物工程股份有限公司 | China | IVD |  | 阿米卡星药敏条（E试验法） | 阿米卡星药敏条(E试验法) | 第二类
郑州安图生物工程股份有限公司 | China | IVD |  | 单纯疱疹病毒2型IgM抗体检测试剂盒（磁微粒化学发光法） | 单纯疱疹病毒2型IgM抗体检测试剂盒（磁微粒化学发光法） | 第三类
郑州安图生物工程股份有限公司 | China | IVD |  | 细胞角蛋白19片段检测试剂盒（磁微粒化学发光法） | 细胞角蛋白19片段检测试剂盒（磁微粒化学发光法） | 第三类
郑州安图生物工程股份有限公司 | China | IVD |  | 甲型流感病毒/乙型流感病毒/呼吸道合胞病毒核酸检测试剂盒（PCR-荧光探针法） | 甲型流感病毒/乙型流感病毒/呼吸道合胞病毒核酸检测试剂盒（PCR-荧光探针法） | 第三类
郑州安图生物工程股份有限公司 | China | IVD |  | 阿莫西林/克拉维酸药敏条（E试验法） | 阿莫西林/克拉维酸药敏条(E试验法) | 第二类
郑州安图生物工程股份有限公司 | China | IVD |  | 氨曲南药敏条（E试验法） | 氨曲南药敏条（E试验法） | 第二类
郑州安图生物工程股份有限公司 | China | MD |  | 运送培养基
郑州安图生物工程股份有限公司 | China | IVD |  | 质谱用丝状真菌预处理试剂 | 质谱用丝状真菌预处理试剂
郑州安图生物工程股份有限公司 | China | MD |  | 一次性使用病毒采样管
郑州安图生物工程股份有限公司 | China | IVD |  | 拭子样本处理试剂 | 拭子样本处理试剂
郑州安图生物工程股份有限公司 | China | IVD |  | 痰样本消化液 | 痰样本消化液
郑州安图生物工程股份有限公司 | China | IVD |  | 凝血质控品 | 凝血质控品 | 第二类
郑州安图生物工程股份有限公司 | China | MD |  | 耐药菌三联检显色平板 |  | 第二类
郑州安图生物工程股份有限公司 | China | IVD |  | 替加环素药敏条（E试验法） | 替加环素药敏条（E试验法） | 第二类
郑州安图生物工程股份有限公司 | China | IVD |  | 睾酮检测试剂盒（化学发光法） |  | 第二类
郑州安图生物工程股份有限公司 | China | IVD |  | 样本稀释液 | 样本稀释液
郑州安图生物工程股份有限公司 | China | MD |  | 尿道菌显色培养基 |  | 第二类
郑州安图生物工程股份有限公司 | China | MD |  | 金黄色葡萄球菌显色培养基 |  | 第二类
郑州安图生物工程股份有限公司 | China | IVD |  | 巧克力色血琼脂平板 | 巧克力色血琼脂平板 | 第二类
郑州安图生物工程股份有限公司 | China | IVD |  | 支原体培养鉴定计数药敏试剂盒 |  | 第二类
郑州安图生物工程股份有限公司 | China | IVD |  | 糖类抗原CA242检测试剂盒（化学发光法） | 糖类抗原CA242检测试剂盒（化学发光法） | 第三类
郑州安图生物工程股份有限公司 | China | MD |  | 尿道菌显色平板 |  | 第二类
郑州安图生物工程股份有限公司 | China | IVD |  | 乙型肝炎病毒核心抗体检测试剂盒（酶联免疫法） | 乙型肝炎病毒核心抗体检测试剂盒（酶联免疫法） | 第三类
郑州安图生物工程股份有限公司 | China | IVD |  | EB病毒壳抗原IgA抗体检测试剂盒 （酶联免疫法） | EB病毒壳抗原IgA抗体检测试剂盒（酶联免疫法） | 第三类
郑州安图生物工程股份有限公司 | China | IVD |  | 弓形虫IgM抗体测定试剂盒（酶联免疫法） | 弓形虫IgM抗体测定试剂盒（酶联免疫法） | 第三类
郑州安图生物工程股份有限公司 | China | IVD |  | 单纯疱疹病毒2型IgG抗体检测试剂盒（磁微粒化学发光法） | 单纯疱疹病毒2型IgG抗体检测试剂盒（磁微粒化学发光法） | 第三类
郑州安图生物工程股份有限公司 | China | IVD |  | 乙型肝炎病毒表面抗体检测用质控品 | 乙型肝炎病毒表面抗体检测用质控品 | 第三类
郑州安图生物工程股份有限公司 | China | IVD |  | 非发酵菌药敏检测试剂盒（比色/比浊法） | 非发酵菌药敏检测试剂盒（比色/比浊法） | 第二类
郑州安图生物工程股份有限公司 | China | IVD |  | 真菌药敏检测试剂盒（比色/比浊法） | 真菌药敏检测试剂盒（比色/比浊法） | 第二类
郑州安图生物工程股份有限公司 | China | IVD |  | 革兰氏阳性细菌肽聚糖质控品 | 革兰氏阳性细菌肽聚糖质控品 | 第二类
郑州安图生物工程股份有限公司 | China | IVD |  | 甲状腺素(T4)测定试剂盒（酶联免疫法） |  | 第二类
郑州安图生物工程股份有限公司 | China | MD |  | 伊红美兰琼脂平板 |  | 第二类
郑州安图生物工程股份有限公司 | China | IVD |  | 麦康凯琼脂平板 | 麦康凯琼脂平板 | 第二类
郑州安图生物工程股份有限公司 | China | IVD |  | 雌二醇检测试剂盒（化学发光法） |  | 第二类
郑州安图生物工程股份有限公司 | China | IVD |  | 游离β人绒毛膜促性腺激素检测试剂盒(磁微粒化学发光法) | 游离β人绒毛膜促性腺激素检测试剂盒(磁微粒化学发光法) | 第二类
郑州安图生物工程股份有限公司 | China | IVD |  | 甲状腺素检测试剂盒（磁微粒化学发光法） | 甲状腺素检测试剂盒（磁微粒化学发光法） | 第二类
郑州安图生物工程股份有限公司 | China | IVD |  | 糖类抗原15-3检测试剂盒（化学发光法） | 糖类抗原15-3检测试剂盒（化学发光法） | 第三类
郑州安图生物工程股份有限公司 | China | IVD |  | 诺氟沙星药敏条（E试验法） | 诺氟沙星药敏条（E试验法） | 第二类
郑州安图生物工程股份有限公司 | China | IVD |  | 肿瘤标志物质控品Ⅱ | 肿瘤标志物质控品Ⅱ | 第三类
郑州安图生物工程股份有限公司 | China | MD |  | 弧菌显色平板 |  | 第二类
郑州安图生物工程股份有限公司 | China | IVD |  | 生殖道沙眼衣原体检测试剂盒 | 生殖道沙眼衣原体检测试剂盒 | 第二类
郑州安图生物工程股份有限公司 | China | IVD |  | 游离三碘甲状腺原氨酸（fT3）检测试剂盒（化学发光法） | 游离三碘甲状腺原氨酸（fT3）检测试剂盒（化学发光法） | 第二类
郑州安图生物工程股份有限公司 | China | IVD |  | 促肾上腺皮质激素检测试剂盒（化学发光法） |  | 第二类
郑州安图生物工程股份有限公司 | China | IVD |  | 促甲状腺激素（TSH）测定试剂盒（化学发光法） | 促甲状腺激素（TSH）测定试剂盒（化学发光法） | 第二类
郑州安图生物工程股份有限公司 | China | IVD |  | 阴道炎五联检试剂盒 | 阴道炎五联检试剂盒 | 第二类
郑州安图生物工程股份有限公司 | China | IVD |  | 支原体培养试剂 | 支原体培养试剂 | 第二类
郑州安图生物工程股份有限公司 | China | IVD |  | 人促卵泡生成素检测试剂盒（化学发光法） |  | 第二类
郑州安图生物工程股份有限公司 | China | IVD |  | 游离雌三醇检测试剂盒（磁微粒化学发光法） | 游离雌三醇检测试剂盒（磁微粒化学发光法） | 第二类
郑州安图生物工程股份有限公司 | China | IVD |  | 人皮质醇检测试剂盒（磁微粒化学发光法） | 人皮质醇检测试剂盒（磁微粒化学发光法） | 第二类
郑州安图生物工程股份有限公司 | China | IVD |  | 支原体培养鉴定计数药敏试剂盒 | 支原体培养鉴定计数药敏试剂盒 | 第二类
郑州安图生物工程股份有限公司 | China | IVD |  | 铁蛋白测定试剂盒（化学发光法） | 铁蛋白测定试剂盒（化学发光法） | 第二类
郑州安图生物工程股份有限公司 | China | IVD |  | 头孢曲松药敏条（E试验法） | 头孢曲松药敏条（E试验法） | 第二类
郑州安图生物工程股份有限公司 | China | IVD |  | 两性霉素B药敏条（E试验法） | 两性霉素B药敏条（E试验法） | 第二类
郑州安图生物工程股份有限公司 | China | IVD |  | 红霉素药敏条（E试验法） | 红霉素药敏条（E试验法） | 第二类
郑州安图生物工程股份有限公司 | China | IVD |  | 氟康唑药敏条（E试验法） | 氟康唑药敏条(E试验法) | 第二类
郑州安图生物工程股份有限公司 | China | IVD |  | 庆大霉素药敏条（E试验法） | 庆大霉素药敏条（E试验法） | 第二类
郑州安图生物工程股份有限公司 | China | IVD |  | 美罗培南药敏条（E试验法） | 美罗培南药敏条(E试验法) | 第二类
郑州安图生物工程股份有限公司 | China | IVD |  | β2-微球蛋白测定试剂盒（化学发光法） |  | 第二类
郑州安图生物工程股份有限公司 | China | IVD |  | 游离甲状腺素检测试剂盒（化学发光法） | 游离甲状腺素检测试剂盒（化学发光法） | 第二类
郑州安图生物工程股份有限公司 | China | IVD |  | 人皮质醇检测试剂盒（化学发光法） |  | 第二类
郑州安图生物工程股份有限公司 | China | MD |  | 营养琼脂平板 |  | 第二类
郑州安图生物工程股份有限公司 | China | IVD |  | 乙型肝炎病毒e抗原检测试剂盒（磁微粒化学发光法） | 乙型肝炎病毒e抗原检测试剂盒（磁微粒化学发光法） | 第三类
郑州安图生物工程股份有限公司 | China | IVD |  | 柯萨奇病毒B组IgM抗体检测试剂盒（磁微粒化学发光法） | 柯萨奇病毒B组IgM抗体检测试剂盒（磁微粒化学发光法） | 第三类
郑州安图生物工程股份有限公司 | China | IVD |  | 新型冠状病毒（2019-nCoV）IgM抗体检测试剂盒（磁微粒化学发光法） | 新型冠状病毒（2019-nCoV）IgM抗体检测试剂盒（磁微粒化学发光法） | 第三类
郑州安图生物工程股份有限公司 | China | IVD |  | 白细胞介素-6检测试剂盒（磁微粒化学发光法） | 白细胞介素-6检测试剂盒（磁微粒化学发光法） | 第二类
郑州安图生物工程股份有限公司 | China | IVD |  | 呼吸道合胞病毒IgM抗体检测试剂盒（磁微粒化学发光法） | 呼吸道合胞病毒IgM抗体检测试剂盒（磁微粒化学发光法） | 第三类
郑州安图生物工程股份有限公司 | China | IVD |  | 神经元特异性烯醇化酶检测试剂盒（化学发光法） | 神经元特异性烯醇化酶检测试剂盒（化学发光法） | 第三类
郑州安图生物工程股份有限公司 | China | IVD |  | 弓形虫IgG抗体测定试剂盒（酶联免疫法） | 弓形虫IgG抗体测定试剂盒（酶联免疫法） | 第三类
郑州安图生物工程股份有限公司 | China | IVD |  | 风疹病毒IgG抗体测定试剂盒（酶联免疫法） | 风疹病毒IgG抗体测定试剂盒（酶联免疫法） | 第三类
郑州安图生物工程股份有限公司 | China | IVD |  | 弓形虫、风疹病毒、巨细胞病毒、单纯疱疹病毒1型、单纯疱疹病毒2型 IgM抗体联合检测试剂盒（免疫层析法） | 弓形虫、风疹病毒、巨细胞病毒、单纯疱疹病毒1型、单纯疱疹病毒2型 IgM抗体联合检测试剂盒（免疫层析法） | 第三类
郑州安图生物工程股份有限公司 | China | IVD |  | 乙型肝炎病毒核心抗体检测试剂盒(化学发光法) | 乙型肝炎病毒核心抗体检测试剂盒（化学发光法） | 第三类
郑州安图生物工程股份有限公司 | China | IVD |  | 甲胎蛋白检测试剂盒（酶联免疫法） | 甲胎蛋白检测试剂盒（酶联免疫法） | 第三类
郑州安图生物工程股份有限公司 | China | IVD |  | 人类免疫缺陷病毒抗体检测用质控品 | 人类免疫缺陷病毒抗体检测用质控品 | 第三类
郑州安图生物工程股份有限公司 | China | IVD |  | 巨细胞病毒IgM抗体检测试剂盒（磁微粒化学发光法） | 巨细胞病毒IgM抗体检测试剂盒（磁微粒化学发光法） | 第三类
郑州安图生物工程股份有限公司 | China | IVD |  | 单纯疱疹病毒1型IgG抗体亲和力检测试剂盒（酶联免疫法） | 单纯疱疹病毒1型IgG抗体亲和力检测试剂盒（酶联免疫法） | 第三类
郑州安图生物工程股份有限公司 | China | IVD |  | 风疹病毒IgM抗体检测试剂盒（磁微粒化学发光法） | 风疹病毒IgM抗体检测试剂盒（磁微粒化学发光法） | 第三类
郑州安图生物工程股份有限公司 | China | IVD |  | 风疹病毒IgG抗体检测试剂盒（磁微粒化学发光法） | 风疹病毒IgG抗体检测试剂盒（磁微粒化学发光法） | 第三类
郑州安图生物工程股份有限公司 | China | IVD |  | 前列腺特异性抗原检测试剂盒（化学发光法） | 前列腺特异性抗原检测试剂盒（化学发光法） | 第三类
郑州安图生物工程股份有限公司 | China | IVD |  | 巨细胞病毒IgG抗体检测试剂盒（磁微粒化学发光法） | 巨细胞病毒IgG抗体检测试剂盒（磁微粒化学发光法） | 第三类
郑州安图生物工程股份有限公司 | China | IVD |  | 乙型肝炎病毒表面抗原检测用质控品 | 乙型肝炎病毒表面抗原检测用质控品 | 第三类
郑州安图生物工程股份有限公司 | China | IVD |  | 胰岛素样生长因子-1检测试剂盒（磁微粒化学发光法） | 胰岛素样生长因子-1检测试剂盒（磁微粒化学发光法） | 第二类
郑州安图生物工程股份有限公司 | China | IVD |  | 癌胚抗原检测试剂盒（磁微粒化学发光法） | 癌胚抗原检测试剂盒（磁微粒化学发光法） | 第三类
郑州安图生物工程股份有限公司 | China | IVD |  | 糖类抗原CA19-9检测试剂盒(磁微粒化学发光法) | 糖类抗原CA19-9检测试剂盒（磁微粒化学发光法） | 第三类
郑州安图生物工程股份有限公司 | China | IVD |  | 风疹病毒IgM抗体测定试剂盒（酶联免疫法） | 风疹病毒IgM抗体测定试剂盒（酶联免疫法） | 第三类
郑州安图生物工程股份有限公司 | China | IVD |  | 人类免疫缺陷病毒抗体检测试剂盒（胶体金法） | 人类免疫缺陷病毒抗体检测试剂盒（胶体金法） | 第三类
郑州安图生物工程股份有限公司 | China | IVD |  | 全自动微生物质谱检测系统用质控品 |  | 第二类
郑州安图生物工程股份有限公司 | China | IVD |  | 多粘菌素B药敏条（E试验法） | 多粘菌素B药敏条（E试验法） | 第二类
郑州安图生物工程股份有限公司 | China | IVD |  | 酵母样真菌鉴定药敏试剂盒 (比色/比浊法) | 酵母样真菌鉴定药敏试剂盒（比色/比浊法） | 第二类
郑州安图生物工程股份有限公司 | China | IVD |  | 生殖支原体用质控品 |  | 第二类
郑州安图生物工程股份有限公司 | China | IVD |  | 支原体培养鉴定分型计数药敏试剂盒 | 支原体培养鉴定分型计数药敏试剂盒 | 第二类
郑州安图生物工程股份有限公司 | China | IVD |  | 乙型肝炎病毒表面抗原检测试剂盒（化学发光法） | 乙型肝炎病毒表面抗原检测试剂盒（化学发光法） | 第三类
郑州安图生物工程股份有限公司 | China | IVD |  | 肿瘤标志物质控品 | 肿瘤标志物质控品 | 第三类
郑州安图生物工程股份有限公司 | China | IVD |  | 乙型肝炎病毒前S1抗原检测试剂盒(磁微粒化学发光法) | 乙型肝炎病毒前S1抗原检测试剂盒（磁微粒化学发光法） | 第三类
郑州安图生物工程股份有限公司 | China | IVD |  | 戊型肝炎病毒IgM抗体检测试剂盒（磁微粒化学发光法） | 戊型肝炎病毒IgM抗体检测试剂盒（磁微粒化学发光法） | 第三类
郑州安图生物工程股份有限公司 | China | IVD |  | 分枝杆菌培养试剂盒 |  | 第二类
郑州安图生物工程股份有限公司 | China | IVD |  | 游离雌三醇检测试剂盒（化学发光法） |  | 第二类
郑州安图生物工程股份有限公司 | China | IVD |  | 人胰岛素检测试剂盒（磁微粒化学发光法） | 人胰岛素检测试剂盒（磁微粒化学发光法） | 第二类
郑州安图生物工程股份有限公司 | China | IVD |  | SS琼脂平板 | SS琼脂平板 | 第二类
郑州安图生物工程股份有限公司 | China | IVD |  | 人血清胰岛素检测试剂盒（化学发光法） |  | 第二类
郑州安图生物工程股份有限公司 | China | IVD |  | 肺炎支原体培养药敏试剂盒 | 肺炎支原体培养药敏试剂盒 | 第二类
郑州安图生物工程股份有限公司 | China | MD |  | 细菌真菌显色定位琼脂平板 |  | 第二类
郑州安图生物工程股份有限公司 | China | IVD |  | 特定蛋白质控品 | 特定蛋白质控品 | 第二类
郑州安图生物工程股份有限公司 | China | IVD |  | 糖化血红蛋白质控品 | 糖化血红蛋白质控品 | 第二类
郑州安图生物工程股份有限公司 | China | IVD |  | 维生素B12检测试剂盒（磁微粒化学发光法） | 维生素B12检测试剂盒（磁微粒化学发光法） | 第二类
郑州安图生物工程股份有限公司 | China | IVD |  | 痰液样本处理试剂 | 痰液样本处理试剂
郑州安图生物工程股份有限公司 | China | IVD |  | 核酸提取或纯化试剂
郑州安图生物工程股份有限公司 | China | IVD |  | 糖类抗原CA242校准品 |  | 第二类
郑州安图生物工程股份有限公司 | China | IVD |  | 前列腺特异性抗原检测试剂盒（磁微粒化学发光法） | 前列腺特异性抗原检测试剂盒（磁微粒化学发光法） | 第三类
郑州安图生物工程股份有限公司 | China | IVD |  | 巨细胞病毒IgM抗体测定试剂盒（酶联免疫法） | 巨细胞病毒IgM抗体测定试剂盒（酶联免疫法） | 第三类
郑州安图生物工程股份有限公司 | China | IVD |  | 单纯疱疹病毒1型IgM抗体测定试剂盒（酶联免疫法） | 单纯疱疹病毒1型IgM抗体测定试剂盒（酶联免疫法） | 第三类
郑州安图生物工程股份有限公司 | China | IVD |  | 糖类抗原CA50检测试剂盒(磁微粒化学发光法) | 糖类抗原CA50检测试剂盒（磁微粒化学发光法） | 第三类
郑州安图生物工程股份有限公司 | China | IVD |  | 甲胎蛋白检测试剂盒（化学发光法） | 甲胎蛋白检测试剂盒（化学发光法） | 第三类
郑州安图生物工程股份有限公司 | China | IVD |  | 丙型肝炎病毒IgG抗体检测试剂盒（化学发光法） | 丙型肝炎病毒IgG抗体检测试剂盒（化学发光法） | 第三类
郑州安图生物工程股份有限公司 | China | IVD |  | 乙型肝炎病毒e抗原检测用质控品 | 乙型肝炎病毒e抗原检测用质控品 | 第三类
郑州安图生物工程股份有限公司 | China | IVD |  | 糖类抗原CA125检测试剂盒（化学发光法） | 糖类抗原CA125检测试剂盒（化学发光法） | 第三类
郑州安图生物工程股份有限公司 | China | IVD |  | 乙型肝炎病毒e抗体检测试剂盒（酶联免疫法） | 乙型肝炎病毒e抗体检测试剂盒（酶联免疫法） | 第三类
郑州安图生物工程股份有限公司 | China | IVD |  | 糖类抗原CA15-3检测试剂盒（磁微粒化学发光法） | 糖类抗原CA15-3检测试剂盒（磁微粒化学发光法） | 第三类
郑州安图生物工程股份有限公司 | China | IVD |  | 神经元特异性烯醇化酶检测试剂盒（磁微粒化学发光法） | 神经元特异性烯醇化酶检测试剂盒(磁微粒化学发光法) | 第三类
郑州安图生物工程股份有限公司 | China | IVD |  | 真菌（1-3）-β-D-葡聚糖质控品 | 真菌（1-3）-β-D-葡聚糖质控品 | 第二类
郑州安图生物工程股份有限公司 | China | IVD |  | 丙型肝炎病毒抗体检测试剂盒（胶体金法） | 丙型肝炎病毒抗体检测试剂盒（胶体金法） | 第三类
郑州安图生物工程股份有限公司 | China | IVD |  | 弓形虫IgG抗体检测试剂盒（磁微粒化学发光法） | 弓形虫IgG抗体检测试剂盒（磁微粒化学发光法） | 第三类
郑州安图生物工程股份有限公司 | China | IVD |  | 人类免疫缺陷病毒抗体检测试剂盒（化学发光法） | 人类免疫缺陷病毒抗体检测试剂盒（化学发光法） | 第三类
郑州安图生物工程股份有限公司 | China | IVD |  | 乙型肝炎病毒核心抗体检测试剂盒（磁微粒化学发光法） | 乙型肝炎病毒核心抗体检测试剂盒（磁微粒化学发光法） | 第三类
郑州安图生物工程股份有限公司 | China | IVD |  | 乙型肝炎病毒表面抗体检测试剂盒(化学发光法) | 乙型肝炎病毒表面抗体检测试剂盒（化学发光法） | 第三类
郑州安图生物工程股份有限公司 | China | MD |  | 金黄色葡萄球菌显色平板 |  | 第二类
郑州安图生物工程股份有限公司 | China | IVD |  | 真菌快速培养鉴定药敏试剂盒 | 真菌快速培养鉴定药敏试剂盒 | 第二类
郑州安图生物工程股份有限公司 | China | IVD |  | 锌检测试剂 |  | 第二类
郑州安图生物工程股份有限公司 | China | IVD |  | 催乳素（PRL）测定试剂盒（化学发光法） |  | 第二类
郑州安图生物工程股份有限公司 | China | IVD |  | 血琼脂平板 | 血琼脂平板 | 第二类
郑州安图生物工程股份有限公司 | China | IVD |  | 人生长激素检测试剂盒（磁微粒化学发光法） | 人生长激素检测试剂盒（磁微粒化学发光法） | 第二类
郑州安图生物工程股份有限公司 | China | IVD |  | 淋球菌检测试剂盒 | 淋球菌检测试剂盒 | 第二类
郑州安图生物工程股份有限公司 | China | IVD |  | 肌红蛋白检测试剂盒（磁微粒化学发光法） | 肌红蛋白检测试剂盒（磁微粒化学发光法） | 第二类
郑州安图生物工程股份有限公司 | China | IVD |  | 促肾上腺皮质激素检测试剂盒（磁微粒化学发光法） | 促肾上腺皮质激素检测试剂盒（磁微粒化学发光法） | 第二类
郑州安图生物工程股份有限公司 | China | IVD |  | 醛固酮检测试剂盒（磁微粒化学发光法） | 醛固酮检测试剂盒（磁微粒化学发光法） | 第二类
郑州安图生物工程股份有限公司 | China | IVD |  | 细菌性阴道病检测试剂盒 | 细菌性阴道病检测试剂盒 | 第二类
郑州安图生物工程股份有限公司 | China | IVD |  | 癌胚抗原检测试剂盒（化学发光法） | 癌胚抗原检测试剂盒（化学发光法） | 第三类
郑州安图生物工程股份有限公司 | China | IVD |  | 乙型肝炎病毒表面抗体检测试剂盒（酶联免疫法） | 乙型肝炎病毒表面抗体检测试剂盒（酶联免疫法） | 第三类
郑州安图生物工程股份有限公司 | China | IVD |  | 单纯疱疹病毒2型IgM抗体测定试剂盒（酶联免疫法） | 单纯疱疹病毒2型IgM抗体测定试剂盒（酶联免疫法） | 第三类
郑州安图生物工程股份有限公司 | China | IVD |  | 念珠菌显色平板 | 念珠菌显色平板 | 第二类
郑州安图生物工程股份有限公司 | China | IVD |  | 乙型肝炎病毒e抗原检测试剂盒（酶联免疫法） | 乙型肝炎病毒e抗原检测试剂盒（酶联免疫法） | 第三类
郑州安图生物工程股份有限公司 | China | IVD |  | 乙型肝炎病毒e抗体检测试剂盒（磁微粒化学发光法） | 乙型肝炎病毒e抗体检测试剂盒（磁微粒化学发光法） | 第三类
郑州安图生物工程股份有限公司 | China | IVD |  | 弓形虫IgG抗体亲和力检测试剂盒（酶联免疫法） | 弓形虫IgG抗体亲和力检测试剂盒（酶联免疫法） | 第三类
郑州安图生物工程股份有限公司 | China | IVD |  | 人促黄体生成素检测试剂盒（化学发光法） |  | 第二类
郑州安图生物工程股份有限公司 | China | MD |  | ECC显色平板 |  | 第二类
郑州安图生物工程股份有限公司 | China | IVD |  | 透明质酸测定试剂盒（化学发光法） |  | 第二类
郑州安图生物工程股份有限公司 | China | IVD |  | Ⅳ型胶原测定试剂盒（化学发光法） |  | 第二类
郑州安图生物工程股份有限公司 | China | IVD |  | 卡泊芬净药敏条（E试验法） | 卡泊芬净药敏条（E试验法） | 第二类
郑州安图生物工程股份有限公司 | China | IVD |  | 苯唑西林药敏条(E试验法) | 苯唑西林药敏条（E试验法） | 第二类
郑州安图生物工程股份有限公司 | China | IVD |  | 心肌肌钙蛋白I检测试剂盒（胶体金法） |  | 第二类
郑州安图生物工程股份有限公司 | China | IVD |  | 克林霉素药敏条（E试验法） | 克林霉素药敏条（E试验法） | 第二类
郑州安图生物工程股份有限公司 | China | IVD |  | 左氧氟沙星药敏条（E试验法） | 左氧氟沙星药敏条（E试验法） | 第二类
郑州安图生物工程股份有限公司 | China | IVD |  | 硫酸脱氢表雄酮检测试剂盒（磁微粒化学发光法） | 硫酸脱氢表雄酮检测试剂盒（磁微粒化学发光法） | 第二类
郑州安图生物工程股份有限公司 | China | IVD |  | 醛固酮检测试剂盒（化学发光法） |  | 第二类
郑州安图生物工程股份有限公司 | China | IVD |  | B群链球菌显色平板 | B群链球菌显色平板 | 第二类
郑州安图生物工程股份有限公司 | China | IVD |  | 甲状腺素（T4）测定试剂盒（化学发光法） | 甲状腺素（T4）测定试剂盒（化学发光法） | 第二类
郑州安图生物工程股份有限公司 | China | IVD |  | 乙型肝炎病毒核心抗体检测用质控品 | 乙型肝炎病毒核心抗体检测用质控品 | 第三类
郑州安图生物工程股份有限公司 | China | IVD |  | 环丙沙星药敏条（E试验法） | 环丙沙星药敏条（E试验法） | 第二类
郑州安图生物工程股份有限公司 | China | IVD |  | N端-B型钠尿肽前体（NT-proBNP）检测试剂盒（磁微粒化学发光法） | N端-B型钠尿肽前体（NT-proBNP）检测试剂盒（磁微粒化学发光法） | 第二类
郑州安图生物工程股份有限公司 | China | IVD |  | 降钙素原检测试剂盒（胶体金法） |  | 第二类
郑州安图生物工程股份有限公司 | China | IVD |  | 四环素药敏条（E试验法） | 四环素药敏条（E试验法） | 第二类
郑州安图生物工程股份有限公司 | China | IVD |  | 乙型肝炎病毒表面抗体检测试剂盒(磁微粒化学发光法) | 乙型肝炎病毒表面抗体检测试剂盒（磁微粒化学发光法） | 第三类
郑州安图生物工程股份有限公司 | China | IVD |  | 乙型肝炎病毒e抗原检测试剂盒（化学发光法） | 乙型肝炎病毒e抗原检测试剂盒（化学发光法） | 第三类
郑州安图生物工程股份有限公司 | China | IVD |  | 头孢他啶药敏条（E试验法） | 头孢他啶药敏条（E试验法） | 第二类
郑州安图生物工程股份有限公司 | China | IVD |  | 17α-羟孕酮检测试剂盒(磁微粒化学发光法) | 17α-羟孕酮检测试剂盒（磁微粒化学发光法） | 第二类
郑州安图生物工程股份有限公司 | China | MD |  | 血琼脂平板 |  | 第二类
郑州安图生物工程股份有限公司 | China | IVD |  | 乙型肝炎病毒表面抗原检测试剂盒(磁微粒化学发光法) | 乙型肝炎病毒表面抗原检测试剂盒（磁微粒化学发光法） | 第三类
郑州安图生物工程股份有限公司 | China | MD |  | 李斯特菌显色平板 |  | 第二类
郑州安图生物工程股份有限公司 | China | IVD |  | 丙氨酸氨基转移酶检测试剂盒（板式赖氏法） |  | 第二类
郑州安图生物工程股份有限公司 | China | MD |  | 沙门氏菌显色平板 |  | 第二类
郑州安图生物工程股份有限公司 | China | IVD |  | 结核分枝杆菌吡嗪酰胺药敏试剂盒 |  | 第二类
郑州安图生物工程股份有限公司 | China | IVD |  | 甲状腺球蛋白抗体检测试剂盒（磁微粒化学发光法） | 甲状腺球蛋白抗体检测试剂盒（磁微粒化学发光法） | 第二类
郑州安图生物工程股份有限公司 | China | IVD |  | 肾素检测试剂盒（磁微粒化学发光法） | 肾素检测试剂盒（磁微粒化学发光法） | 第二类
郑州安图生物工程股份有限公司 | China | MD |  | 霉菌显色平板 |  | 第二类
郑州安图生物工程股份有限公司 | China | IVD |  | Ⅲ型前胶原N端肽检测试剂盒（磁微粒化学发光法） | Ⅲ型前胶原N端肽检测试剂盒（磁微粒化学发光法） | 第二类
郑州安图生物工程股份有限公司 | China | IVD |  | 白带湿片镜检染色液 | 白带湿片镜检染色液
郑州安图生物工程股份有限公司 | China | IVD |  | 革兰染色液
郑州安图生物工程股份有限公司 | China | MD |  | 运送培养基
郑州安图生物工程股份有限公司 | China | IVD |  | 糖类抗原19-9检测试剂盒（化学发光法） | 糖类抗原19-9检测试剂盒（化学发光法） | 第三类
郑州安图生物工程股份有限公司 | China | IVD |  | 哌拉西林/他唑巴坦药敏条（E试验法） | 哌拉西林/他唑巴坦药敏条（E试验法） | 第二类
郑州安图生物工程股份有限公司 | China | IVD |  | 结核分枝杆菌特异性细胞免疫反应检测试剂盒（酶联免疫法） | 结核分枝杆菌特异性细胞免疫反应检测试剂盒（酶联免疫法） | 第三类
郑州安图生物工程股份有限公司 | China | IVD |  | 胃蛋白酶原I检测试剂盒（磁微粒化学发光法） | 胃蛋白酶原I检测试剂盒（磁微粒化学发光法） | 第二类
郑州安图生物工程股份有限公司 | China | IVD |  | 肝纤维化标志物质控品 | 肝纤维化标志物质控品 | 第二类
郑州安图生物工程股份有限公司 | China | IVD |  | 梅毒螺旋体抗体检测试剂盒（化学发光法） | 梅毒螺旋体抗体检测试剂盒（化学发光法） | 第三类
郑州安图生物工程股份有限公司 | China | IVD |  | 戊型肝炎病毒IgG抗体检测试剂盒（磁微粒化学发光法） | 戊型肝炎病毒IgG抗体检测试剂盒（磁微粒化学发光法） | 第三类
郑州安图生物工程股份有限公司 | China | IVD |  | 乙型肝炎病毒核心抗体IgM检测试剂盒（磁微粒化学发光法） | 乙型肝炎病毒核心抗体IgM检测试剂盒（磁微粒化学发光法） | 第三类
郑州安图生物工程股份有限公司 | China | IVD |  | 乙型肝炎病毒表面抗原检测试剂盒（化学发光法） | 乙型肝炎病毒表面抗原检测试剂盒（化学发光法） | 第三类
郑州安图生物工程股份有限公司 | China | IVD |  | 质谱样品处理基质溶液 | 质谱样品处理基质溶液
郑州安图生物工程股份有限公司 | China | IVD |  | 内分泌质控品Ⅱ | 内分泌质控品II | 第二类
郑州安图生物工程股份有限公司 | China | IVD |  | 肺炎支原体培养药敏试剂盒 |  | 第二类
郑州安图生物工程股份有限公司 | China | IVD |  | 真菌(1-3)-β-D-葡聚糖检测试剂盒(显色法） | 真菌（1-3）-β-D-葡聚糖检测试剂盒（显色法） | 第二类
郑州安图生物工程股份有限公司 | China | IVD |  | 心肌标志物质控品 | 心肌标志物质控品 | 第二类
郑州安图生物工程股份有限公司 | China | IVD |  | 淋病奈瑟菌检测试剂用质控品 |  | 第二类
郑州安图生物工程股份有限公司 | China | IVD |  | 微生物质谱鉴定仪用校准品 | 微生物质谱鉴定仪用校准品 | 第二类
郑州安图生物工程股份有限公司 | China | IVD |  | 革兰氏阴性细菌内毒素检测试剂盒（显色法） | 革兰氏阴性细菌内毒素检测试剂盒（显色法） | 第二类
郑州安图生物工程股份有限公司 | China | IVD |  | 骨钙素检测试剂盒(磁微粒化学发光法) | 骨钙素检测试剂盒（磁微粒化学发光法） | 第二类
郑州安图生物工程股份有限公司 | China | IVD |  | 支原体鉴定试剂盒（干化学酶法） | 支原体鉴定试剂盒（干化学酶法） | 第二类
郑州安图生物工程股份有限公司 | China | IVD |  | 三碘甲状腺原氨酸检测试剂盒（化学发光法） | 三碘甲状腺原氨酸检测试剂盒（化学发光法） | 第二类
郑州安图生物工程股份有限公司 | China | MD |  | 沙门氏菌显色琼脂平板 |  | 第二类
郑州安图生物工程股份有限公司 | China | IVD |  | 阴道炎五联检试剂盒Ⅱ（干化学酶法） | 阴道炎五联检试剂盒Ⅱ（干化学酶法） | 第二类
郑州安图生物工程股份有限公司 | China | IVD |  | 孕期甲胎蛋白检测试剂盒(磁微粒化学发光法) | 孕期甲胎蛋白检测试剂盒(磁微粒化学发光法) | 第二类
郑州安图生物工程股份有限公司 | China | IVD |  | 三碘甲状腺原氨酸检测试剂盒（磁微粒化学发光法） | 三碘甲状腺原氨酸检测试剂盒（磁微粒化学发光法） | 第二类
郑州安图生物工程股份有限公司 | China | IVD |  | 游离三碘甲状腺原氨酸（FT3）测定试剂盒（酶联免疫法） |  | 第二类
郑州安图生物工程股份有限公司 | China | IVD |  | 超敏C反应蛋白（HS-CRP)检测试剂盒（磁微粒化学发光法） | 超敏C反应蛋白（HS-CRP）检测试剂盒（磁微粒化学发光法） | 第二类
郑州安图生物工程股份有限公司 | China | IVD |  | 人C-肽检测试剂盒（磁微粒化学发光法） | 人C-肽检测试剂盒（磁微粒化学发光法） | 第二类
郑州安图生物工程股份有限公司 | China | IVD |  | 人促卵泡生成素检测试剂盒（磁微粒化学发光法） | 人促卵泡生成素检测试剂盒（磁微粒化学发光法） | 第二类
郑州安图生物工程股份有限公司 | China | IVD |  | 沙保罗琼脂平板 | 沙保罗琼脂平板 | 第二类
郑州安图生物工程股份有限公司 | China | IVD |  | 雌二醇检测试剂盒（磁微粒化学发光法） | 雌二醇检测试剂盒（磁微粒化学发光法） | 第二类
郑州安图生物工程股份有限公司 | China | IVD |  | 催乳素检测试剂盒（磁微粒化学发光法） | 催乳素检测试剂盒（磁微粒化学发光法） | 第二类
郑州安图生物工程股份有限公司 | China | IVD |  | β-人绒毛膜促性腺激素（β-HCG）检测试剂盒（化学发光法） | β-人绒毛膜促性腺激素(β-HCG)检测试剂盒（化学发光法） | 第二类
郑州安图生物工程股份有限公司 | China | IVD |  | 结核分枝杆菌药敏试剂盒 | 结核分枝杆菌药敏试剂盒 | 第二类
郑州安图生物工程股份有限公司 | China | IVD |  | 孕期甲胎蛋白检测试剂盒（化学发光法） |  | 第二类
郑州安图生物工程股份有限公司 | China | IVD |  | β-人绒毛膜促性腺激素（β-HCG）检测试剂盒(磁微粒化学发光法) | β-人绒毛膜促性腺激素(β-HCG)检测试剂盒(磁微粒化学发光法) | 第二类
郑州安图生物工程股份有限公司 | China | MD |  | 血·嗜血杆菌·肠道菌分隔琼脂平板 |  | 第二类
郑州安图生物工程股份有限公司 | China | IVD |  | 人促黄体生成素检测试剂盒（磁微粒化学发光法） | 人促黄体生成素检测试剂盒（磁微粒化学发光法） | 第二类
郑州安图生物工程股份有限公司 | China | IVD |  | 上机血培养瓶 | 上机血培养瓶 | 第二类
郑州安图生物工程股份有限公司 | China | MD |  | O157：H7显色平板 |  | 第二类
郑州安图生物工程股份有限公司 | China | IVD |  | 风疹病毒IgG抗体亲和力检测试剂盒（酶联免疫法） | 风疹病毒IgG抗体亲和力检测试剂盒（酶联免疫法） | 第三类
郑州安图生物工程股份有限公司 | China | IVD |  | 鳞状细胞癌抗原检测试剂盒（磁微粒化学发光法） | 鳞状细胞癌抗原检测试剂盒（磁微粒化学发光法） | 第三类
郑州安图生物工程股份有限公司 | China | IVD |  | 乙型肝炎病毒核心抗体检测试剂盒（化学发光法） |  | 第三类
郑州安图生物工程股份有限公司 | China | IVD |  | 单纯疱疹病毒1型IgG抗体测定试剂盒（酶联免疫法） | 单纯疱疹病毒1型IgG抗体测定试剂盒（酶联免疫法） | 第三类
郑州安图生物工程股份有限公司 | China | IVD |  | 胰岛素样生长因子-1检测试剂盒（磁微粒化学发光法） | 胰岛素样生长因子-1检测试剂盒（磁微粒化学发光法） | 第二类
郑州安图生物工程股份有限公司 | China | IVD |  | 丙型肝炎病毒IgG抗体检测试剂盒（磁微粒化学发光法） | 丙型肝炎病毒IgG抗体检测试剂盒（磁微粒化学发光法） | 第三类
郑州安图生物工程股份有限公司 | China | IVD |  | 甲胎蛋白检测试剂盒（磁微粒化学发光法） | 甲胎蛋白检测试剂盒（磁微粒化学发光法） | 第三类
郑州安图生物工程股份有限公司 | China | IVD |  | 乙型肝炎病毒e抗体检测用质控品 | 乙型肝炎病毒e抗体检测用质控品 | 第三类
郑州安图生物工程股份有限公司 | China | IVD |  | 乙型肝炎病毒前S1抗原测定试剂盒（酶联免疫法） | 乙型肝炎病毒前S1抗原测定试剂盒（酶联免疫法） | 第三类
郑州安图生物工程股份有限公司 | China | IVD |  | 乙型肝炎病毒表面抗原检测试剂盒（胶体金法） | 乙型肝炎病毒表面抗原检测试剂盒（胶体金法） | 第三类
郑州安图生物工程股份有限公司 | China | IVD |  | 丙型肝炎病毒抗体检测用质控品 | 丙型肝炎病毒抗体检测用质控品 | 第三类
郑州安图生物工程股份有限公司 | China | IVD |  | 乙型肝炎病毒e抗体检测试剂盒（化学发光法） |  | 第三类
郑州安图生物工程股份有限公司 | China | IVD |  | EB病毒核抗原IgA抗体检测试剂盒（酶联免疫法） | EB病毒核抗原IgA抗体检测试剂盒（酶联免疫法） | 第三类
郑州安图生物工程股份有限公司 | China | IVD |  | 梅毒螺旋体抗体检测试剂盒（磁微粒化学发光法） | 梅毒螺旋体抗体检测试剂盒（磁微粒化学发光法） | 第三类
郑州安图生物工程股份有限公司 | China | IVD |  | 巨细胞病毒IgG抗体亲和力检测试剂盒（酶联免疫法） | 巨细胞病毒IgG抗体亲和力检测试剂盒（酶联免疫法） | 第三类
郑州安图生物工程股份有限公司 | China | IVD |  | 巨细胞病毒IgG抗体测定试剂盒（酶联免疫法） | 巨细胞病毒IgG抗体测定试剂盒（酶联免疫法） | 第三类
郑州安图生物工程股份有限公司 | China | IVD |  | 头孢噻肟药敏条（E试验法） | 头孢噻肟药敏条（E试验法） | 第二类
郑州安图生物工程股份有限公司 | China | MD |  | 大肠杆菌显色平板 |  | 第二类
郑州安图生物工程股份有限公司 | China | IVD |  | 游离前列腺特异性抗原检测试剂盒（化学发光法） | 游离前列腺特异性抗原检测试剂盒（化学发光法） | 第三类
郑州安图生物工程股份有限公司 | China | IVD |  | 铁蛋白检测试剂盒(磁微粒化学发光法) | 铁蛋白检测试剂盒（磁微粒化学发光法） | 第三类
郑州安图生物工程股份有限公司 | China | IVD |  | 糖类抗原CA72-4检测试剂盒（磁微粒化学发光法） | 糖类抗原CA72-4检测试剂盒（磁微粒化学发光法） | 第三类
郑州安图生物工程股份有限公司 | China | IVD |  | 梅毒特异性抗体检测用质控品 | 梅毒特异性抗体检测用质控品 | 第三类
郑州安图生物工程股份有限公司 | China | IVD |  | 替考拉宁药敏条（E试验法） | 替考拉宁药敏条（E试验法） | 第二类
郑州安图生物工程股份有限公司 | China | IVD |  | 糖类抗原CA125检测试剂盒（磁微粒化学发光法） | 糖类抗原CA125检测试剂盒（磁微粒化学发光法） | 第三类
郑州安图生物工程股份有限公司 | China | IVD |  | 单纯疱疹病毒1型IgG抗体检测试剂盒（磁微粒化学发光法） | 单纯疱疹病毒1型IgG抗体检测试剂盒（磁微粒化学发光法） | 第三类
郑州安图生物工程股份有限公司 | China | IVD |  | 乙型肝炎病毒e抗原检测试剂盒（化学发光法） |  | 第三类
郑州安图生物工程股份有限公司 | China | IVD |  | 肾素检测试剂盒（化学发光法） |  | 第二类
郑州安图生物工程股份有限公司 | China | IVD |  | Ⅲ型前胶原N端肽测定试剂盒（化学发光法） |  | 第二类
郑州安图生物工程股份有限公司 | China | IVD |  | 透明质酸检测试剂盒（磁微粒化学发光法） | 透明质酸检测试剂盒（磁微粒化学发光法） | 第二类
郑州安图生物工程股份有限公司 | China | IVD |  | 米诺环素药敏条（E试验法） | 米诺环素药敏条（E试验法） | 第二类
郑州安图生物工程股份有限公司 | China | IVD |  | 鳞状细胞癌抗原检测试剂盒（化学发光法） | 鳞状细胞癌抗原检测试剂盒（化学发光法） | 第三类
郑州安图生物工程股份有限公司 | China | IVD |  | 胃泌素释放肽前体检测试剂盒（磁微粒化学发光法） | 胃泌素释放肽前体检测试剂盒(磁微粒化学发光法) | 第三类
郑州安图生物工程股份有限公司 | China | IVD |  | 人附睾蛋白4检测试剂盒（磁微粒化学发光法） | 人附睾蛋白4检测试剂盒（磁微粒化学发光法） | 第三类
郑州安图生物工程股份有限公司 | China | IVD |  | 肺炎支原体IgM抗体检测试剂盒（磁微粒化学发光法） | 肺炎支原体IgM抗体检测试剂盒（磁微粒化学发光法） | 第三类
郑州安图生物工程股份有限公司 | China | IVD |  | 伏立康唑药敏条（E试验法） | 伏立康唑药敏条（E试验法） | 第二类
郑州安图生物工程股份有限公司 | China | IVD |  | 亚胺培南药敏条（E试验法） | 亚胺培南药敏条（E试验法） | 第二类
郑州安图生物工程股份有限公司 | China | IVD |  | 万古霉素药敏条（E试验法） | 万古霉素药敏条（E试验法） | 第二类
郑州安图生物工程股份有限公司 | China | IVD |  | EB病毒早期抗原IgG抗体检测试剂盒（酶联免疫法） | EB病毒早期抗原IgG抗体检测试剂盒（酶联免疫法） | 第三类
郑州安图生物工程股份有限公司 | China | IVD |  | 乙型肝炎病毒核心抗体检测试剂盒(磁微粒化学发光法) | 乙型肝炎病毒核心抗体检测试剂盒（磁微粒化学发光法） | 第三类
郑州安图生物工程股份有限公司 | China | IVD |  | 乙型肝炎病毒e抗原检测试剂盒（磁微粒化学发光法） | 乙型肝炎病毒e抗原检测试剂盒（磁微粒化学发光法） | 第三类
郑州安图生物工程股份有限公司 | China | IVD |  | 支原体培养鉴定计数药敏试剂盒 |  | 第二类
郑州安图生物工程股份有限公司 | China | IVD |  | 甲型肝炎病毒IgM抗体检测试剂盒(磁微粒化学发光法) | 甲型肝炎病毒IgM抗体检测试剂盒（磁微粒化学发光法） | 第三类
郑州安图生物工程股份有限公司 | China | MD |  | 运送培养基 |  | 第二类
郑州安图生物工程股份有限公司 | China | IVD |  | 革兰氏阴性细菌内毒素质控品 | 革兰氏阴性细菌内毒素质控品 | 第二类
郑州安图生物工程股份有限公司 | China | IVD |  | 链球菌药敏检测试剂盒（比色/比浊法） | 链球菌药敏检测试剂盒（比色/比浊法） | 第二类
郑州安图生物工程股份有限公司 | China | IVD |  | 促甲状腺激素受体抗体检测试剂盒(磁微粒化学发光法) | 促甲状腺激素受体抗体检测试剂盒（磁微粒化学发光法） | 第二类
郑州安图生物工程股份有限公司 | China | IVD |  | 革兰氏阳性细菌肽聚糖检测试剂盒（显色法） | 革兰氏阳性细菌肽聚糖检测试剂盒（显色法） | 第二类
郑州安图生物工程股份有限公司 | China | IVD |  | 降钙素检测试剂盒(磁微粒化学发光法) | 降钙素检测试剂盒（磁微粒化学发光法） | 第二类
郑州安图生物工程股份有限公司 | China | IVD |  | 甘胆酸检测试剂盒（磁微粒化学发光法） | 甘胆酸检测试剂盒（磁微粒化学发光法） | 第二类
郑州安图生物工程股份有限公司 | China | IVD |  | 支原体鉴定试剂用质控品 |  | 第二类
郑州安图生物工程股份有限公司 | China | IVD |  | 多项生化质控品 | 多项生化质控品 | 第二类
郑州安图生物工程股份有限公司 | China | IVD |  | B群链球菌检测液（培养法） | B群链球菌检测液（培养法） | 第二类
郑州安图生物工程股份有限公司 | China | IVD |  | 革兰阳性菌药敏检测试剂盒（比色/比浊法） | 革兰阳性菌药敏检测试剂盒（比色/比浊法） | 第二类
郑州安图生物工程股份有限公司 | China | IVD |  | 新型冠状病毒2019-nCoV核酸检测试剂盒（PCR-荧光探针法） | 新型冠状病毒2019-nCoV核酸检测试剂盒（PCR-荧光探针法） | 第三类
郑州安图生物工程股份有限公司 | China | IVD |  | 丙型肝炎病毒核酸质控品 | 丙型肝炎病毒核酸质控品 | 第三类
郑州安图生物工程股份有限公司 | China | IVD |  | 人类免疫缺陷病毒抗体和抗原(p24)联合检测试剂盒（磁微粒化学发光法） | 人类免疫缺陷病毒抗体和抗原（p24)联合检测试剂盒（磁微粒化学发光法） | 第三类
郑州安图生物工程股份有限公司 | China | IVD |  | 肠杆菌药敏检测试剂盒（比色/比浊法） | 肠杆菌药敏检测试剂盒（比色/比浊法） | 第二类
郑州安图生物工程股份有限公司 | China | IVD |  | 复方新诺明药敏条（E试验法） | 复方新诺明药敏条（E试验法) | 第二类
郑州安图生物工程股份有限公司 | China | IVD |  | 甲状腺素检测试剂盒（磁微粒化学发光法） | 甲状腺素检测试剂盒（磁微粒化学发光法） | 第二类
郑州安图生物工程股份有限公司 | China | IVD |  | 超敏心肌肌钙蛋白T检测试剂盒（化学发光微粒子免疫检测法） |  | 第二类
郑州安图生物工程股份有限公司 | China | IVD |  | 人偏肺病毒核酸检测试剂盒（PCR-荧光探针法） | 人偏肺病毒核酸检测试剂盒（PCR-荧光探针法） | 第三类
郑州安图生物工程股份有限公司 | China | IVD |  | 产毒艰难梭菌检测液（培养法） | 产毒艰难梭菌检测液（培养法） | 第二类
郑州安图生物工程股份有限公司 | China | IVD |  | 白带湿片镜检染色液 | 白带湿片镜检染色液
郑州安图生物工程股份有限公司 | China | IVD |  | 腺病毒IgM抗体检测试剂盒（磁微粒化学发光法） | 腺病毒IgM抗体检测试剂盒（磁微粒化学发光法） | 第三类
郑州安图生物工程股份有限公司 | China | IVD |  | 嗜肺军团菌IgM抗体检测试剂盒（磁微粒化学发光法） | 嗜肺军团菌IgM抗体检测试剂盒（磁微粒化学发光法） | 第三类
郑州安图生物工程股份有限公司 | China | IVD |  | 糖类抗原CA72-4检测试剂盒（化学发光法） | 糖类抗原CA72-4检测试剂盒（化学发光法） | 第三类
郑州安图生物工程股份有限公司 | China | IVD |  | 肺炎支原体IgG抗体检测试剂盒（磁微粒化学发光法） | 肺炎支原体IgG抗体检测试剂盒（磁微粒化学发光法） | 第三类
郑州安图生物工程股份有限公司 | China | IVD |  | 细胞角蛋白19片段检测试剂盒（化学发光法） | 细胞角蛋白19片段检测试剂盒（化学发光法） | 第三类
郑州安图生物工程股份有限公司 | China | IVD |  | 结核分枝杆菌特异性细胞免疫反应检测试剂盒（磁微粒化学发光法） | 结核分枝杆菌特异性细胞免疫反应检测试剂盒（磁微粒化学发光法） | 第三类
郑州安图生物工程股份有限公司 | China | IVD |  | 肺炎支原体/肺炎衣原体/腺病毒核酸检测试剂盒（PCR-荧光探针法） | 肺炎支原体/肺炎衣原体/腺病毒核酸检测试剂盒（PCR-荧光探针法） | 第三类
郑州安图生物工程股份有限公司 | China | IVD |  | 新型冠状病毒（2019-nCoV）抗原检测试剂盒（胶体金法） | 新型冠状病毒（2019-nCoV）抗原检测试剂盒（胶体金法） | 第三类
郑州安图生物工程股份有限公司 | China | IVD |  | 异常凝血酶原检测试剂盒（磁微粒化学发光法） |  | 第三类
郑州安图生物工程股份有限公司 | China | IVD |  | 糖类抗原CA15-3校准品 | 糖类抗原CA15-3校准品 | 第二类
郑州安图生物工程股份有限公司 | China | MD |  | 运送培养基 |  | 第二类
郑州安图生物工程股份有限公司 | China | IVD |  | 革兰阳性菌鉴定药敏试剂盒（比色/比浊法） | 革兰阳性菌鉴定药敏试剂盒（比色/比浊法） | 第二类
郑州安图生物工程股份有限公司 | China | IVD |  | 头孢呋辛药敏条（E试验法） | 头孢呋辛药敏条（E试验法） | 第二类
郑州安图生物工程股份有限公司 | China | IVD |  | 利奈唑胺药敏条（E试验法） | 利奈唑胺药敏条（E试验法） | 第二类
郑州安图生物工程股份有限公司 | China | IVD |  | 糖类抗原CA72-4校准品 |  | 第二类
郑州安图生物工程股份有限公司 | China | IVD |  | 革兰阴性菌鉴定药敏试剂盒（比色/比浊法） | 革兰阴性菌鉴定药敏试剂盒（比色/比浊法） | 第二类
郑州安图生物工程股份有限公司 | China | IVD |  | 生殖支原体检测试剂盒（干化学酶法） | 生殖支原体检测试剂盒（干化学酶法） | 第二类
郑州安图生物工程股份有限公司 | China | IVD |  | 糖类抗原CA242检测试剂盒（磁微粒化学发光法） |  | 第二类
郑州安图生物工程股份有限公司 | China | IVD |  | 孕酮检测试剂盒（化学发光法） |  | 第二类
郑州安图生物工程股份有限公司 | China | IVD |  | 阴道炎五联检质控品 | 阴道炎五联检质控品 | 第二类
郑州安图生物工程股份有限公司 | China | IVD |  | 三碘甲状腺原氨酸（T3）测定试剂盒（酶联免疫法） |  | 第二类
郑州安图生物工程股份有限公司 | China | IVD |  | 抗甲状腺过氧化物酶抗体检测试剂盒（化学发光法） | 抗甲状腺过氧化物酶抗体检测试剂盒（化学发光法） | 第二类
郑州安图生物工程股份有限公司 | China | MD |  | 血·肠道菌分隔琼脂平板 |  | 第二类
郑州安图生物工程股份有限公司 | China | IVD |  | 前列腺炎联检试剂盒（干化学法） | 前列腺炎及分泌标志物检测试剂盒（干化学法） | 第二类
郑州安图生物工程股份有限公司 | China | IVD |  | 沙眼衣原体检测试剂盒（酶法） | 沙眼衣原体检测试剂盒（酶法） | 第二类
郑州安图生物工程股份有限公司 | China | IVD |  | 人C-肽检测试剂盒（化学发光法） |  | 第二类
郑州安图生物工程股份有限公司 | China | IVD |  | 促甲状腺激素（TSH）测定试剂盒（酶联免疫法） |  | 第二类
郑州安图生物工程股份有限公司 | China | IVD |  | 孕酮检测试剂盒（磁微粒化学发光法） | 孕酮检测试剂盒（磁微粒化学发光法） | 第二类
郑州安图生物工程股份有限公司 | China | IVD |  | 游离甲状腺素检测试剂盒（磁微粒化学发光法） | 游离甲状腺素检测试剂盒（磁微粒化学发光法） | 第二类
郑州安图生物工程股份有限公司 | China | IVD |  | 游离β人绒毛膜促性腺激素检测试剂盒（化学发光法） |  | 第二类
郑州安图生物工程股份有限公司 | China | IVD |  | 肺炎支原体培养试剂 | 肺炎支原体培养试剂 | 第二类
郑州安图生物工程股份有限公司 | China | IVD |  | 哥伦比亚血琼脂平板 | 哥伦比亚血琼脂平板 | 第二类
郑州安图生物工程股份有限公司 | China | IVD |  | MH琼脂平板 | MH琼脂平板 | 第二类
郑州安图生物工程股份有限公司 | China | IVD |  | 人副流感病毒核酸检测试剂盒（PCR-荧光探针法） | 人副流感病毒核酸检测试剂盒（PCR-荧光探针法） | 第三类
郑州安图生物工程股份有限公司 | China | IVD |  | 游离三碘甲状腺原氨酸检测试剂盒（磁微粒化学发光法） | 游离三碘甲状腺原氨酸检测试剂盒（磁微粒化学发光法） | 第二类
郑州安图生物工程股份有限公司 | China | IVD |  | 锌检测试剂盒（显色法） |  | 第二类
郑州安图生物工程股份有限公司 | China | IVD |  | 降钙素原检测试剂盒（磁微粒化学发光法） | 降钙素原检测试剂盒（磁微粒化学发光法） | 第二类
郑州安图生物工程股份有限公司 | China | MD |  | 弧菌显色培养基 |  | 第二类
郑州安图生物工程股份有限公司 | China | MD |  | 念珠菌显色培养基 |  | 第二类
郑州安图生物工程股份有限公司 | China | IVD |  | 核酸提取或纯化试剂 | 核酸提取或纯化试剂
郑州安图生物工程股份有限公司 | China | IVD |  | 质谱用血培养微生物预处理试剂 | 质谱用血培养微生物预处理试剂
郑州安图生物工程股份有限公司 | China | IVD |  | 尿液样本处理试剂 | 尿液样本处理试剂
郑州安图生物工程股份有限公司 | China | IVD |  | 全血样本处理试剂 | 全血样本处理试剂
郑州安图生物工程股份有限公司 | China | IVD |  | 清洗液 | 清洗液
郑州安图生物工程股份有限公司 | China | IVD |  | 全自动免疫检验系统用底物液 | 全自动免疫检验系统用底物液
郑州安图生物工程股份有限公司 | China | IVD |  | 尿液分析用稀释液
郑州安图生物工程股份有限公司 | China | IVD |  | 巧克力琼脂培养基(不加抗生素) | 巧克力琼脂培养基（不加抗生素）
郑州安图生物工程股份有限公司 | China | IVD |  | 营养琼脂培养基 | 营养琼脂培养基
郑州安图生物工程股份有限公司 | China | IVD |  | 样本稀释液
天津九安医疗电子股份有限公司 | China | MD |  | 低频电子脉冲治疗仪 |  | 第二类
天津九安医疗电子股份有限公司 | China | IVD |  | 血糖试纸 | 血糖试纸 | 第二类
天津九安医疗电子股份有限公司 | China | MD |  | 智能臂式电子血压计 |  | 第二类
天津九安医疗电子股份有限公司 | China | IVD |  | 血糖试纸 |  | 第二类
天津九安医疗电子股份有限公司 | China | MD |  | 智能臂式电子血压计 | 智能臂式电子血压计 | 第二类
天津九安医疗电子股份有限公司 | China | MD |  | 采血笔
天津九安医疗电子股份有限公司 | China | MD |  | 智能腕式电子血压计 |  | 第二类
天津九安医疗电子股份有限公司 | China | MD |  | 智能臂式电子血压计 | 智能臂式电子血压计 | 第二类
天津九安医疗电子股份有限公司 | China | MD |  | 智能腕式电子血压计 | 智能腕式电子血压计 | 第二类
天津九安医疗电子股份有限公司 | China | MD |  | 电子体温计 |  | 第二类
天津九安医疗电子股份有限公司 | China | MD |  | 血糖测试仪 | 血糖测试仪 | 第二类
天津九安医疗电子股份有限公司 | China | MD |  | 血压袖带
天津九安医疗电子股份有限公司 | China | MD |  | 慢病数据管理软件 |  | 第二类
天津九安医疗电子股份有限公司 | China | MD |  | 采血笔
中山大学达安基因股份有限公司 | China | MD |  | 全自动生化分析仪 | 全自动生化分析仪 | 第二类
中山大学达安基因股份有限公司 | China | IVD |  | 肺炎支原体核酸检测试剂盒（PCR-荧光探针法） | 肺炎支原体核酸检测试剂盒（PCR-荧光探针法） | 第三类
中山大学达安基因股份有限公司 | China | IVD |  | 沙眼衣原体核酸检测试剂盒（PCR-荧光探针法） | 沙眼衣原体核酸检测试剂盒（PCR-荧光探针法） | 第三类
中山大学达安基因股份有限公司 | China | IVD |  | 淋球菌核酸检测试剂盒（PCR-荧光探针法） | 淋球菌核酸检测试剂盒（PCR-荧光探针法） | 第三类
中山大学达安基因股份有限公司 | China | IVD |  | 乙型肝炎病毒核酸检测试剂盒(PCR-荧光探针法) |  | 第三类
中山大学达安基因股份有限公司 | China | IVD |  | 核酸提取或纯化试剂
中山大学达安基因股份有限公司 | China | IVD |  | 乙型肝炎病毒核酸测定试剂盒（PCR-荧光探针法） | 乙型肝炎病毒核酸测定试剂盒（PCR-荧光探针法） | 第三类
中山大学达安基因股份有限公司 | China | IVD |  | 核酸提取或纯化试剂
中山大学达安基因股份有限公司 | China | IVD |  | 样本释放剂
中山大学达安基因股份有限公司 | China | IVD |  | 结核分枝杆菌复合群核酸检测试剂盒（PCR-荧光探针法） | 结核分枝杆菌复合群核酸检测试剂盒（PCR-荧光探针法） | 第三类
中山大学达安基因股份有限公司 | China | IVD |  | 21三体和性染色体多倍体检测试剂盒（荧光PCR毛细管电泳法） | 21三体和性染色体多倍体检测试剂盒（荧光PCR毛细管电泳法） | 第三类
中山大学达安基因股份有限公司 | China | MD |  | 实时荧光定量PCR分析仪 | 实时荧光定量PCR分析仪 | 第三类
中山大学达安基因股份有限公司 | China | IVD |  | B族链球菌核酸检测试剂盒（PCR-荧光探针法） | B族链球菌核酸检测试剂盒（PCR-荧光探针法） | 第三类
中山大学达安基因股份有限公司 | China | IVD |  | 丙型肝炎病毒基因分型检测试剂盒（PCR-测序法） | 丙型肝炎病毒基因分型检测试剂盒（PCR-测序法） | 第三类
中山大学达安基因股份有限公司 | China | IVD |  | 人类免疫缺陷病毒1型（HIV-1）核酸测定试剂盒（PCR-荧光探针法） | 人类免疫缺陷病毒1型（HIV-1）核酸测定试剂盒（PCR-荧光探针法） | 第三类
中山大学达安基因股份有限公司 | China | IVD |  | 解脲脲原体基因分型检测试剂盒（PCR-反向点杂交法） | 解脲脲原体基因分型检测试剂盒（PCR-反向点杂交法） | 第三类
中山大学达安基因股份有限公司 | China | IVD |  | 季节性流感病毒H3亚型核酸检测试剂盒（PCR-荧光探针法） | 季节性流感病毒H3亚型核酸检测试剂盒（PCR-荧光探针法） | 第三类
中山大学达安基因股份有限公司 | China | IVD |  | 人巨细胞病毒核酸定量检测试剂盒（PCR-荧光法） | 人巨细胞病毒核酸定量检测试剂盒（PCR-荧光法） | 第三类
中山大学达安基因股份有限公司 | China | IVD |  | VKORC1和CYP2C9基因检测试剂盒（PCR-电化学基因芯片法） | VKORC1和CYP2C9基因检测试剂盒（PCR-电化学基因芯片法） | 第三类
中山大学达安基因股份有限公司 | China | IVD |  | 诺如病毒核酸检测试剂盒（PCR-荧光探针法） | 诺如病毒核酸检测试剂盒（PCR-荧光探针法） | 第三类
中山大学达安基因股份有限公司 | China | MD |  | 实时荧光定量PCR仪 | 实时荧光定量PCR仪 | 第三类
中山大学达安基因股份有限公司 | China | IVD |  | 柯萨奇病毒A16型核酸检测试剂盒（PCR-荧光探针法） | 柯萨奇病毒A16型核酸检测试剂盒(PCR-荧光探针法) | 第三类
中山大学达安基因股份有限公司 | China | IVD |  | 肠道病毒EV71/CA16/EV核酸检测试剂盒(PCR-荧光探针法) | 肠道病毒EV71/CA16/EV核酸检测试剂盒（PCR-荧光探针法） | 第三类
中山大学达安基因股份有限公司 | China | IVD |  | HER-2/neu基因检测试剂盒（荧光原位杂交法） | HER-2/neu基因检测试剂盒（荧光原位杂交法） | 第三类
中山大学达安基因股份有限公司 | China | MD |  | 全自动核酸提取纯化仪
中山大学达安基因股份有限公司 | China | IVD |  | 核酸提取或纯化试剂
中山大学达安基因股份有限公司 | China | IVD |  | 核酸提取或纯化试剂 | 核酸提取或纯化试剂
中山大学达安基因股份有限公司 | China | IVD |  | 核酸提取或纯化试剂
中山大学达安基因股份有限公司 | China | IVD |  | 地中海贫血（α/β型）基因检测试剂盒（PCR-流式荧光杂交法） | 地中海贫血(α/β型)基因检测试剂盒（PCR-流式荧光杂交法） | 第三类
中山大学达安基因股份有限公司 | China | IVD |  | 高危型人乳头瘤病毒(8个型)核酸检测试剂盒(PCR荧光法) |  | 第三类
中山大学达安基因股份有限公司 | China | MD |  | 分杯处理系统 | 分杯处理系统
中山大学达安基因股份有限公司 | China | IVD |  | 核酸提取或纯化试剂 | 核酸提取或纯化试剂
中山大学达安基因股份有限公司 | China | IVD |  | 核酸提取或纯化试剂 | 核酸提取或纯化试剂
中山大学达安基因股份有限公司 | China | IVD |  | 核酸提取或纯化试剂 | 核酸提取或纯化试剂
中山大学达安基因股份有限公司 | China | IVD |  | 核酸提取或纯化试剂 | 核酸提取或纯化试剂
中山大学达安基因股份有限公司 | China | IVD |  | 核酸提取或纯化试剂 | 核酸提取或纯化试剂
中山大学达安基因股份有限公司 | China | IVD |  | 核酸提取或纯化试剂 | 核酸提取或纯化试剂
中山大学达安基因股份有限公司 | China | IVD |  | 核酸提取或纯化试剂 | 核酸提取或纯化试剂
中山大学达安基因股份有限公司 | China | IVD |  | 甲型H1N1流感病毒（2009）RNA检测试剂盒（PCR-荧光探针法） | 甲型H1N1流感病毒（2009）RNA检测试剂盒（PCR-荧光探针法） | 第三类
中山大学达安基因股份有限公司 | China | IVD |  | 核酸提取或纯化试剂
中山大学达安基因股份有限公司 | China | IVD |  | 肺炎支原体核酸检测试剂盒（PCR荧光探针法） | 肺炎支原体核酸检测试剂盒（PCR荧光探针法） | 第三类
中山大学达安基因股份有限公司 | China | IVD |  | 解脲脲原体核酸检测试剂盒（PCR-荧光探针法） | 解脲脲原体核酸检测试剂盒（PCR-荧光探针法） | 第三类
中山大学达安基因股份有限公司 | China | IVD |  | 糖类抗原CA15-3测定试剂盒(免疫荧光法) |  | 第三类
中山大学达安基因股份有限公司 | China | IVD |  | 神经元特异性烯醇化酶测定试剂盒(时间分辨免疫荧光法) |  | 第三类
中山大学达安基因股份有限公司 | China | IVD |  | 登革病毒核酸检测试剂盒（PCR-荧光探针法） | 登革病毒核酸检测试剂盒（PCR-荧光探针法） | 第三类
中山大学达安基因股份有限公司 | China | MD |  | 基因测序仪 | 基因测序仪 | 第三类
中山大学达安基因股份有限公司 | China | IVD |  | EGFR基因突变检测试剂盒（测序法） | EGFR基因突变检测试剂盒（测序法） | 第三类
中山大学达安基因股份有限公司 | China | MD |  | 电化学基因芯片检测仪 | 电化学基因芯片检测仪 | 第三类
中山大学达安基因股份有限公司 | China | IVD |  | 结核分枝杆菌核酸检测试剂盒(PCR-荧光法) | 结核分枝杆菌核酸检测试剂盒（PCR-荧光法） | 第三类
中山大学达安基因股份有限公司 | China | IVD |  | 非缺失型α-地中海贫血点突变基因检测试剂盒（PCR-反向点杂交法） | 非缺失型α-地中海贫血点突变基因检测试剂盒（PCR-反向点杂交法） | 第三类
中山大学达安基因股份有限公司 | China | IVD |  | 生物芯片阅读仪 | 生物芯片阅读仪 | 第二类
中山大学达安基因股份有限公司 | China | MD |  | 全自动生化分析仪 | 全自动生化分析仪 | 第二类
中山大学达安基因股份有限公司 | China | IVD |  | 甲型流感病毒核酸检测试剂盒（PCR-荧光探针法） | 甲型流感病毒核酸检测试剂盒（PCR-荧光探针法） | 第三类
中山大学达安基因股份有限公司 | China | IVD |  | EB病毒核酸扩增(PCR)荧光定量检测试剂盒 | EB病毒核酸扩增测定试剂盒（PCR荧光法） | 第三类
中山大学达安基因股份有限公司 | China | IVD |  | 人乳头瘤病毒（16/18型）核酸检测试剂盒（荧光PCR法） | 人乳头瘤病毒（16/18型）核酸检测试剂盒（荧光PCR法） | 第三类
中山大学达安基因股份有限公司 | China | IVD |  | 丙型肝炎病毒核酸检测试剂盒（PCR-荧光探针法） | 丙型肝炎病毒核酸检测试剂盒（PCR-荧光探针法） | 第三类
中山大学达安基因股份有限公司 | China | IVD |  | 乙型肝炎病毒YMDD基因突变检测试剂盒（PCR-反向点杂交法） | 乙型肝炎病毒YMDD基因突变检测试剂盒（PCR-反向点杂交法） | 第三类
中山大学达安基因股份有限公司 | China | IVD |  | 核酸提取或纯化试剂
中山大学达安基因股份有限公司 | China | IVD |  | 核酸提取或纯化试剂
中山大学达安基因股份有限公司 | China | MD |  | 样品前处理系统 | 样品前处理系统
中山大学达安基因股份有限公司 | China | IVD |  | 丙型肝炎病毒基因分型检测试剂盒（PCR-反向点杂交法） | 丙型肝炎病毒基因分型检测试剂盒（PCR-反向点杂交法） | 第三类
中山大学达安基因股份有限公司 | China | IVD |  | 丙型肝炎病毒核酸测定试剂盒（PCR-荧光探针法） | 丙型肝炎病毒核酸测定试剂盒（PCR-荧光探针法） | 第三类
中山大学达安基因股份有限公司 | China | IVD |  | 缺失型α-地中海贫血基因检测试剂盒（gap-PCR法） | 缺失型α-地中海贫血基因检测试剂盒(gap-PCR法) | 第三类
中山大学达安基因股份有限公司 | China | IVD |  | 发热伴血小板减少综合征布尼亚病毒核酸检测试剂盒（PCR-荧光探针法） | 发热伴血小板减少综合征布尼亚病毒核酸检测试剂盒（PCR-荧光探针法） | 第三类
中山大学达安基因股份有限公司 | China | IVD |  | β-地中海贫血基因分型检测试剂盒（PCR-反向点杂交法） | β-地中海贫血基因分型检测试剂盒（PCR-反向点杂交法） | 第三类
中山大学达安基因股份有限公司 | China | IVD |  | 核酸提取或纯化试剂 | 核酸提取或纯化试剂
中山大学达安基因股份有限公司 | China | IVD |  | 样本保存液 | 样本保存液
中山大学达安基因股份有限公司 | China | IVD |  | 样本释放剂 | 样本释放剂
中山大学达安基因股份有限公司 | China | IVD |  | 细胞角蛋白19片段测定试剂盒(时间分辨免疫荧光法) |  | 第三类
中山大学达安基因股份有限公司 | China | IVD |  | 肿瘤标志物CA19-9检测试剂盒(时间分辨免疫荧光法) |  | 第三类
中山大学达安基因股份有限公司 | China | IVD |  | 单纯疱疹病毒Ⅱ型核酸测定试剂盒（PCR-荧光探针法） | 单纯疱疹病毒II型核酸测定试剂盒（PCR-荧光探针法） | 第三类
中山大学达安基因股份有限公司 | China | IVD |  | 结核分枝杆菌异烟肼耐药基因突变检测试剂盒（PCR-测序法） | 结核分枝杆菌异烟肼耐药基因突变检测试剂盒（PCR-测序法） | 第三类
中山大学达安基因股份有限公司 | China | IVD |  | 乙型肝炎病毒基因分型检测试剂盒（PCR-反向点杂交法） | 乙型肝炎病毒基因分型检测试剂盒（PCR-反向点杂交法） | 第三类
中山大学达安基因股份有限公司 | China | IVD |  | 乙型肝炎病毒耐药基因突变检测试剂盒（PCR-测序法） | 乙型肝炎病毒耐药基因突变检测试剂盒（PCR-测序法） | 第三类
中山大学达安基因股份有限公司 | China | IVD |  | 乙型肝炎病毒前C区/BCP区突变检测试剂盒（PCR-反向点杂交法） | 乙型肝炎病毒前C区/BCP区突变检测试剂盒（PCR-反向点杂交法） | 第三类
中山大学达安基因股份有限公司 | China | IVD |  | 幽门螺旋杆菌核酸检测试剂盒（PCR-荧光探针法） | 幽门螺旋杆菌核酸检测试剂盒（PCR-荧光探针法） | 第三类
中山大学达安基因股份有限公司 | China | IVD |  | UGT1A1基因多态性检测试剂盒(PCR-测序法) | UGT1A1基因多态性检测试剂盒（PCR-测序法） | 第三类
中山大学达安基因股份有限公司 | China | IVD |  | 季节性流感病毒H1亚型核酸检测试剂盒（PCR-荧光探针法） | 季节性流感病毒H1亚型核酸检测试剂盒（PCR-荧光探针法） | 第三类
中山大学达安基因股份有限公司 | China | IVD |  | 乙型流感病毒核酸检测试剂盒（PCR-荧光探针法） | 乙型流感病毒核酸检测试剂盒（PCR-荧光探针法） | 第三类
中山大学达安基因股份有限公司 | China | IVD |  | I群肠道沙门氏菌核酸检测试剂盒（PCR-荧光探针法） | I群肠道沙门氏菌核酸检测试剂盒（PCR-荧光探针法） | 第三类
中山大学达安基因股份有限公司 | China | IVD |  | 乙型肝炎病毒核酸检测试剂盒（PCR-荧光探针法） | 乙型肝炎病毒核酸测定试剂盒（PCR-荧光探针法） | 第三类
中山大学达安基因股份有限公司 | China | IVD |  | 寨卡病毒核酸检测试剂盒（PCR-荧光探针法） | 寨卡病毒核酸检测试剂盒（PCR-荧光探针法） | 第三类
中山大学达安基因股份有限公司 | China | IVD |  | 呼吸道合胞病毒核酸检测试剂盒（PCR-荧光探针法） | 呼吸道合胞病毒核酸检测试剂盒(PCR-荧光探针法) | 第三类
中山大学达安基因股份有限公司 | China | IVD |  | 肠道病毒通用型核酸检测试剂盒（PCR-荧光探针法） | 肠道病毒通用型核酸检测试剂盒(PCR-荧光探针法) | 第三类
中山大学达安基因股份有限公司 | China | IVD |  | CYP3A5基因分型检测试剂盒（PCR-荧光探针法） | CYP3A5基因分型检测试剂盒（PCR-荧光探针法） | 第三类
中山大学达安基因股份有限公司 | China | IVD |  | 解脲脲原体核酸检测试剂盒（PCR-荧光探针法） | 解脲脲原体核酸检测试剂盒（PCR-荧光探针法） | 第三类
中山大学达安基因股份有限公司 | China | IVD |  | 人类免疫缺陷病毒1型(HIV-1)耐药基因型检测试剂盒(PCR-测序法) | 人类免疫缺陷病毒1型（HIV-1）耐药基因型检测试剂盒（PCR-测序法） | 第三类
中山大学达安基因股份有限公司 | China | IVD |  | 结核分枝杆菌利福平耐药突变基因检测试剂盒（PCR-Sanger测序法） | 结核分枝杆菌利福平耐药突变基因检测试剂盒（PCR-Sanger测序法） | 第三类
中山大学达安基因股份有限公司 | China | IVD |  | KRAS基因突变检测试剂盒（测序法） | KRAS基因突变检测试剂盒（测序法） | 第三类
中山大学达安基因股份有限公司 | China | IVD |  | 新型冠状病毒2019-nCoV核酸检测试剂盒（荧光PCR法） | 新型冠状病毒2019-nCoV核酸检测试剂盒（荧光PCR法） | 第三类
中山大学达安基因股份有限公司 | China | IVD |  | 肠道病毒EV71/CA16核酸检测试剂盒（PCR-荧光探针法） | 肠道病毒EV71/CA16核酸检测试剂盒（PCR-荧光探针法） | 第三类
中山大学达安基因股份有限公司 | China | IVD |  | 人乳头瘤病毒(6,11型)核酸检测试剂盒(PCR－荧光法) | 人乳头瘤病毒（6,11型）核酸检测试剂盒（PCR-荧光法） | 第三类
中山大学达安基因股份有限公司 | China | IVD |  | 柯萨奇病毒A6型核酸检测试剂盒（PCR-荧光探针法） | 柯萨奇病毒A6型核酸检测试剂盒(PCR-荧光探针法) | 第三类
中山大学达安基因股份有限公司 | China | IVD |  | 缺失型α-地中海贫血基因检测试剂盒（PCR-荧光探针法） | 缺失型α-地中海贫血基因检测试剂盒（PCR-荧光探针法） | 第三类
中山大学达安基因股份有限公司 | China | IVD |  | 人感染H7N9禽流感病毒RNA检测试剂盒（荧光PCR法） | 人感染H7N9禽流感病毒RNA检测试剂盒（荧光PCR法） | 第三类
中山大学达安基因股份有限公司 | China | IVD |  | CYP2C19基因分型检测试剂盒（PCR-荧光探针法） | CYP2C19基因分型检测试剂盒（PCR-荧光探针法） | 第三类
中山大学达安基因股份有限公司 | China | IVD |  | 沙眼衣原体核酸检测试剂盒（PCR-荧光探针法） | 沙眼衣原体核酸检测试剂盒（PCR-荧光探针法） | 第三类
中山大学达安基因股份有限公司 | China | IVD |  | 淋球菌核酸测定试剂盒（PCR-荧光探针法） | 淋球菌核酸测定试剂盒（PCR-荧光探针法） | 第三类
中山大学达安基因股份有限公司 | China | IVD |  | 肠道病毒71型核酸检测试剂盒（PCR-荧光探针法） | 肠道病毒71型核酸检测试剂盒(PCR-荧光探针法) | 第三类
中山大学达安基因股份有限公司 | China | IVD |  | 人乳头瘤病毒（20个型）基因分型检测试剂盒（PCR-电化学基因芯片法） | 人乳头瘤病毒（20个型）基因分型检测试剂盒（PCR-电化学基因芯片法） | 第三类
中山大学达安基因股份有限公司 | China | IVD |  | 柯萨奇病毒A10型核酸检测试剂盒（PCR-荧光探针法） | 柯萨奇病毒A10型核酸检测试剂盒（PCR-荧光探针法） | 第三类
中山大学达安基因股份有限公司 | China | IVD |  | 人巨细胞病毒核酸测定试剂盒（PCR-荧光探针法） | 人巨细胞病毒核酸测定试剂盒（PCR-荧光探针法） | 第三类
中山大学达安基因股份有限公司 | China | MD |  | 全自动核酸检测分析系统 | 全自动核酸检测分析系统 | 第三类
中山大学达安基因股份有限公司 | China | IVD |  | 乙型肝炎病毒核酸测定试剂盒（PCR-荧光探针法） | 乙型肝炎病毒核酸测定试剂盒（PCR-荧光探针法） | 第三类
中山大学达安基因股份有限公司 | China | IVD |  | 核酸提取或纯化试剂 | 核酸提取或纯化试剂
中山大学达安基因股份有限公司 | China | IVD |  | 核酸提取或纯化试剂
中山大学达安基因股份有限公司 | China | IVD |  | 新型冠状病毒2019-nCoV核酸检测试剂盒（荧光PCR法） | 新型冠状病毒2019-nCoV核酸检测试剂盒（荧光PCR法） | 第三类
中山大学达安基因股份有限公司 | China | IVD |  | 人类免疫缺陷病毒1型核酸检测试剂盒（巢式PCR-荧光法） | 人类免疫缺陷病毒1型核酸检测试剂盒（巢式PCR-荧光法） | 第三类
中山大学达安基因股份有限公司 | China | IVD |  | 人乳头瘤病毒（6/11型）核酸检测试剂盒(荧光PCR法) | 人乳头瘤病毒（6/11型）核酸检测试剂盒（荧光PCR法） | 第三类
中山大学达安基因股份有限公司 | China | IVD |  | 单纯疱疹病毒Ⅱ型核酸检测试剂盒（PCR-荧光探针法） | 单纯疱疹病毒Ⅱ型核酸检测试剂盒（PCR-荧光探针法） | 第三类
中山大学达安基因股份有限公司 | China | IVD |  | 人博卡病毒核酸检测试剂盒（PCR-荧光探针法） | 人博卡病毒核酸检测试剂盒（PCR-荧光探针法） | 第三类
中山大学达安基因股份有限公司 | China | IVD |  | 人偏肺病毒核酸检测试剂盒（PCR-荧光探针法） | 人偏肺病毒核酸检测试剂盒（PCR-荧光探针法） | 第三类
中山大学达安基因股份有限公司 | China | IVD |  | 鼻病毒核酸检测试剂盒（PCR-荧光探针法） | 鼻病毒核酸检测试剂盒（PCR-荧光探针法） | 第三类
中山大学达安基因股份有限公司 | China | IVD |  | α-地中海贫血基因检测试剂盒(gap-PCR法) |  | 第三类
中山大学达安基因股份有限公司 | China | IVD |  | 肿瘤标志物CA125检测试剂盒(免疫荧光分析法) |  | 第三类
中山大学达安基因股份有限公司 | China | IVD |  | 核酸提取或纯化试剂 | 核酸提取或纯化试剂
中山大学达安基因股份有限公司 | China | IVD |  | 核酸提取或纯化试剂 | 核酸提取或纯化试剂
中山大学达安基因股份有限公司 | China | IVD |  | 核酸提取或纯化试剂 | 核酸提取或纯化试剂
中山大学达安基因股份有限公司 | China | MD |  | 一次性使用采样器 | 一次性使用采样器
中山大学达安基因股份有限公司 | China | MD |  | 全自动核酸提取仪 | 全自动核酸提取仪
中山大学达安基因股份有限公司 | China | IVD |  | 样本保存液 | 样本保存液
中山大学达安基因股份有限公司 | China | IVD |  | 核酸提取或纯化试剂
中山大学达安基因股份有限公司 | China | IVD |  | 核酸提取或纯化试剂 | 核酸提取或纯化试剂
中山大学达安基因股份有限公司 | China | IVD |  | 核酸提取或纯化试剂
中山大学达安基因股份有限公司 | China | IVD |  | 核酸提取或纯化试剂
中山大学达安基因股份有限公司 | China | IVD |  | 核酸提取或纯化试剂
中山大学达安基因股份有限公司 | China | IVD |  | 核酸提取或纯化试剂 | 核酸提取或纯化试剂
中山大学达安基因股份有限公司 | China | IVD |  | 核酸提取或纯化试剂
中山大学达安基因股份有限公司 | China | MD |  | 全自动核酸提取仪 | 全自动核酸提取仪
中山大学达安基因股份有限公司 | China | MD |  | 样本前处理系统 | 样本前处理系统
中山大学达安基因股份有限公司 | China | IVD |  | 样本保存液
中山大学达安基因股份有限公司 | China | IVD |  | 核酸提取或纯化试剂
中山大学达安基因股份有限公司 | China | IVD |  | 核酸提取或纯化试剂 | 核酸提取或纯化试剂
中山大学达安基因股份有限公司 | China | IVD |  | 样本保存液 | 样本保存液
中山大学达安基因股份有限公司 | China | MD |  | 一次性使用采样器
中山大学达安基因股份有限公司 | China | MD |  | 全自动核酸提取纯化仪 | 全自动核酸提取纯化仪
武汉明德生物科技股份有限公司 | China | MD |  | 心电信息管理系统 | 心电信息管理系统 | 第二类
武汉明德生物科技股份有限公司 | China | MD |  | 免疫定量分析仪 | 免疫定量分析仪 | 第二类
武汉明德生物科技股份有限公司 | China | IVD |  | 中性粒细胞明胶酶相关脂质运载蛋白(NGAL)检测试剂盒(免疫层析法) | 中性粒细胞明胶酶相关脂质运载蛋白（NGAL）检测试剂盒（免疫层析法） | 第二类
武汉明德生物科技股份有限公司 | China | IVD |  | 降钙素原(PCT)检测试剂盒(胶体金法) | 降钙素原（PCT）检测试剂盒（胶体金法） | 第二类
武汉明德生物科技股份有限公司 | China | IVD |  | 铁蛋白(Fer)检测试剂盒(免疫层析法) | 铁蛋白（Fer）检测试剂盒（免疫层析法） | 第二类
武汉明德生物科技股份有限公司 | China | IVD |  | 三碘甲状腺原氨酸(T3)检测试剂盒(化学发光免疫分析法) | 三碘甲状腺原氨酸（T3）检测试剂盒（化学发光免疫分析法） | 第二类
武汉明德生物科技股份有限公司 | China | IVD |  | 白介素6(IL-6)检测试剂盒(荧光免疫层析法) | 白介素6（IL-6）检测试剂盒（荧光免疫层析法） | 第二类
武汉明德生物科技股份有限公司 | China | IVD |  | 核酸提取试剂盒(磁珠法) | 核酸提取试剂盒（磁珠法）
武汉明德生物科技股份有限公司 | China | IVD |  | 肌酸激酶同工酶(CK-MB)检测试剂盒(荧光免疫层析法) | 肌酸激酶同工酶（CK-MB）检测试剂盒（荧光免疫层析法） | 第二类
武汉明德生物科技股份有限公司 | China | IVD |  | B型利钠肽(BNP)检测试剂盒(磁微粒化学发光免疫分析法) | B型利钠肽（BNP）检测试剂盒（磁微粒化学发光免疫分析法） | 第二类
武汉明德生物科技股份有限公司 | China | IVD |  | 降钙素原(PCT)检测试剂盒(磁微粒化学发光免疫分析法) | 降钙素原（PCT）检测试剂盒（磁微粒化学发光免疫分析法） | 第二类
武汉明德生物科技股份有限公司 | China | IVD |  | 超敏心肌肌钙蛋白I(hs-cTnI)检测试剂盒(荧光免疫层析法) | 超敏心肌肌钙蛋白I（hs-cTnI）检测试剂盒（荧光免疫层析法） | 第二类
武汉明德生物科技股份有限公司 | China | IVD |  | 肌红蛋白(MYO)检测试剂盒(荧光免疫层析法) | 肌红蛋白（MYO）检测试剂盒（荧光免疫层析法） | 第二类
武汉明德生物科技股份有限公司 | China | IVD |  | 核酸提取试剂 | 核酸提取试剂
武汉明德生物科技股份有限公司 | China | IVD |  | 促卵泡生成素(FSH)检测试剂盒(磁微粒化学发光免疫分析法) |  | 第二类
武汉明德生物科技股份有限公司 | China | IVD |  | 肝素结合蛋白(HBP)检测试剂盒(磁微粒化学发光免疫分析法) |  | 第二类
武汉明德生物科技股份有限公司 | China | IVD |  | β-人绒毛膜促性腺激素（β-HCG）检测试剂盒（磁微粒化学发光免疫分析法） | β-人绒毛膜促性腺激素（β-HCG）检测试剂盒（磁微粒化学发光免疫分析法） | 第三类
武汉明德生物科技股份有限公司 | China | IVD |  | 肌钙蛋白I(cTnI)、肌酸激酶同工酶(CK-MB)、肌红蛋白(MYO)联合检测试剂盒(荧光免疫层析法) | 肌钙蛋白I（cTnI）、肌酸激酶同工酶（CK-MB）、肌红蛋白（MYO）联合检测试剂盒（荧光免疫层析法） | 第二类
武汉明德生物科技股份有限公司 | China | MD |  | 干式荧光免疫分析仪 | 干式荧光免疫分析仪 | 第二类
武汉明德生物科技股份有限公司 | China | IVD |  | 胰岛素(INS)检测试剂盒(免疫层析法) | 胰岛素（INS）检测试剂盒（免疫层析法） | 第二类
武汉明德生物科技股份有限公司 | China | MD |  | 全自动荧光免疫分析仪 | 全自动荧光免疫分析仪 | 第二类
武汉明德生物科技股份有限公司 | China | IVD |  | 促甲状腺激素(TSH)检测试剂盒(化学发光免疫分析法) | 促甲状腺激素（TSH）检测试剂盒（化学发光免疫分析法） | 第二类
武汉明德生物科技股份有限公司 | China | IVD |  | 血气测定试剂盒 (电极法) | 血气测定试剂盒（电极法） | 第二类
武汉明德生物科技股份有限公司 | China | IVD |  | 免疫球蛋白E(IgE)检测试剂盒(免疫层析法) | 免疫球蛋白E（IgE）检测试剂盒（免疫层析法） | 第二类
武汉明德生物科技股份有限公司 | China | IVD |  | D-二聚体(D-Dimer)检测试剂盒(胶体金法) | D-二聚体（D-Dimer）检测试剂盒（胶体金法） | 第二类
武汉明德生物科技股份有限公司 | China | IVD |  | C反应蛋白(CRP)校准品 | C反应蛋白（CRP）校准品 | 第二类
武汉明德生物科技股份有限公司 | China | IVD |  | 全程C-反应蛋白(hs-CRP+常规CRP)检测试剂盒(荧光免疫层析法) | 全程C-反应蛋白（hs-CRP+常规CRP）检测试剂盒（荧光免疫层析法） | 第二类
武汉明德生物科技股份有限公司 | China | IVD |  | 睾酮(TESTO)校准品 |  | 第二类
武汉明德生物科技股份有限公司 | China | IVD |  | 三碘甲状腺原氨酸(T3)检测试剂盒(磁微粒化学发光免疫分析法) |  | 第二类
武汉明德生物科技股份有限公司 | China | IVD |  | 超敏肌钙蛋白T(hs-cTnT)检测试剂盒(磁微粒化学发光免疫分析法) | 超敏肌钙蛋白T（hs-cTnT）检测试剂盒（磁微粒化学发光免疫分析法） | 第二类
武汉明德生物科技股份有限公司 | China | IVD |  | 肌钙蛋白I(cTnI)、肌酸激酶同工酶(CK-MB)、肌红蛋白联合检测试剂盒(免疫层析法) | 肌钙蛋白I(cTnI)、肌酸激酶同工酶(CK-MB)、肌红蛋白联合检测试剂盒（免疫层析法） | 第二类
武汉明德生物科技股份有限公司 | China | IVD |  | N-末端脑钠肽前体(NT-proBNP)检测试剂盒(免疫层析法) | N-末端脑钠肽前体（NT-proBNP）检测试剂盒（免疫层析法） | 第二类
武汉明德生物科技股份有限公司 | China | IVD |  | 肌钙蛋白I(cTnI)检测试剂盒(免疫层析法) | 肌钙蛋白I(cTnI)检测试剂盒（免疫层析法） | 第二类
武汉明德生物科技股份有限公司 | China | IVD |  | 胱抑素C(CysC)检测试剂盒(胶体金法) | 胱抑素C(CysC)检测试剂盒（胶体金法） | 第二类
武汉明德生物科技股份有限公司 | China | IVD |  | D-二聚体(D-Dimer)检测试剂盒(磁微粒化学发光免疫分析法) |  | 第二类
武汉明德生物科技股份有限公司 | China | IVD |  | 核酸提取试剂 | 核酸提取试剂
武汉明德生物科技股份有限公司 | China | IVD |  | 肌钙蛋白T(cTnT)校准品 | 肌钙蛋白T（cTnT)校准品 | 第二类
武汉明德生物科技股份有限公司 | China | MD |  | 移动心电图机 | 移动心电图机 | 第二类
武汉明德生物科技股份有限公司 | China | MD |  | 实时荧光PCR分析仪 | 实时荧光PCR分析仪 | 第三类
武汉明德生物科技股份有限公司 | China | IVD |  | N末端脑钠肽前体(NT-proBNP)检测试剂盒(荧光免疫层析法) | N末端脑钠肽前体(NT-proBNP)（荧光免疫层析法） | 第二类
武汉明德生物科技股份有限公司 | China | MD |  | 干式荧光免疫分析仪 | 干式荧光免疫分析仪 | 第二类
武汉明德生物科技股份有限公司 | China | MD |  | 一次性使用采样器
武汉明德生物科技股份有限公司 | China | IVD |  | 甲状腺素(T4)检测试剂盒(磁微粒化学发光免疫分析法) |  | 第二类
武汉明德生物科技股份有限公司 | China | IVD |  | 垂体泌乳素(PRL)校准品 |  | 第二类
武汉明德生物科技股份有限公司 | China | IVD |  | 抗甲状腺球蛋白抗体(TgAb)检测试剂盒(磁微粒化学发光免疫分析法) |  | 第二类
武汉明德生物科技股份有限公司 | China | IVD |  | S100-β蛋白(S100-β)检测试剂盒(磁微粒化学发光免疫分析法) | S100-β蛋白（S100-β）检测试剂盒（磁微粒化学发光免疫分析法） | 第二类
武汉明德生物科技股份有限公司 | China | MD |  | 全自动免疫定量分析仪 | 全自动免疫定量分析仪 | 第二类
武汉明德生物科技股份有限公司 | China | IVD |  | β-人绒毛膜促性腺激素(β-HCG)校准品 |  | 第二类
武汉明德生物科技股份有限公司 | China | IVD |  | 游离甲状腺素(FT4)校准品 |  | 第二类
武汉明德生物科技股份有限公司 | China | IVD |  | 孕酮(PROG)校准品 |  | 第二类
武汉明德生物科技股份有限公司 | China | IVD |  | 降钙素原(PCT)、C反应蛋白(CRP)联合检测试剂盒(免疫层析法) | 降钙素原（PCT）、C反应蛋白（CRP）联合检测试剂盒（免疫层析法） | 第二类
武汉明德生物科技股份有限公司 | China | IVD |  | 胃蛋白酶原Ⅰ(PGⅠ)、胃蛋白酶原Ⅱ(PGⅡ)联合检测试剂盒(免疫层析法) | 胃蛋白酶原I（PGI）、胃蛋白酶原II（PGII）联合检测试剂盒（免疫层析法） | 第二类
武汉明德生物科技股份有限公司 | China | IVD |  | C肽(C-Peptide)检测试剂盒(免疫层析法) | C肽（C-Peptide）检测试剂盒（免疫层析法） | 第二类
武汉明德生物科技股份有限公司 | China | IVD |  | D-二聚体(D-Dimer)检测试剂盒(免疫层析法) | D-二聚体（D-Dimer）检测试剂盒（免疫层析法） | 第二类
武汉明德生物科技股份有限公司 | China | IVD |  | 心脏型脂肪酸结合蛋白(H-FABP)检测试剂盒(胶体金方法) | 心脏型脂肪酸结合蛋白（H-FABP）检测试剂盒（胶体金方法） | 第二类
武汉明德生物科技股份有限公司 | China | IVD |  | 胱抑素C(CysC)检测试剂盒(免疫层析法) | 胱抑素C（CysC）检测试剂盒（免疫层析法） | 第二类
武汉明德生物科技股份有限公司 | China | IVD |  | 白介素6(IL-6)检测试剂盒(磁微粒化学发光免疫分析法) |  | 第二类
武汉明德生物科技股份有限公司 | China | IVD |  | 抗缪勒氏管激素(AMH)校准品 |  | 第二类
武汉明德生物科技股份有限公司 | China | IVD |  | 血清淀粉样蛋白A(SAA)、全程C-反应蛋白(hs-CRP+常规CRP)联合检测试剂盒(荧光免疫层析法) | 血清淀粉样蛋白A（SAA）、全程C-反应蛋白（hs-CRP+常规CRP）联合检测试剂盒（荧光免疫层析法） | 第二类
武汉明德生物科技股份有限公司 | China | IVD |  | 肝素结合蛋白(HBP)检测试剂盒(磁微粒化学发光免疫分析法) |  | 第二类
武汉明德生物科技股份有限公司 | China | IVD |  | 可溶性生长刺激表达基因2蛋白(ST2)校准品 |  | 第二类
武汉明德生物科技股份有限公司 | China | IVD |  | N末端脑钠肽前体(NT-proBNP)检测试剂盒(荧光免疫层析法) | N末端脑钠肽前体（NT-proBNP）检测试剂盒（荧光免疫层析法） | 第二类
武汉明德生物科技股份有限公司 | China | IVD |  | 降钙素原(PCT)、全程C-反应蛋白(hs-CRP+常规CRP)联合检测试剂盒(荧光免疫层析法) | 降钙素原（PCT）、全程C-反应蛋白（hs-CRP+常规CRP）联合检测试剂盒（荧光免疫层析法） | 第二类
武汉明德生物科技股份有限公司 | China | IVD |  | 肌红蛋白(MYO)检测试剂盒(化学发光免疫分析法) | 肌红蛋白（MYO）检测试剂盒（化学发光免疫分析法） | 第二类
武汉明德生物科技股份有限公司 | China | IVD |  | C反应蛋白(CRP)检测试剂盒(化学发光免疫分析法) | c反应蛋白（CRP）检测试剂盒（化学发光免疫分析法） | 第二类
武汉明德生物科技股份有限公司 | China | IVD |  | 血清淀粉样蛋白A(SAA)检测试剂盒(化学发光免疫分析法) | 血清淀粉样蛋白A(SAA)检测试剂盒（化学发光免疫分析法） | 第二类
武汉明德生物科技股份有限公司 | China | IVD |  | 甲状腺素(T4)检测试剂盒(化学发光免疫分析法) | 甲状腺素（T4）检测试剂盒（化学发光免疫分析法） | 第二类
武汉明德生物科技股份有限公司 | China | IVD |  | 游离三碘甲状腺原氨酸(FT3)检测试剂盒(化学发光免疫分析法) | 游离三碘甲状腺原氨酸（FT3）检测试剂盒（化学发光免疫分析法） | 第二类
武汉明德生物科技股份有限公司 | China | IVD |  | 垂体泌乳素(PRL)检测试剂盒(化学发光免疫分析法) | 垂体泌乳素（PRL）检测试剂盒（化学发光免疫分析法） | 第二类
武汉明德生物科技股份有限公司 | China | IVD |  | 雌二醇(E2)检测试剂盒(化学发光免疫分析法) | 雌二醇（E2）检测试剂盒（化学发光免疫分析法） | 第二类
武汉明德生物科技股份有限公司 | China | IVD |  | 促黄体生成素(LH)检测试剂盒(化学发光免疫分析法) | 促黄体生成素（LH）检测试剂盒（化学发光免疫分析法） | 第二类
武汉明德生物科技股份有限公司 | China | IVD |  | 肌钙蛋白I(cTnI)检测试剂盒(化学发光免疫分析法) | 肌钙蛋白I（cTnI）检测试剂盒（化学发光免疫分析法） | 第二类
武汉明德生物科技股份有限公司 | China | IVD |  | 睾酮(TESTO)检测试剂盒(化学发光免疫分析法) | 睾酮（TESTO）检测试剂盒（化学发光免疫分析法） | 第二类
武汉明德生物科技股份有限公司 | China | IVD |  | 抗甲状腺过氧化物酶抗体(TPOAb)检测试剂盒(化学发光免疫分析法) | 抗甲状腺过氧化物酶抗体（TPOAb）检测试剂盒（化学发光免疫分析法） | 第二类
武汉明德生物科技股份有限公司 | China | IVD |  | 降钙素原(PCT)检测试剂盒(化学发光免疫分析法) | 降钙素原（PCT）检测试剂盒（化学发光免疫分析法） | 第二类
武汉明德生物科技股份有限公司 | China | IVD |  | C反应蛋白(CRP)检测试剂盒(磁微粒化学发光免疫分析法) | C反应蛋白（CRP）检测试剂盒（磁微粒化学发光免疫分析法） | 第二类
武汉明德生物科技股份有限公司 | China | IVD |  | N-末端脑钠肽前体(NT-proBNP)检测试剂盒(磁微粒化学发光免疫分析法) | N-末端脑钠肽前体(NT-proBNP）检测试剂盒（磁微粒化学发光免疫分析法） | 第二类
武汉明德生物科技股份有限公司 | China | IVD |  | 肌红蛋白(MYO)校准品 | 肌红蛋白（MYO)校准品 | 第二类
武汉明德生物科技股份有限公司 | China | IVD |  | 肌钙蛋白T(cTnT)检测试剂盒(化学发光免疫分析法) | 肌钙蛋白T（cTnT）检测试剂盒（化学发光免疫分析法） | 第二类
武汉明德生物科技股份有限公司 | China | IVD |  | 降钙素原(PCT)检测试剂盒(磁微粒化学发光免疫分析法) | 降钙素原（PCT）检测试剂盒（磁微粒化学发光免疫分析法） | 第二类
武汉明德生物科技股份有限公司 | China | IVD |  | 肌酸激酶同工酶(CK-MB)检测试剂盒(磁微粒化学发光免疫分析法) | 肌酸激酶同工酶（CK-MB）检测试剂盒（磁微粒化学发光免疫分析法） | 第二类
武汉明德生物科技股份有限公司 | China | IVD |  | 白介素6(IL-6)校准品 |  | 第二类
武汉明德生物科技股份有限公司 | China | IVD |  | 大便隐血检测试剂盒(胶体金法) |  | 第二类
武汉明德生物科技股份有限公司 | China | IVD |  | β-人绒毛膜促性腺激素(β-HCG)检测试剂盒(免疫层析法) | β-人绒毛膜促性腺激素（β-HCG）检测试剂盒（免疫层析法） | 第二类
武汉明德生物科技股份有限公司 | China | IVD |  | 糖化血红蛋白(HbA1c)检测试剂盒(免疫层析法) | 糖化血红蛋白（HbA1c）检测试剂盒（免疫层析法） | 第二类
武汉明德生物科技股份有限公司 | China | IVD |  | 骨钙素(BGP)检测试剂盒(免疫层析法) | 骨钙素（BGP）检测试剂盒（免疫层析法） | 第二类
武汉明德生物科技股份有限公司 | China | IVD |  | 尿微量白蛋白(MAU)检测试剂盒(免疫层析法) | 尿微量白蛋白（MAU）检测试剂盒（免疫层析法） | 第二类
武汉明德生物科技股份有限公司 | China | IVD |  | 尿微量白蛋白检测试剂盒（胶体金法） |  | 第二类
武汉明德生物科技股份有限公司 | China | IVD |  | N-末端脑钠肽前体(NT-proBNP)检测试剂盒(胶体金法) | N-末端脑钠肽前体（NT-proBNP）检测试剂盒（胶体金法） | 第二类
武汉明德生物科技股份有限公司 | China | IVD |  | 脂蛋白相关磷脂酶A2(Lp-PLA2)检测试剂盒(免疫层析法) | 脂蛋白相关磷脂酶A2（Lp-PLA2）检测试剂盒（免疫层析法） | 第二类
武汉明德生物科技股份有限公司 | China | IVD |  | 胰岛素样生长因子结合蛋白-1(IGFBP-1) 检测试剂盒(胶体金法) | 胰岛素样生长因子结合蛋白-1（IGFBP-1）检测试剂盒（胶体金法） | 第二类
武汉明德生物科技股份有限公司 | China | IVD |  | D-二聚体(D-Dimer)检测试剂盒(磁微粒化学发光免疫分析法) | D-二聚体（D-Dimer）检测试剂盒（磁微粒化学发光免疫分析法） | 第二类
武汉明德生物科技股份有限公司 | China | MD |  | 全自动核酸提取纯化仪
武汉明德生物科技股份有限公司 | China | IVD |  | 肌酸激酶同工酶（CK-MB）检测试剂盒（化学发光免疫分析法） | 肌酸激酶同工酶（CK-MB）检测试剂盒（化学发光免疫分析法） | 第二类
武汉明德生物科技股份有限公司 | China | IVD |  | 抗甲状腺球蛋白抗体(TgAb)检测试剂盒(化学发光免疫分析法) | 抗甲状腺球蛋白抗体（TgAb）检测试剂盒（化学发光免疫分析法） | 第二类
武汉明德生物科技股份有限公司 | China | IVD |  | N -末端脑钠肽前体(NT-proBNP)检测试剂盒(化学发光免疫分析法) | N-末端脑钠肽前体（NT-proBNP）检测试剂盒（化学发光免疫分析法） | 第二类
武汉明德生物科技股份有限公司 | China | IVD |  | 反三碘甲状腺原氨酸(rT3)检测试剂盒(化学发光免疫分析法) | 反三碘甲状腺原氨酸（rT3）检测试剂盒（化学发光免疫分析法） | 第二类
武汉明德生物科技股份有限公司 | China | IVD |  | 人MTHFR基因多态性检测试剂盒（PCR-荧光探针法） | 人MTHFR基因多态性检测试剂盒（PCR-荧光探针法） | 第三类
武汉明德生物科技股份有限公司 | China | MD |  | 血气分析仪 | 血气分析仪 | 第二类
武汉明德生物科技股份有限公司 | China | IVD |  | 肌酸激酶同工酶(CK-MB)检测试剂盒(磁微粒化学发光免疫分析法) | 肌酸激酶同工酶（CK-MB）检测试剂盒（磁微粒化学发光免疫分析法） | 第二类
武汉明德生物科技股份有限公司 | China | IVD |  | 肌红蛋白(MYO)检测试剂盒(磁微粒化学发光免疫分析法) | 肌红蛋白（MYO)检测试剂盒（磁微粒化学发光免疫分析法） | 第二类
武汉明德生物科技股份有限公司 | China | IVD |  | 血清淀粉样蛋白A(SAA)校准品 | 血清淀粉样蛋白A(SAA)校准品 | 第二类
武汉明德生物科技股份有限公司 | China | IVD |  | 肌钙蛋白I(cTnI)校准品 | 肌钙蛋白I（cTnI)校准品 | 第二类
武汉明德生物科技股份有限公司 | China | IVD |  | N-末端脑钠肽前体(NT- proBNP )校准品 | N-末端脑钠肽前体（NT-proBNP）校准品 | 第二类
武汉明德生物科技股份有限公司 | China | IVD |  | 血清淀粉样蛋白A(SAA)检测试剂盒(荧光免疫层析法) | 血清淀粉样蛋白A（SAA）检测试剂盒（荧光免疫层析法） | 第二类
武汉明德生物科技股份有限公司 | China | MD |  | 移动心电图机 |  | 第二类
武汉明德生物科技股份有限公司 | China | IVD |  | 降钙素原(PCT)检测试剂盒(荧光免疫层析法) | 降钙素原（PCT）检测试剂盒（荧光免疫层析法） | 第二类
武汉明德生物科技股份有限公司 | China | IVD |  | S100-β蛋白(S100-β)检测试剂盒(免疫层析法) | S100-β蛋白（S100-β）检测试剂盒（免疫层析法） | 第二类
武汉明德生物科技股份有限公司 | China | IVD |  | 全程C-反应蛋白(hs-CRP+常规CRP)检测试剂盒(免疫层析法) | 全程C-反应蛋白（hs-CRP+常规CRP）检测试剂盒（免疫层析法） | 第二类
武汉明德生物科技股份有限公司 | China | MD |  | 免疫定量分析仪 |  | 第二类
武汉明德生物科技股份有限公司 | China | IVD |  | 降钙素原(PCT)检测试剂盒(免疫层析法) | 降钙素原（PCT）检测试剂盒（免疫层析法） | 第二类
武汉明德生物科技股份有限公司 | China | IVD |  | 心脏型脂肪酸结合蛋白(H-FABP)检测试剂盒(免疫层析法) | 心脏型脂肪酸结合蛋白（H-FABP）检测试剂盒（免疫层析法） | 第二类
武汉明德生物科技股份有限公司 | China | IVD |  | 超敏心肌肌钙蛋白I(hs-cTnI)检测试剂盒(荧光免疫层析法) | 超敏心肌肌钙蛋白I（hs-cTnI）检测试剂盒（荧光免疫层析法） | 第二类
武汉明德生物科技股份有限公司 | China | IVD |  | 肌钙蛋白I(cTnI)检测试剂盒(胶体金法) | 肌钙蛋白I(cTnI)检测试剂盒（胶体金法） | 第二类
武汉明德生物科技股份有限公司 | China | IVD |  | 脂蛋白a(Lp(a))检测试剂盒(免疫层析法) | 脂蛋白a(Lp(a))检测试剂盒（免疫层析法） | 第二类
武汉明德生物科技股份有限公司 | China | IVD |  | 白介素6(IL-6)检测试剂盒(荧光免疫层析法) | 白介素6（IL-6）检测试剂盒（荧光免疫层析法） | 第二类
武汉明德生物科技股份有限公司 | China | IVD |  | 超敏肌钙蛋白I(hs-cTnI)检测试剂盒(磁微粒化学发光免疫分析法) | 超敏肌钙蛋白I(hs-cTnI)检测试剂盒（磁微粒化学发光免疫分析法） | 第二类
武汉明德生物科技股份有限公司 | China | IVD |  | 肌酸激酶同工酶(CK-MB)校准品 | 肌酸激酶同工酶（CK-MB）校准品 | 第二类
武汉明德生物科技股份有限公司 | China | IVD |  | 血清淀粉样蛋白A(SAA)检测试剂盒(磁微粒化学发光免疫分析法) | 血清淀粉样蛋白A(SAA)检测试剂盒（磁微粒化学发光免疫分析法） | 第二类
武汉明德生物科技股份有限公司 | China | IVD |  | 降钙素原(PCT)校准品 | 降钙素原（PCT）校准品 | 第二类
武汉明德生物科技股份有限公司 | China | IVD |  | 肌钙蛋白T(cTnT)检测试剂盒(磁微粒化学发光免疫分析法) | 肌钙蛋白T（cTnT）检测试剂盒（磁微粒化学发光免疫分析法） | 第二类
武汉明德生物科技股份有限公司 | China | IVD |  | β-人绒毛膜促性腺激素(β-HCG)检测试剂盒(化学发光免疫分析法) | β-人绒毛膜促性腺激素（β-HCG）检测试剂盒（化学发光免疫分析法） | 第二类
武汉明德生物科技股份有限公司 | China | IVD |  | 促卵泡生成激素(FSH)检测试剂盒(化学发光免疫分析法) | 促卵泡生成激素（FSH）检测试剂盒（化学发光免疫分析法） | 第二类
武汉明德生物科技股份有限公司 | China | IVD |  | 游离甲状腺素(FT4)检测试剂盒(化学发光免疫分析法) | 游离甲状腺素（FT4）检测试剂盒（化学发光免疫分析法） | 第二类
武汉明德生物科技股份有限公司 | China | IVD |  | 人ALDH2基因多态性检测试剂盒（PCR-荧光探针法） | 人ALDH2基因多态性检测试剂盒（PCR-荧光探针法） | 第三类
武汉明德生物科技股份有限公司 | China | IVD |  | 人CYP2C19基因多态性检测试剂盒（PCR-荧光探针法） | 人CYP2C19基因多态性检测试剂盒（PCR-荧光探针法） | 第三类
武汉明德生物科技股份有限公司 | China | IVD |  | 孕酮（PROG）检测试剂盒（化学发光免疫分析法） | 孕酮（PROG）检测试剂盒（化学发光免疫分析法） | 第二类
武汉明德生物科技股份有限公司 | China | IVD |  | EB病毒核酸检测试剂盒（荧光定量PCR法） | EB病毒核酸检测试剂盒（荧光定量PCR法） | 第三类
武汉明德生物科技股份有限公司 | China | IVD |  | D-二聚体(D-Dimer)校准品 |  | 第二类
武汉明德生物科技股份有限公司 | China | IVD |  | β-人绒毛膜促性腺激素(β-HCG)检测试剂盒(磁微粒化学发光免疫分析法) |  | 第二类
武汉明德生物科技股份有限公司 | China | IVD |  | 心脏型脂肪酸结合蛋白(H-FABP)检测试剂盒(磁微粒化学发光免疫分析法) |  | 第二类
武汉明德生物科技股份有限公司 | China | IVD |  | 抗甲状腺过氧化物酶抗体(TPOAb)检测试剂盒(磁微粒化学发光免疫分析法) |  | 第二类
武汉明德生物科技股份有限公司 | China | MD |  | 实时荧光PCR分析仪 |  | 第三类
武汉明德生物科技股份有限公司 | China | IVD |  | 游离三碘甲状腺原氨酸(FT3)校准品 |  | 第二类
武汉明德生物科技股份有限公司 | China | IVD |  | 睾酮(TESTO)检测试剂盒(磁微粒化学发光免疫分析法) |  | 第二类
武汉明德生物科技股份有限公司 | China | IVD |  | 促甲状腺激素(TSH)检测试剂盒(磁微粒化学发光免疫分析法) |  | 第二类
武汉明德生物科技股份有限公司 | China | IVD |  | 抗甲状腺球蛋白抗体(TgAb)校准品 |  | 第二类
武汉明德生物科技股份有限公司 | China | IVD |  | B型利钠肽(BNP)检测试剂盒(化学发光免疫分析法) | B型利钠肽（BNP）检测试剂盒（化学发光免疫分析法） | 第二类
武汉明德生物科技股份有限公司 | China | IVD |  | B型利钠肽(BNP)校准品 | B型利钠肽（BNP）校准品 | 第二类
武汉明德生物科技股份有限公司 | China | IVD |  | 肌钙蛋白I(cTnI)检测试剂盒(磁微粒化学发光免疫分析法) | 肌钙蛋白I（cTnI）检测试剂盒（磁微粒化学发光免疫分析法） | 第二类
武汉明德生物科技股份有限公司 | China | IVD |  | B型利钠肽(BNP)检测试剂盒(磁微粒化学发光免疫分析法) | B型利钠肽（BNP）检测试剂盒（磁微粒化学发光免疫分析法） | 第二类
武汉明德生物科技股份有限公司 | China | IVD |  | N-末端脑钠肽前体(NT-proBNP)检测试剂盒(磁微粒化学发光免疫分析法) | N -末端脑钠肽前体（NT-proBNP）检测试剂盒（磁微粒化学发光免疫分析法） | 第二类
武汉明德生物科技股份有限公司 | China | IVD |  | 肌红蛋白(MYO)检测试剂盒(磁微粒化学发光免疫分析法) | 肌红蛋白（MYO)检测试剂盒（磁微粒化学发光免疫分析法） | 第二类
武汉明德生物科技股份有限公司 | China | IVD |  | 促黄体生成素(LH)检测试剂盒(磁微粒化学发光免疫分析法) |  | 第二类
武汉明德生物科技股份有限公司 | China | IVD |  | 三碘甲状腺原氨酸(T3)校准品 |  | 第二类
武汉明德生物科技股份有限公司 | China | MD |  | 全自动化学发光免疫分析仪 | 全自动化学发光免疫分析仪 | 第二类
武汉明德生物科技股份有限公司 | China | MD |  | 血气分析仪 | 血气分析仪 | 第二类
武汉明德生物科技股份有限公司 | China | IVD |  | 心脏型脂肪酸结合蛋白(H-FABP)校准品 |  | 第二类
武汉明德生物科技股份有限公司 | China | IVD |  | 雌二醇(E2)检测试剂盒(磁微粒化学发光免疫分析法) |  | 第二类
武汉明德生物科技股份有限公司 | China | IVD |  | 胃蛋白酶原Ⅰ(PGⅠ)/胃蛋白酶原Ⅱ(PGⅡ)联合检测试剂盒(荧光免疫层析法) | 胃蛋白酶原Ⅰ（PGⅠ）胃蛋白酶原Ⅱ（PGⅡ）联合检测试剂盒（荧光免疫层析法） | 第二类
武汉明德生物科技股份有限公司 | China | IVD |  | 肌红蛋白(MYO)检测试剂盒(荧光免疫层析法) | 肌红蛋白（MYO）检测试剂盒（荧光免疫层析法） | 第二类
武汉明德生物科技股份有限公司 | China | IVD |  | 垂体泌乳素(PRL)检测试剂盒(磁微粒化学发光免疫分析法) |  | 第二类
武汉明德生物科技股份有限公司 | China | IVD |  | 孕酮(PROG)检测试剂盒(磁微粒化学发光免疫分析法) |  | 第二类
武汉明德生物科技股份有限公司 | China | IVD |  | 甲状腺素(T4)校准品 |  | 第二类
武汉明德生物科技股份有限公司 | China | MD |  | 糖化血红蛋白分析仪 | 糖化血红蛋白分析仪 | 第二类
武汉明德生物科技股份有限公司 | China | IVD |  | 促黄体生成素(LH)校准品 |  | 第二类
武汉明德生物科技股份有限公司 | China | IVD |  | B型利钠肽(BNP)检测试剂盒(荧光免疫层析法) | B型利钠肽（BNP）检测试剂盒（荧光免疫层析法） | 第二类
武汉明德生物科技股份有限公司 | China | IVD |  | 新型冠状病毒2019-nCoV核酸检测试剂盒（荧光PCR法） | 新型冠状病毒2019-nCoV核酸检测试剂盒（荧光PCR法） | 第三类
武汉明德生物科技股份有限公司 | China | IVD |  | 雌二醇(E2)校准品 |  | 第二类
武汉明德生物科技股份有限公司 | China | IVD |  | 游离甲状腺素(FT4)检测试剂盒(磁微粒化学发光免疫分析法) |  | 第二类
武汉明德生物科技股份有限公司 | China | IVD |  | 促甲状腺激素(TSH)校准品 |  | 第二类
武汉明德生物科技股份有限公司 | China | IVD |  | 降钙素原(PCT)检测试剂盒(荧光免疫层析法) | 降钙素原（PCT）检测试剂盒（荧光免疫层析法） | 第二类
武汉明德生物科技股份有限公司 | China | IVD |  | D-二聚体(D-Dimer)检测试剂盒(荧光免疫层析法) | D-二聚体（D-Dimer）检测试剂盒（荧光免疫层析法） | 第二类
武汉明德生物科技股份有限公司 | China | IVD |  | β-人绒毛膜促性腺激素(β-HCG)检测试剂盒(荧光免疫层析法) | β-人绒毛膜促性腺激素（β-HCG）检测试剂盒（荧光免疫层析法） | 第二类
武汉明德生物科技股份有限公司 | China | IVD |  | 全程C-反应蛋白(hs-CRP+常规CRP)检测试剂盒(荧光免疫层析法) | 全程C-反应蛋白（hs-CRP+常规CRP）检测试剂盒（荧光免疫层析法） | 第二类
武汉明德生物科技股份有限公司 | China | IVD |  | 肌酸激酶同工酶(CK-MB)检测试剂盒(荧光免疫层析法) | 肌酸激酶同工酶（CK-MB）检测试剂盒（荧光免疫层析法） | 第二类
武汉明德生物科技股份有限公司 | China | IVD |  | 抗甲状腺过氧化物酶抗体(TPOAb)校准品 |  | 第二类
武汉明德生物科技股份有限公司 | China | IVD |  | 甲胎蛋白（AFP）检测试剂盒（磁微粒化学发光免疫分析法） | 甲胎蛋白（AFP）检测试剂盒（磁微粒化学发光免疫分析法） | 第三类
武汉明德生物科技股份有限公司 | China | IVD |  | 促卵泡生成激素(FSH)校准品 |  | 第二类
武汉明德生物科技股份有限公司 | China | IVD |  | 新型冠状病毒（2019-nCoV）抗原检测试剂盒（胶体金法） | 新型冠状病毒（2019-nCoV)抗原检测试剂盒（胶体金法） | 第三类
武汉明德生物科技股份有限公司 | China | MD |  | 全自动荧光免疫分析仪 | 全自动荧光免疫分析仪 | 第二类
武汉明德生物科技股份有限公司 | China | IVD |  | 白介素6(IL-6)检测试剂盒(磁微粒化学发光免疫分析法) |  | 第二类
武汉明德生物科技股份有限公司 | China | IVD |  | 糖化血红蛋白(HbA1c)检测试剂盒(硼酸亲和色谱层析法) | 糖化血红蛋白（HbA1c）检测试剂盒（硼酸亲和色谱层析法） | 第二类
武汉明德生物科技股份有限公司 | China | IVD |  | 样本释放剂
武汉明德生物科技股份有限公司 | China | MD |  | 一次性使用病毒采样管 | 一次性使用病毒采样管
武汉明德生物科技股份有限公司 | China | IVD |  | 核酸提取试剂盒(磁珠法) | 核酸提取试剂盒（磁珠法）
武汉明德生物科技股份有限公司 | China | IVD |  | 试剂卡孵育器
武汉明德生物科技股份有限公司 | China | IVD |  | 核酸提取或纯化试剂
杭州安旭生物科技股份有限公司 | China | MD |  | 血糖尿酸分析仪 |  | 第二类
杭州安旭生物科技股份有限公司 | China | IVD |  | 血红蛋白试纸条(干式化学法) |  | 第二类
杭州安旭生物科技股份有限公司 | China | IVD |  | 人绒毛膜促性腺激素检测试剂(胶体金法) |  | 第二类
杭州安旭生物科技股份有限公司 | China | MD |  | 血糖测试条(葡萄糖氧化酶法) |  | 第二类
杭州安旭生物科技股份有限公司 | China | IVD |  | 样本保存液
杭州安旭生物科技股份有限公司 | China | IVD |  | 肌钙蛋白Ⅰ/肌红蛋白/肌酸激酶同工酶三合一检测试剂(胶体金法) |  | 第二类
杭州安旭生物科技股份有限公司 | China | MD |  | 血糖血酮分析仪 |  | 第二类
杭州安旭生物科技股份有限公司 | China | IVD |  | N末端脑钠肽前体检测试剂盒(胶体金法) |  | 第二类
杭州安旭生物科技股份有限公司 | China | MD |  | 干式荧光免疫分析仪 |  | 第二类
杭州安旭生物科技股份有限公司 | China | IVD |  | 吗啡-甲基安非他命联合检测试剂盒（胶体金法） | 吗啡-甲基安非他命联合检测试剂盒（胶体金法） | 第三类
杭州安旭生物科技股份有限公司 | China | MD |  | 一次性使用采样器
杭州安旭生物科技股份有限公司 | China | MD |  | 全自动核酸提取仪
杭州安旭生物科技股份有限公司 | China | MD |  | 一次性使用采样器
杭州安旭生物科技股份有限公司 | China | MD |  | 一次性使用采样器
杭州安旭生物科技股份有限公司 | China | IVD |  | 甲基安非他明检测试剂盒（胶体金法） | 甲基安非他明检测试剂盒（胶体金法） | 第三类
杭州安旭生物科技股份有限公司 | China | IVD |  | D-二聚体检测试剂盒（荧光免疫层析法） |  | 第二类
杭州安旭生物科技股份有限公司 | China | IVD |  | C反应蛋白检测试剂盒(胶体金法) |  | 第二类
杭州安旭生物科技股份有限公司 | China | MD |  | 胶体金免疫层析分析仪 |  | 第二类
杭州安旭生物科技股份有限公司 | China | IVD |  | 肌酸激酶MB同工酶检测试剂盒(荧光免疫层析法) |  | 第二类
杭州安旭生物科技股份有限公司 | China | IVD |  | 氯胺酮检测试剂盒（胶体金法） |  | 第三类
杭州安旭生物科技股份有限公司 | China | IVD |  | 吗啡检测试剂盒（胶体金法） | 吗啡检测试剂盒（胶体金法） | 第三类
杭州安旭生物科技股份有限公司 | China | IVD |  | A群轮状病毒、腺病毒抗原检测试剂（胶体金法） | A群轮状病毒、腺病毒抗原检测试剂（胶体金法） | 第三类
杭州安旭生物科技股份有限公司 | China | IVD |  | A群轮状病毒抗原检测试剂（胶体金法） | A群轮状病毒抗原检测试剂（胶体金法） | 第三类
杭州安旭生物科技股份有限公司 | China | IVD |  | 人促黄体生成激素检测试剂(胶体金法) |  | 第二类
杭州安旭生物科技股份有限公司 | China | IVD |  | 尿微量白蛋白检测试剂盒(胶体金法) |  | 第二类
杭州安旭生物科技股份有限公司 | China | MD |  | 血糖仪 |  | 第二类
杭州安旭生物科技股份有限公司 | China | MD |  | 血脂分析仪 |  | 第二类
杭州安旭生物科技股份有限公司 | China | IVD |  | 样本释放剂
杭州安旭生物科技股份有限公司 | China | MD |  | 血脂测试卡（干化学法） |  | 第二类
杭州安旭生物科技股份有限公司 | China | IVD |  | 胃幽门螺旋杆菌抗体检测试剂（胶体金法） | 胃幽门螺旋杆菌抗体检测试剂（胶体金法） | 第三类
杭州安旭生物科技股份有限公司 | China | IVD |  | 胃幽门螺旋杆菌抗原检测试剂（胶体金法） | 胃幽门螺旋杆菌抗原检测试剂（胶体金法） | 第三类
杭州安旭生物科技股份有限公司 | China | MD |  | 干式荧光免疫分析仪 |  | 第二类
杭州安旭生物科技股份有限公司 | China | IVD |  | 便隐血检测试剂(胶体金法) |  | 第二类
杭州安旭生物科技股份有限公司 | China | MD |  | 血红蛋白分析仪 |  | 第二类
杭州安旭生物科技股份有限公司 | China | IVD |  | 心肌肌钙蛋白I检测试剂盒(荧光免疫层析法) |  | 第二类
杭州安旭生物科技股份有限公司 | China | IVD |  | 氨基末端脑利钠肽前体检测试剂盒（荧光免疫层析法） |  | 第二类
杭州安旭生物科技股份有限公司 | China | IVD |  | 核酸提取或纯化试剂
杭州安旭生物科技股份有限公司 | China | IVD |  | D-二聚体检测试剂盒(胶体金法) |  | 第二类
杭州安旭生物科技股份有限公司 | China | IVD |  | 肌钙蛋白Ⅰ检测试剂(胶体金法) |  | 第二类
杭州安旭生物科技股份有限公司 | China | IVD |  | 降钙素原检测试剂盒(胶体金法) |  | 第二类
杭州安旭生物科技股份有限公司 | China | IVD |  | 转铁蛋白检测试剂(胶体金法) |  | 第二类
杭州安旭生物科技股份有限公司 | China | MD |  | 粪便标本采集保存管
杭州安旭生物科技股份有限公司 | China | IVD |  | 样本释放剂
杭州安旭生物科技股份有限公司 | China | IVD |  | 样本释放剂
浙江东方基因生物制品股份有限公司 | China | IVD |  | 总胆汁酸测定试剂盒(第五代循环酶法) |  | 第二类
浙江东方基因生物制品股份有限公司 | China | IVD |  | 人绒毛膜促性腺激素(HCG)检测试纸(胶体金免疫层析法) |  | 第二类
浙江东方基因生物制品股份有限公司 | China | IVD |  | 葡萄糖(GLU)测定试剂盒(氧化酶法) |  | 第二类
浙江东方基因生物制品股份有限公司 | China | IVD |  | 尿素测定试剂盒(脲酶法) |  | 第二类
浙江东方基因生物制品股份有限公司 | China | IVD |  | 脂蛋白(a)测定试剂盒(免疫比浊法) |  | 第二类
浙江东方基因生物制品股份有限公司 | China | IVD |  | 糖化血清蛋白(GSP)测定试剂盒(四氮唑盐还原法) |  | 第二类
浙江东方基因生物制品股份有限公司 | China | IVD |  | 大便隐血检测试剂盒（胶体金法） |  | 第二类
浙江东方基因生物制品股份有限公司 | China | IVD |  | 亮氨酸氨基肽酶(LAP)测定试剂盒(连续监测法) |  | 第二类
浙江东方基因生物制品股份有限公司 | China | IVD |  | 脂肪酶测定试剂盒(甲基试卤灵底物法) |  | 第二类
浙江东方基因生物制品股份有限公司 | China | IVD |  | 吗啡/甲基安非他明/氯胺酮联合检测试剂盒 （胶体金法） | 吗啡/甲基安非他明/氯胺酮联合检测试剂盒（胶体金法） | 第三类
浙江东方基因生物制品股份有限公司 | China | IVD |  | 心肌肌钙蛋白I检测试剂盒（胶体金法） |  | 第二类
浙江东方基因生物制品股份有限公司 | China | MD |  | 干式荧光免疫分析仪 |  | 第二类
浙江东方基因生物制品股份有限公司 | China | IVD |  | 钙(Ca)测定试剂盒(偶氮砷Ⅲ法) |  | 第二类
浙江东方基因生物制品股份有限公司 | China | IVD |  | 糖化血红蛋白(HbA1c) 测定试剂盒(酶法) |  | 第二类
浙江东方基因生物制品股份有限公司 | China | IVD |  | 腺苷脱氨酶(ADA)测定试剂盒(连续监测法) |  | 第二类
浙江东方基因生物制品股份有限公司 | China | IVD |  | 肌红蛋白(MYO)测定试剂盒(胶乳增强免疫比浊法) |  | 第二类
浙江东方基因生物制品股份有限公司 | China | IVD |  | 总胆红素(TBIL)测定试剂盒(重氮法) |  | 第二类
浙江东方基因生物制品股份有限公司 | China | IVD |  | 谷氨酸脱氢酶(GLDH)测定试剂盒(连续监测法) |  | 第二类
浙江东方基因生物制品股份有限公司 | China | IVD |  | 甘油三酯测定试剂盒(GPO-PAP法) |  | 第二类
浙江东方基因生物制品股份有限公司 | China | IVD |  | 葡萄糖测定试剂盒(己糖激酶法) |  | 第二类
浙江东方基因生物制品股份有限公司 | China | IVD |  | 尿酸测定试剂盒(尿酸酶法) |  | 第二类
浙江东方基因生物制品股份有限公司 | China | IVD |  | 丁丙诺啡检测试剂盒（胶体金法） | 丁丙诺啡检测试剂盒（胶体金法） | 第三类
浙江东方基因生物制品股份有限公司 | China | MD |  | 一次性使用病毒采样管
浙江东方基因生物制品股份有限公司 | China | IVD |  | 细胞保存液
浙江东方基因生物制品股份有限公司 | China | IVD |  | 天冬氨酸氨基转移酶测定试剂盒(连续监测法) |  | 第二类
浙江东方基因生物制品股份有限公司 | China | IVD |  | 丙氨酸氨基转移酶测定试剂盒(连续监测法) |  | 第二类
浙江东方基因生物制品股份有限公司 | China | IVD |  | 磷(PHOS)测定试剂盒(直接紫外法) |  | 第二类
浙江东方基因生物制品股份有限公司 | China | IVD |  | 胱抑素C(Cys C)测定试剂盒(胶乳增强免疫比浊法) |  | 第二类
浙江东方基因生物制品股份有限公司 | China | IVD |  | 新型冠状病毒2019-nCoV核酸检测试剂盒（荧光PCR法） | 新型冠状病毒2019-nCoV核酸检测试剂盒（荧光PCR法） | 第三类
浙江东方基因生物制品股份有限公司 | China | IVD |  | 降钙素原检测试剂盒(荧光免疫层析法) |  | 第二类
浙江东方基因生物制品股份有限公司 | China | IVD |  | 肌酐测定试剂盒(酶法) |  | 第二类
浙江东方基因生物制品股份有限公司 | China | IVD |  | 总胆固醇(TC)测定试剂盒(酶法) |  | 第二类
浙江东方基因生物制品股份有限公司 | China | IVD |  | α-羟丁酸脱氢酶测定试剂盒(α-酮丁酸底物法) |  | 第二类
浙江东方基因生物制品股份有限公司 | China | IVD |  | 直接胆红素测定试剂盒(钒酸盐氧化法) |  | 第二类
浙江东方基因生物制品股份有限公司 | China | IVD |  | 肌酸激酶测定试剂盒(磷酸肌酸底物法) |  | 第二类
浙江东方基因生物制品股份有限公司 | China | IVD |  | 高密度脂蛋白胆固醇测定试剂盒(直接法-选择抑制法) |  | 第二类
浙江东方基因生物制品股份有限公司 | China | IVD |  | 总蛋白测定试剂盒(双缩脲法) |  | 第二类
浙江东方基因生物制品股份有限公司 | China | IVD |  | 样本保存液
浙江东方基因生物制品股份有限公司 | China | IVD |  | 样本释放剂
浙江东方基因生物制品股份有限公司 | China | IVD |  | 核酸提取或纯化试剂
浙江东方基因生物制品股份有限公司 | China | IVD |  | 样本保存液
浙江东方基因生物制品股份有限公司 | China | MD |  | 全自动核酸提取仪
浙江东方基因生物制品股份有限公司 | China | IVD |  | 多项尿液分析试纸条(干化学法) |  | 第二类
浙江东方基因生物制品股份有限公司 | China | IVD |  | α-淀粉酶测定试剂盒(EPS底物法) |  | 第二类
浙江东方基因生物制品股份有限公司 | China | IVD |  | 直接胆红素(DBIL)测定试剂盒(重氮法) |  | 第二类
浙江东方基因生物制品股份有限公司 | China | IVD |  | 糖化血红蛋白(HbA1c)测定试剂盒(胶乳增强免疫比浊法) |  | 第二类
浙江东方基因生物制品股份有限公司 | China | IVD |  | 超敏C-反应蛋白(s-CRP)测定试剂盒(胶乳增强免疫比浊法) |  | 第二类
浙江东方基因生物制品股份有限公司 | China | IVD |  | 心肌肌钙蛋白I检测试剂盒（荧光免疫层析法） |  | 第二类
浙江东方基因生物制品股份有限公司 | China | IVD |  | 促黄体生成素检测试纸（胶体金免疫层析法） |  | 第二类
浙江东方基因生物制品股份有限公司 | China | IVD |  | 氨基末端脑利钠肽前体检测试剂盒（荧光免疫层析法） |  | 第二类
浙江东方基因生物制品股份有限公司 | China | IVD |  | 心肌肌钙蛋白I/肌红蛋白/肌酸激酶同工酶三合一检测试剂盒（荧光免疫层析法） |  | 第二类
浙江东方基因生物制品股份有限公司 | China | IVD |  | 甲基安非他明检测试剂（胶体金法） | 甲基安非他明检测试剂（胶体金法） | 第三类
浙江东方基因生物制品股份有限公司 | China | IVD |  | 吗啡/甲基安非他明联合检测试剂（胶体金法） | 吗啡/甲基安非他明联合检测试剂（胶体金法） | 第三类
浙江东方基因生物制品股份有限公司 | China | IVD |  | γ-谷氨酰基转移酶测定试剂盒(GCANA底物法) |  | 第二类
浙江东方基因生物制品股份有限公司 | China | IVD |  | 胆碱酯酶测定试剂盒(丙酰硫代胆碱底物法) |  | 第二类
浙江东方基因生物制品股份有限公司 | China | IVD |  | 载脂蛋白A1测定试剂盒(免疫比浊法) |  | 第二类
浙江东方基因生物制品股份有限公司 | China | IVD |  | 载脂蛋白B测定试剂盒(免疫比浊法) |  | 第二类
浙江东方基因生物制品股份有限公司 | China | IVD |  | 乳酸脱氢酶测定试剂盒(乳酸底物法) |  | 第二类
浙江东方基因生物制品股份有限公司 | China | IVD |  | 低密度脂蛋白胆固醇测定试剂盒(直接法-表面活性剂清除法) |  | 第二类
浙江东方基因生物制品股份有限公司 | China | IVD |  | 碱性磷酸酶测定试剂盒(NPP底物-AMP缓冲液法) |  | 第二类
浙江东方基因生物制品股份有限公司 | China | IVD |  | 总胆红素测定试剂盒(钒酸盐氧化法) |  | 第二类
浙江东方基因生物制品股份有限公司 | China | IVD |  | 肌酸激酶MB同工酶测定试剂盒(免疫抑制法) |  | 第二类
浙江东方基因生物制品股份有限公司 | China | IVD |  | 苯二氮卓检测试剂盒（胶体金法） | 苯二氮卓检测试剂盒（胶体金法） | 第三类
浙江东方基因生物制品股份有限公司 | China | IVD |  | 吗啡检测试剂（胶体金法） | 吗啡检测试剂（胶体金法） | 第三类
浙江东方基因生物制品股份有限公司 | China | IVD |  | 全程C-反应蛋白（超敏CRP+常规CRP）检测试剂盒（荧光免疫层析法） |  | 第二类
浙江东方基因生物制品股份有限公司 | China | IVD |  | 新型冠状病毒（2019-nCoV）抗原检测试剂盒(胶体金法) | 新型冠状病毒(2019-nCoV)抗原检测试剂盒(胶体金法) | 第三类
浙江东方基因生物制品股份有限公司 | China | IVD |  | 同型半胱氨酸(Hcy)测定试剂盒(酶循环法) |  | 第二类
浙江东方基因生物制品股份有限公司 | China | IVD |  | 镁(MG)测定试剂盒(镁蓝法) |  | 第二类
浙江东方基因生物制品股份有限公司 | China | IVD |  | 钙(Ca)测定试剂盒(邻-甲酚酞络合酮比色法) |  | 第二类
浙江东方基因生物制品股份有限公司 | China | IVD |  | 铁(FE)测定试剂盒(亚铁嗪法) |  | 第二类
浙江东方基因生物制品股份有限公司 | China | IVD |  | 白蛋白(ALB)测定试剂盒(溴甲酚绿法) |  | 第二类
浙江东方基因生物制品股份有限公司 | China | IVD |  | 肌酐(CREA)测定试剂盒(苦味酸法) |  | 第二类
浙江东方基因生物制品股份有限公司 | China | IVD |  | 安非他明检测试剂盒（胶体金法） | 安非他明检测试剂盒（胶体金法） | 第三类
浙江东方基因生物制品股份有限公司 | China | IVD |  | 氯胺酮检测试剂盒（胶体金法） | 氯胺酮检测试剂盒（胶体金法） | 第三类
浙江东方基因生物制品股份有限公司 | China | MD |  | 一次性使用采样器
浙江东方基因生物制品股份有限公司 | China | MD |  | 一次性使用病毒采样管
江苏硕世生物科技股份有限公司 | China | IVD |  | 人感染H7N9禽流感病毒RNA检测试剂盒（荧光PCR法） | 人感染H7N9禽流感病毒RNA检测试剂盒（荧光PCR法） | 第三类
江苏硕世生物科技股份有限公司 | China | IVD |  | 肠道病毒通用型核酸检测试剂盒（荧光PCR法） | 肠道病毒通用型核酸检测试剂盒（荧光PCR法） | 第三类
江苏硕世生物科技股份有限公司 | China | IVD |  | 转运培养基 | 转运培养基
江苏硕世生物科技股份有限公司 | China | IVD |  | 呼吸道合胞病毒A型和B型核酸检测试剂盒（荧光PCR法） | 呼吸道合胞病毒A型和B型核酸检测试剂盒（荧光PCR法） | 第三类
江苏硕世生物科技股份有限公司 | China | IVD |  | 柯萨奇病毒A16型和肠道病毒71型核酸检测试剂盒（荧光PCR法） | 柯萨奇病毒A16型和肠道病毒71型核酸检测试剂盒（荧光PCR法） | 第三类
江苏硕世生物科技股份有限公司 | China | IVD |  | 核酸提取或纯化试剂 | 核酸提取或纯化试剂
江苏硕世生物科技股份有限公司 | China | MD |  | 生殖道分泌物自动检测工作站 | 生殖道分泌物自动检测工作站 | 第二类
江苏硕世生物科技股份有限公司 | China | IVD |  | 阴道炎多项检测质控品 | 阴道炎多项检测质控品 | 第二类
江苏硕世生物科技股份有限公司 | China | IVD |  | 淋球菌核酸检测试剂盒（荧光PCR法） | 淋球菌核酸检测试剂盒（荧光PCR法） | 第三类
江苏硕世生物科技股份有限公司 | China | IVD |  | 沙眼衣原体核酸检测试剂盒（荧光PCR法） | 沙眼衣原体核酸检测试剂盒（荧光PCR法） | 第三类
江苏硕世生物科技股份有限公司 | China | IVD |  | 阴道炎多项检测试剂盒(干化学酶法) | 阴道炎多项检测试剂盒（干化学酶法） | 第二类
江苏硕世生物科技股份有限公司 | China | MD |  | HPV核酸分型定量分析软件 | HPV核酸分型定量分析软件 | 第二类
江苏硕世生物科技股份有限公司 | China | MD |  | 分杯处理系统
江苏硕世生物科技股份有限公司 | China | MD |  | 全自动核酸提取仪 | 全自动核酸提取仪
江苏硕世生物科技股份有限公司 | China | IVD |  | p16/Ki67检测试剂盒(免疫组织化学) | p16/Ki67检测试剂盒（免疫组织化学）
江苏硕世生物科技股份有限公司 | China | MD |  | 分杯处理系统 | 分杯处理系统
江苏硕世生物科技股份有限公司 | China | IVD |  | 细胞保存液 | 细胞保存液
江苏硕世生物科技股份有限公司 | China | IVD |  | 核酸提取或纯化试剂 | 核酸提取或纯化试剂
江苏硕世生物科技股份有限公司 | China | IVD |  | 核酸提取或纯化试剂 | 核酸提取或纯化试剂
江苏硕世生物科技股份有限公司 | China | MD |  | 全自动核酸提取仪 | 全自动核酸提取仪
江苏硕世生物科技股份有限公司 | China | MD |  | 一次性使用病毒采样管 | 一次性使用病毒采样管
江苏硕世生物科技股份有限公司 | China | IVD |  | 细胞保存液 | 细胞保存液
江苏硕世生物科技股份有限公司 | China | IVD |  | 核酸提取或纯化试剂 | 核酸提取或纯化试剂
江苏硕世生物科技股份有限公司 | China | IVD |  | 核酸提取或纯化试剂 | 核酸提取或纯化试剂
江苏硕世生物科技股份有限公司 | China | MD |  | 生殖道微生态显微图像处理软件 | 生殖道微生态显微图像处理软件 | 第二类
江苏硕世生物科技股份有限公司 | China | IVD |  | 甲型/乙型流感病毒核酸检测试剂盒（荧光PCR法） | 甲型/乙型流感病毒核酸检测试剂盒（荧光PCR法） | 第三类
江苏硕世生物科技股份有限公司 | China | IVD |  | 核酸提取或纯化试剂 | 核酸提取与纯化试剂
江苏硕世生物科技股份有限公司 | China | IVD |  | 促黄体生成素检测试剂盒(荧光免疫层析法) | 促黄体生成素检测试剂盒（荧光免疫层析法) | 第二类
江苏硕世生物科技股份有限公司 | China | IVD |  | 胰岛素样生长因子结合蛋白-1检测试剂盒(胶体金法) | 胰岛素样生长因子结合蛋白-1检测试剂盒（胶体金法） | 第二类
江苏硕世生物科技股份有限公司 | China | IVD |  | 阴道炎联合检测质控品 | 阴道炎联合检测质控品 | 第二类
江苏硕世生物科技股份有限公司 | China | IVD |  | 新型冠状病毒2019-nCoV核酸检测试剂盒（荧光PCR法） | 新型冠状病毒2019-nCoV核酸检测试剂盒（荧光PCR法） | 第三类
江苏硕世生物科技股份有限公司 | China | MD |  | 生殖道微生态显微图像处理软件 |  | 第二类
江苏硕世生物科技股份有限公司 | China | IVD |  | B族链球菌核酸检测试剂盒(荧光PCR法) | B族链球菌核酸检测试剂盒（荧光PCR法） | 第三类
江苏硕世生物科技股份有限公司 | China | IVD |  | 甲型/乙型流感病毒抗原检测试剂盒（胶体金法） | 甲型/乙型流感病毒抗原检测试剂盒（胶体金法） | 第三类
江苏硕世生物科技股份有限公司 | China | IVD |  | 淋球菌/沙眼衣原体/解脲脲原体核酸检测试剂盒（荧光PCR法） | 淋球菌/沙眼衣原体/解脲脲原体核酸检测试剂盒（荧光PCR法） | 第三类
江苏硕世生物科技股份有限公司 | China | IVD |  | 样本保存液 | 样本保存液
江苏硕世生物科技股份有限公司 | China | IVD |  | 核酸提取或纯化试剂(磁珠法) | 核酸提取或纯化试剂（磁珠法）
江苏硕世生物科技股份有限公司 | China | IVD |  | 核酸提取或纯化试剂(磁珠法) | 核酸提取或纯化试剂（磁珠法）
江苏硕世生物科技股份有限公司 | China | MD |  | 分杯处理系统
江苏硕世生物科技股份有限公司 | China | MD |  | 全自动革兰氏染色仪 | 全自动革兰氏染色仪
江苏硕世生物科技股份有限公司 | China | IVD |  | 核酸提取或纯化试剂
江苏硕世生物科技股份有限公司 | China | IVD |  | 人乳头瘤病毒核酸分型检测试剂盒（荧光PCR法） | 人乳头瘤病毒核酸分型检测试剂盒（荧光PCR法） | 第三类
江苏硕世生物科技股份有限公司 | China | IVD |  | 细菌性阴道病检测试剂盒(干化学酶法) | 细菌性阴道病检测试剂盒（干化学酶法） | 第二类
江苏硕世生物科技股份有限公司 | China | MD |  | 一次性使用采样器 | 一次性使用采样器
江苏硕世生物科技股份有限公司 | China | MD |  | 全自动样品处理系统 | 全自动样品处理系统
江苏硕世生物科技股份有限公司 | China | IVD |  | 柯萨奇病毒A6型和A10型核酸检测试剂盒（荧光PCR法） | 柯萨奇病毒A6型和A10型核酸检测试剂盒（荧光PCR法） | 第三类
江苏硕世生物科技股份有限公司 | China | IVD |  | 人乳头瘤病毒核酸检测试剂盒（荧光PCR法） | 人乳头瘤病毒核酸检测试剂盒（荧光PCR法） | 第三类
江苏硕世生物科技股份有限公司 | China | IVD |  | 解脲脲原体核酸检测试剂盒（荧光PCR法） | 解脲脲原体核酸检测试剂盒（荧光PCR法） | 第三类
江苏硕世生物科技股份有限公司 | China | IVD |  | 肠道病毒通用型、柯萨奇病毒A16型和肠道病毒71型核酸检测试剂盒（荧光PCR法） | 肠道病毒通用型、柯萨奇病毒A16型和肠道病毒71型核酸检测试剂盒（荧光PCR法） | 第三类
江苏硕世生物科技股份有限公司 | China | MD |  | 全自动核酸提取仪 | 全自动核酸提取仪
江苏硕世生物科技股份有限公司 | China | IVD |  | 细胞保存液 | 细胞保存液
江苏硕世生物科技股份有限公司 | China | IVD |  | 促卵泡激素检测试剂盒(荧光免疫层析法) | 促卵泡激素检测试剂盒（荧光免疫层析法) | 第二类
江苏硕世生物科技股份有限公司 | China | MD |  | 自动生物显微镜 | 自动生物显微镜 | 第二类
江苏硕世生物科技股份有限公司 | China | IVD |  | 阴道炎联合检测试剂盒(干化学酶法) | 阴道炎联合检测试剂盒（干化学酶法） | 第二类
江苏硕世生物科技股份有限公司 | China | IVD |  | 肠道病毒71型IgM抗体检测试剂盒（酶联免疫法） | 肠道病毒71型IgM抗体检测试剂盒（酶联免疫法） | 第三类
江苏硕世生物科技股份有限公司 | China | IVD |  | 麻疹病毒和风疹病毒核酸检测试剂盒（荧光PCR法） | 麻疹病毒和风疹病毒核酸检测试剂盒（荧光PCR法） | 第三类
江苏硕世生物科技股份有限公司 | China | MD |  | 阴道炎自动检测工作站 | 阴道炎自动检测工作站 | 第二类
江苏硕世生物科技股份有限公司 | China | IVD |  | 人绒毛膜促性腺激素检测试剂盒(荧光免疫层析法) | 人绒毛膜促性腺激素检测试剂盒（荧光免疫层析法） | 第二类
江苏硕世生物科技股份有限公司 | China | MD |  | 干式荧光免疫分析仪 | 干式荧光免疫分析仪 | 第二类
江苏硕世生物科技股份有限公司 | China | MD |  | 一次性使用无菌宫颈采样器 | 一次性使用无菌宫颈采样器 | 第二类
江苏硕世生物科技股份有限公司 | China | IVD |  | 白色念珠菌/阴道毛滴虫抗原联合检测试剂盒（乳胶免疫层析法） | 白色念珠菌/阴道毛滴虫抗原联合检测试剂（乳胶免疫层析法） | 第三类
江苏硕世生物科技股份有限公司 | China | IVD |  | A组轮状病毒抗原检测试剂盒（胶体金法） | A组轮状病毒抗原检测试剂盒（胶体金法） | 第三类
江苏硕世生物科技股份有限公司 | China | IVD |  | 肺炎支原体IgM抗体检测试剂盒（胶体金法） | 肺炎支原体IgM抗体检测试剂盒（胶体金法） | 第三类
江苏硕世生物科技股份有限公司 | China | MD |  | 分杯处理系统 | 分杯处理系统
江苏硕世生物科技股份有限公司 | China | IVD |  | 核酸提取或纯化试剂 | 核酸提取或纯化试剂
江苏硕世生物科技股份有限公司 | China | IVD |  | 核酸提取或纯化试剂 | 核酸提取或纯化试剂
江苏硕世生物科技股份有限公司 | China | IVD |  | 沙门氏菌和志贺氏菌核酸检测试剂盒（荧光PCR法） | 沙门氏菌和志贺氏菌核酸检测试剂盒（荧光PCR法） | 第三类
江苏硕世生物科技股份有限公司 | China | IVD |  | 胎儿纤维连接蛋白检测试剂盒(胶体金法) | 胎儿纤维连接蛋白检测试剂盒（胶体金法） | 第二类
江苏硕世生物科技股份有限公司 | China | MD |  | 全自动核酸提取仪 | 全自动核酸提取仪
江苏硕世生物科技股份有限公司 | China | IVD |  | 核酸提取或纯化试剂 | 核酸提取或纯化试剂
江苏硕世生物科技股份有限公司 | China | MD |  | 全自动核酸提取仪 | 全自动核酸提取仪
江苏硕世生物科技股份有限公司 | China | IVD |  | 核酸提取或纯化试剂 | 核酸提取或纯化试剂
江苏硕世生物科技股份有限公司 | China | IVD |  | 核酸提取或纯化试剂 | 核酸提取或纯化试剂
江苏硕世生物科技股份有限公司 | China | MD |  | 自动染色仪 | 自动染色仪
江苏硕世生物科技股份有限公司 | China | IVD |  | 核酸提取或纯化试剂 | 核酸提取或纯化试剂
江苏硕世生物科技股份有限公司 | China | IVD |  | 核酸提取或纯化试剂 | 核酸提取或纯化试剂
江苏硕世生物科技股份有限公司 | China | IVD |  | 核酸提取或纯化试剂
江苏硕世生物科技股份有限公司 | China | IVD |  | 样本保存液
江苏硕世生物科技股份有限公司 | China | IVD |  | 血细胞分析用溶血剂 | 血细胞分析用溶血剂
江苏硕世生物科技股份有限公司 | China | IVD |  | p16/Ki67检测试剂盒(免疫细胞化学法) | p16/Ki67检测试剂盒（免疫细胞化学法）
江苏硕世生物科技股份有限公司 | China | MD |  | 全自动核酸提取仪 | 全自动核酸提取仪
江苏硕世生物科技股份有限公司 | China | MD |  | 全自动核酸提取仪 | 全自动核酸提取仪
江苏硕世生物科技股份有限公司 | China | IVD |  | 核酸提取或纯化试剂 | 核酸提取或纯化试剂
江苏硕世生物科技股份有限公司 | China | IVD |  | 核酸提取或纯化试剂 | 核酸提取或纯化试剂
江苏硕世生物科技股份有限公司 | China | MD |  | 全自动核酸提取仪 | 全自动核酸提取仪
江苏硕世生物科技股份有限公司 | China | IVD |  | 核酸提取或纯化试剂 | 核酸提取或纯化试剂
江苏硕世生物科技股份有限公司 | China | IVD |  | p16检测试剂盒(免疫细胞化学法) | p16检测试剂盒（免疫细胞化学法
江苏硕世生物科技股份有限公司 | China | IVD |  | 核酸提取或纯化试剂 | 核酸提取或纯化试剂
江苏硕世生物科技股份有限公司 | China | MD |  | 全自动核酸提取仪
江苏硕世生物科技股份有限公司 | China | IVD |  | 核酸提取或纯化试剂 | 核酸提取或纯化试剂
江苏硕世生物科技股份有限公司 | China | IVD |  | 革兰染色液 | 革兰染色液
江苏硕世生物科技股份有限公司 | China | IVD |  | 核酸提取或纯化试剂 | 核酸提取或纯化试剂
江苏硕世生物科技股份有限公司 | China | IVD |  | 样本释放剂 | 样本释放剂
江苏硕世生物科技股份有限公司 | China | IVD |  | p16检测试剂盒(免疫组织化学) | p16检测试剂盒（免疫组织化学）
江苏硕世生物科技股份有限公司 | China | MD |  | 全自动核酸提取仪
江苏硕世生物科技股份有限公司 | China | MD |  | 全自动核酸提取仪 | 全自动核酸提取仪
江苏硕世生物科技股份有限公司 | China | IVD |  | 样本释放剂 | 样本释放剂
江苏硕世生物科技股份有限公司 | China | IVD |  | 核酸提取或纯化试剂 | 核酸提取或纯化试剂
江苏硕世生物科技股份有限公司 | China | MD |  | 全自动核酸提取仪 | 全自动核酸提取仪
江苏硕世生物科技股份有限公司 | China | MD |  | 全自动核酸提取仪 | 全自动核酸提取仪
江苏硕世生物科技股份有限公司 | China | IVD |  | 核酸提取或纯化试剂 | 核酸提取或纯化试剂
广东凯普生物科技股份有限公司 | China | MD |  | 医用核酸分子杂交仪 |  | 第二类
广东凯普生物科技股份有限公司 | China | MD |  | 全自动核酸提取仪
广东凯普生物科技股份有限公司 | China | MD |  | 全自动核酸分子杂交仪 |  | 第二类
广东凯普生物科技股份有限公司 | China | MD |  | 全自动核酸分子杂交仪 |  | 第二类
广东凯普生物科技股份有限公司 | China | MD |  | 医用核酸分子杂交仪 |  | 第二类
广东凯普生物科技股份有限公司 | China | MD |  | 自动核酸分子杂交仪 |  | 第二类
广东凯普生物科技股份有限公司 | China | MD |  | 医用核酸分子快速杂交仪 |  | 第二类
广东凯普生物科技股份有限公司 | China | MD |  | 医用核酸分子快速杂交仪 |  | 第二类
广东凯普生物科技股份有限公司 | China | MD |  | 自动核酸分子杂交仪 |  | 第二类
广东凯普生物科技股份有限公司 | China | MD |  | 全自动核酸提取仪
广东凯普生物科技股份有限公司 | China | MD |  | 全自动核酸提取仪
深圳市新产业生物医学工程股份有限公司 | China | IVD |  | 纤维蛋白(原)降解产物测定试剂盒(胶乳免疫比浊法) | 纤维蛋白（原）降解产物测定试剂盒（胶乳免疫比浊法） | 第二类
深圳市新产业生物医学工程股份有限公司 | China | IVD |  | 总Ⅰ型胶原氨基端延长肽测定试剂盒(化学发光免疫分析法) | 总Ⅰ型胶原氨基端延长肽测定试剂盒（化学发光免疫分析法） | 第二类
深圳市新产业生物医学工程股份有限公司 | China | IVD |  | 巨细胞病毒IgG抗体检测试剂盒（化学发光法） | 巨细胞病毒IgG抗体检测试剂盒（化学发光法） | 第三类
深圳市新产业生物医学工程股份有限公司 | China | IVD |  | 风疹病毒IgG抗体检测试剂盒（化学发光法） | 风疹病毒IgG抗体检测试剂盒（化学发光法） | 第三类
深圳市新产业生物医学工程股份有限公司 | China | IVD |  | 铁蛋白(Ferritin)测定试剂盒(化学发光法) | 铁蛋白测定试剂盒（化学发光法） | 第二类
深圳市新产业生物医学工程股份有限公司 | China | MD |  | 全自动化学发光免疫分析仪 | 全自动化学发光免疫分析仪 | 第二类
深圳市新产业生物医学工程股份有限公司 | China | IVD |  | 总胆汁酸测定试剂(盒)(酶循环法) | 总胆汁酸测定试剂（盒）（酶循环法） | 第二类
深圳市新产业生物医学工程股份有限公司 | China | IVD |  | 人免疫球蛋白M(IgM)测定试剂盒(化学发光法) | 人免疫球蛋白M测定试剂盒（化学发光法） | 第二类
深圳市新产业生物医学工程股份有限公司 | China | IVD |  | 人免疫球蛋白E测定试剂盒(化学发光法) | 人免疫球蛋白E测定试剂盒（化学发光法） | 第二类
深圳市新产业生物医学工程股份有限公司 | China | IVD |  | 细胞角蛋白19片段测定试剂盒（化学发光免疫分析法） | 细胞角蛋白19片段测定试剂盒（磁微粒化学发光法） | 第二类
深圳市新产业生物医学工程股份有限公司 | China | IVD |  | 癌胚抗原测定试剂盒（化学发光免疫分析法） | 癌胚抗原测定试剂盒（磁微粒化学发光法） | 第二类
深圳市新产业生物医学工程股份有限公司 | China | IVD |  | 糖类抗原50测定试剂盒(化学发光免疫分析法) | 糖类抗原50测定试剂盒（磁微粒化学发光法） | 第二类
深圳市新产业生物医学工程股份有限公司 | China | IVD |  | 乙型肝炎病毒/丙型肝炎病毒多项质控品 | 乙型肝炎病毒/丙型肝炎病毒多项质控品 | 第三类
深圳市新产业生物医学工程股份有限公司 | China | IVD |  | 新型冠状病毒（2019-nCoV）IgM抗体检测试剂盒（化学发光法） | 新型冠状病毒（2019-nCoV）IgM抗体检测试剂盒（化学发光法） | 第三类
深圳市新产业生物医学工程股份有限公司 | China | IVD |  | 新型冠状病毒(2019—nCoV) IgG抗体检测试剂盒(化学发光法) | 新型冠状病毒（2019-nCoV）IgG抗体检测试剂盒（化学发光法） | 第三类
深圳市新产业生物医学工程股份有限公司 | China | IVD |  | 促红细胞生成素测定试剂盒(化学发光免疫分析法) | 促红细胞生成素测定试剂盒（磁微粒化学发光法） | 第二类
深圳市新产业生物医学工程股份有限公司 | China | IVD |  | 降钙素测定试剂盒(化学发光免疫分析法) | 降钙素测定试剂盒（磁微粒化学发光法） | 第二类
深圳市新产业生物医学工程股份有限公司 | China | IVD |  | 促卵泡生成素测定试剂盒(化学发光免疫分析法) | 促卵泡生成素测定试剂盒（磁微粒化学发光法） | 第二类
深圳市新产业生物医学工程股份有限公司 | China | IVD |  | 免疫分析多项质控品 | 免疫分析多项质控品 | 第二类
深圳市新产业生物医学工程股份有限公司 | China | IVD |  | 载脂蛋白B测定试剂盒(免疫比浊法) | 载脂蛋白B测定试剂盒（免疫比浊法） | 第二类
深圳市新产业生物医学工程股份有限公司 | China | IVD |  | 免疫球蛋白A测定试剂盒(免疫比浊法) | 免疫球蛋白A测定试剂盒（免疫比浊法） | 第二类
深圳市新产业生物医学工程股份有限公司 | China | IVD |  | 胃蛋白酶原Ⅱ测定试剂盒(化学发光法) | 胃蛋白酶原Ⅱ测定试剂盒（化学发光法） | 第二类
深圳市新产业生物医学工程股份有限公司 | China | IVD |  | 血管紧张素II测定试剂盒(化学发光法) | 血管紧张素Ⅱ测定试剂盒（化学发光法） | 第二类
深圳市新产业生物医学工程股份有限公司 | China | IVD |  | 高敏肌钙蛋白I测定试剂盒(磁微粒化学发光法) | 高敏肌钙蛋白I测定试剂盒（磁微粒化学发光法） | 第二类
深圳市新产业生物医学工程股份有限公司 | China | IVD |  | 样本萃取液 | 样本萃取液
深圳市新产业生物医学工程股份有限公司 | China | IVD |  | 丙型肝炎病毒IgG抗体检测试剂盒（化学发光法） | 丙型肝炎病毒IgG抗体检测试剂盒（化学发光法） | 第三类
深圳市新产业生物医学工程股份有限公司 | China | IVD |  | EB病毒早期抗原IgA抗体检测试剂盒（化学发光法） | EB病毒早期抗原IgA抗体检测试剂盒（化学发光法） | 第三类
深圳市新产业生物医学工程股份有限公司 | China | IVD |  | EB病毒衣壳抗原IgM抗体检测试剂盒（化学发光法） | EB病毒衣壳抗原IgM抗体检测试剂盒（化学发光法） | 第三类
深圳市新产业生物医学工程股份有限公司 | China | IVD |  | C肽测定试剂盒(化学发光免疫分析法) | C肽测定试剂盒（磁微粒化学发光法） | 第二类
深圳市新产业生物医学工程股份有限公司 | China | IVD |  | 乙型肝炎病毒表面抗体测定试剂盒（化学发光免疫分析法） | 乙型肝炎病毒表面抗体测定试剂盒（磁微粒化学发光法） | 第三类
深圳市新产业生物医学工程股份有限公司 | China | IVD |  | 谷氨酸脱羧酶抗体(GAD65)测定试剂盒(化学发光法) | 谷氨酸脱羧酶抗体测定试剂盒（化学发光法） | 第二类
深圳市新产业生物医学工程股份有限公司 | China | IVD |  | 幽门螺杆菌IgG抗体检测试剂盒（化学发光免疫分析法） | 幽门螺杆菌IgG抗体检测试剂盒（化学发光免疫分析法） | 第三类
深圳市新产业生物医学工程股份有限公司 | China | IVD |  | C反应蛋白测定试剂盒(胶乳免疫透射比浊法) | C反应蛋白测定试剂盒（胶乳免疫透射比浊法） | 第二类
深圳市新产业生物医学工程股份有限公司 | China | MD |  | 全自动生化分析仪 | 全自动生化分析仪 | 第二类
深圳市新产业生物医学工程股份有限公司 | China | IVD |  | 5’—核苷酸酶测定试剂盒(过氧化物酶法) | 5’-核苷酸酶测定试剂盒（过氧化物酶法） | 第二类
深圳市新产业生物医学工程股份有限公司 | China | IVD |  | 弓形虫IgG抗体检测试剂盒（化学发光法） | 弓形虫IgG抗体检测试剂盒（化学发光法） | 第三类
深圳市新产业生物医学工程股份有限公司 | China | IVD |  | D—二聚体质控品 | D-二聚体质控品 | 第二类
深圳市新产业生物医学工程股份有限公司 | China | IVD |  | 凝血酶—抗凝血酶Ⅲ复合物测定试剂盒(化学发光免疫分析法) | 凝血酶-抗凝血酶Ⅲ复合物测定试剂盒（化学发光免疫分析法） | 第二类
深圳市新产业生物医学工程股份有限公司 | China | MD |  | 产前筛查风险计算软件 | 产前筛查风险计算软件 | 第二类
深圳市新产业生物医学工程股份有限公司 | China | IVD |  | 游离脂肪酸测定试剂盒(ACS—ACOD法) | 游离脂肪酸测定试剂盒（ACS-ACOD法） | 第二类
深圳市新产业生物医学工程股份有限公司 | China | IVD |  | 前列腺酸性磷酸酶测定试剂盒(化学发光免疫分析法) | 前列腺酸性磷酸酶测定试剂盒（化学发光免疫分析法） | 第二类
深圳市新产业生物医学工程股份有限公司 | China | IVD |  | 抗Scl—70抗体IgG测定试剂盒(化学发光免疫分析法) | 抗Scl-70抗体IgG测定试剂盒（磁微粒化学发光法） | 第二类
深圳市新产业生物医学工程股份有限公司 | China | IVD |  | 抗核抗体测定试剂盒(化学发光免疫分析法) | 抗核抗体测定试剂盒（磁微粒化学发光法） | 第二类
深圳市新产业生物医学工程股份有限公司 | China | MD |  | 全自动化学发光免疫分析仪 | 全自动化学发光免疫分析仪 | 第二类
深圳市新产业生物医学工程股份有限公司 | China | IVD |  | 同型半胱氨酸质控品 | 同型半胱氨酸质控品 | 第二类
深圳市新产业生物医学工程股份有限公司 | China | IVD |  | 生化多项校准品 | 生化多项校准品 | 第二类
深圳市新产业生物医学工程股份有限公司 | China | IVD |  | 载脂蛋白E测定试剂(盒)(免疫透射比浊法) | 载脂蛋白E测定试剂（盒）（免疫透射比浊法） | 第二类
深圳市新产业生物医学工程股份有限公司 | China | IVD |  | 抗甲状腺微粒体抗体测定试剂盒(化学发光免疫分析法) | 抗甲状腺微粒体抗体测定试剂盒（磁微粒化学发光法） | 第二类
深圳市新产业生物医学工程股份有限公司 | China | IVD |  | 抗甲状腺过氧化物酶抗体测定试剂盒(化学发光免疫分析法) | 抗甲状腺过氧化物酶抗体测定试剂盒（磁微粒化学发光法） | 第二类
深圳市新产业生物医学工程股份有限公司 | China | IVD |  | 总β人绒毛膜促性腺激素测定试剂盒(化学发光免疫分析法) | 总β人绒毛膜促性腺激素测定试剂盒（磁微粒化学发光法） | 第二类
深圳市新产业生物医学工程股份有限公司 | China | IVD |  | 血管紧张素I(Angiotensin I)测定试剂盒(化学发光法) |  | 第二类
深圳市新产业生物医学工程股份有限公司 | China | IVD |  | 游离睾酮（Free—Testosterone）测定试剂盒（化学发光法） |  | 第二类
深圳市新产业生物医学工程股份有限公司 | China | IVD |  | 胃蛋白酶原Ⅱ(PGⅡ)测定试剂盒(化学发光法) |  | 第二类
深圳市新产业生物医学工程股份有限公司 | China | IVD |  | 胰岛素样生长因子Ⅰ(IGF—Ⅰ)测定试剂盒(化学发光法) |  | 第二类
深圳市新产业生物医学工程股份有限公司 | China | IVD |  | 胰岛素样生长因子Ⅰ（IGF—Ⅰ）测定试剂盒（化学发光法） |  | 第二类
深圳市新产业生物医学工程股份有限公司 | China | IVD |  | 血管紧张素I（Angiotensin I）测定试剂盒（化学发光法） |  | 第二类
深圳市新产业生物医学工程股份有限公司 | China | IVD |  | 糖化血红蛋白质控品 | 糖化血红蛋白质控品 | 第二类
深圳市新产业生物医学工程股份有限公司 | China | IVD |  | 同型半胱氨酸测定试剂盒(磁微粒化学发光法) | 同型半胱氨酸测定试剂盒（磁微粒化学发光法） | 第二类
深圳市新产业生物医学工程股份有限公司 | China | IVD |  | 同型半胱氨酸多水平校准品 | 同型半胱氨酸多水平校准品 | 第二类
深圳市新产业生物医学工程股份有限公司 | China | IVD |  | I型单纯疱疹病毒IgG抗体检测试剂盒（化学发光免疫分析法） | Ⅰ型单纯疱疹病毒IgG抗体检测试剂盒（磁微粒化学发光法） | 第三类
深圳市新产业生物医学工程股份有限公司 | China | IVD |  | 梅毒螺旋体抗体检测试剂盒（化学发光免疫分析法） | 梅毒螺旋体抗体检测试剂盒（磁微粒化学发光法） | 第三类
深圳市新产业生物医学工程股份有限公司 | China | MD |  | 模块化生化免疫分析系统 | 模块化生化免疫分析系统 | 第二类
深圳市新产业生物医学工程股份有限公司 | China | IVD |  | 人绒毛膜促性腺激素(HCG)测定试剂盒(化学发光法) | 人绒毛膜促性腺激素测定试剂盒（化学发光法） | 第二类
深圳市新产业生物医学工程股份有限公司 | China | IVD |  | 血清降钙素测定试剂盒(化学发光法) | 血清降钙素测定试剂盒（化学发光法） | 第二类
深圳市新产业生物医学工程股份有限公司 | China | IVD |  | 甲状腺微粒体抗体(TMA)测定试剂盒(化学发光法) | 甲状腺微粒体抗体测定试剂盒（化学发光法） | 第二类
深圳市新产业生物医学工程股份有限公司 | China | IVD |  | 甲状腺球蛋白(TG)测定试剂盒(化学发光法) | 甲状腺球蛋白测定试剂盒（化学发光法） | 第二类
深圳市新产业生物医学工程股份有限公司 | China | IVD |  | 抗SS—A/Ro抗体IgG测定试剂盒(磁微粒化学发光法) | 抗SS-A/Ro抗体IgG测定试剂盒（磁微粒化学发光法） | 第二类
深圳市新产业生物医学工程股份有限公司 | China | IVD |  | 尿液/脑脊液总蛋白测定试剂盒(苄索氯铵法) | 尿液/脑脊液总蛋白测定试剂盒（苄索氯铵法） | 第二类
深圳市新产业生物医学工程股份有限公司 | China | IVD |  | 地高辛测定试剂盒(化学发光法) | 地高辛测定试剂盒（化学发光法） | 第二类
深圳市新产业生物医学工程股份有限公司 | China | IVD |  | 糖类抗原19-9测定试剂盒（化学发光免疫分析法） | 糖类抗原19-9测定试剂盒（磁微粒化学发光法） | 第三类
深圳市新产业生物医学工程股份有限公司 | China | IVD |  | 人表皮生长因子受体2测定试剂盒（化学发光免疫分析法） | 人表皮生长因子受体2测定试剂盒（磁微粒化学发光法） | 第三类
深圳市新产业生物医学工程股份有限公司 | China | IVD |  | 肾素测定试剂盒(化学发光免疫分析法) | 肾素测定试剂盒（磁微粒化学发光法） | 第二类
深圳市新产业生物医学工程股份有限公司 | China | IVD |  | 抗缪勒氏管激素测定试剂盒(化学发光免疫分析法) | 抗缪勒氏管激素测定试剂盒（磁微粒化学发光法） | 第二类
深圳市新产业生物医学工程股份有限公司 | China | IVD |  | 降钙素原测定试剂盒(化学发光法) | 降钙素原测定试剂盒（化学发光法） | 第二类
深圳市新产业生物医学工程股份有限公司 | China | IVD |  | 人尿微量白蛋白(H—ALB)测定试剂盒(化学发光法) | 人尿微量白蛋白测定试剂盒（化学发光法） | 第二类
深圳市新产业生物医学工程股份有限公司 | China | IVD |  | 血清透明质酸(HA)测定试剂盒(化学发光法) | 血清透明质酸测定试剂盒（化学发光法） | 第二类
深圳市新产业生物医学工程股份有限公司 | China | IVD |  | 碱性磷酸酶测定试剂(盒)(NPP底物—AMP缓冲液法) | 碱性磷酸酶测定试剂（盒）（NPP底物-AMP缓冲液法） | 第二类
深圳市新产业生物医学工程股份有限公司 | China | IVD |  | 样本萃取液 | 样本萃取液
深圳市新产业生物医学工程股份有限公司 | China | MD |  | 全自动核酸提取纯化仪 | 全自动核酸提取纯化仪
深圳市新产业生物医学工程股份有限公司 | China | IVD |  | 血管紧张素I测定试剂盒(化学发光法) | 血管紧张素Ⅰ测定试剂盒（化学发光法） | 第二类
深圳市新产业生物医学工程股份有限公司 | China | IVD |  | 醛固酮测定试剂盒(化学发光法) | 醛固酮测定试剂盒（化学发光法） | 第二类
深圳市新产业生物医学工程股份有限公司 | China | IVD |  | 甘油三酯测定试剂(盒)(GPO—PAP法) | 甘油三酯测定试剂（盒）（GPO-PAP法） | 第二类
深圳市新产业生物医学工程股份有限公司 | China | IVD |  | N—乙酰—β—D—氨基葡萄糖苷酶测定试剂盒(MPT底物法) | N-乙酰-β-D-氨基葡萄糖苷酶测定试剂盒（MPT底物法） | 第二类
深圳市新产业生物医学工程股份有限公司 | China | IVD |  | 人免疫球蛋白A测定试剂盒(化学发光法) | 人免疫球蛋白A测定试剂盒（化学发光法） | 第二类
深圳市新产业生物医学工程股份有限公司 | China | IVD |  | 维生素B12测定试剂盒(化学发光免疫分析法) | 维生素B12测定试剂盒（化学发光免疫分析法） | 第二类
深圳市新产业生物医学工程股份有限公司 | China | IVD |  | 硫酸脱氢表雄酮（DHEA—S）测定试剂盒（化学发光法） |  | 第二类
深圳市新产业生物医学工程股份有限公司 | China | IVD |  | 样本稀释液 | 样本稀释液
深圳市新产业生物医学工程股份有限公司 | China | IVD |  | 样本稀释液 | 样本稀释液
深圳市新产业生物医学工程股份有限公司 | China | IVD |  | 一次性使用病毒采样管 | 一次性使用病毒采样管
深圳市新产业生物医学工程股份有限公司 | China | IVD |  | 同型半胱氨酸测定试剂(盒)(酶循环法) | 同型半胱氨酸测定试剂（盒）（酶循环法） | 第二类
深圳市新产业生物医学工程股份有限公司 | China | IVD |  | 总胆红素测定试剂(盒)(钒酸盐氧化法) | 总胆红素测定试剂（盒）（钒酸盐氧化法） | 第二类
深圳市新产业生物医学工程股份有限公司 | China | IVD |  | 脂蛋白a测定试剂(盒)(乳胶增强比浊法) | 脂蛋白a测定试剂（盒）（乳胶增强比浊法） | 第二类
深圳市新产业生物医学工程股份有限公司 | China | IVD |  | EB病毒核抗原IgG抗体检测试剂盒（化学发光法） | EB病毒核抗原IgG抗体检测试剂盒（化学发光法） | 第三类
深圳市新产业生物医学工程股份有限公司 | China | IVD |  | 尿素测定试剂(盒)(尿素酶—谷氨酸脱氢酶法) | 尿素测定试剂（盒）（尿素酶-谷氨酸脱氢酶法） | 第二类
深圳市新产业生物医学工程股份有限公司 | China | IVD |  | 肌酸激酶测定试剂(盒)(磷酸肌酸底物法) | 肌酸激酶测定试剂（盒）（磷酸肌酸底物法） | 第二类
深圳市新产业生物医学工程股份有限公司 | China | IVD |  | 全段甲状旁腺激素测定试剂盒(化学发光免疫分析法) | 全段甲状旁腺激素测定试剂盒（化学发光免疫分析法） | 第二类
深圳市新产业生物医学工程股份有限公司 | China | IVD |  | 胃蛋白酶原Ⅱ测定试剂盒(化学发光免疫分析法) | 胃蛋白酶原Ⅱ测定试剂盒（化学发光免疫分析法） | 第二类
深圳市新产业生物医学工程股份有限公司 | China | IVD |  | 他克莫司测定试剂盒(化学发光免疫分析法) | 他克莫司测定试剂盒（化学发光免疫分析法） | 第二类
深圳市新产业生物医学工程股份有限公司 | China | IVD |  | 髓过氧化物酶测定试剂盒(化学发光免疫分析法) | 髓过氧化物酶测定试剂盒（磁微粒化学发光法） | 第二类
深圳市新产业生物医学工程股份有限公司 | China | IVD |  | 镁测定试剂盒(二甲苯胺蓝法) | 镁测定试剂盒（二甲苯胺蓝法） | 第二类
深圳市新产业生物医学工程股份有限公司 | China | IVD |  | 叶酸(FA)测定试剂盒(化学发光法) | 叶酸测定试剂盒（化学发光法） | 第二类
深圳市新产业生物医学工程股份有限公司 | China | IVD |  | 妊娠相关蛋白 A(PAPP—A)测定试剂盒(产筛)(化学发光法) | 妊娠相关蛋白A测定试剂盒（产筛）（化学发光法） | 第二类
深圳市新产业生物医学工程股份有限公司 | China | IVD |  | 维生素B12测定试剂盒(化学发光法) | 维生素B12测定试剂盒（化学发光法） | 第二类
深圳市新产业生物医学工程股份有限公司 | China | IVD |  | 样本释放剂 | 样本释放剂
深圳市新产业生物医学工程股份有限公司 | China | IVD |  | 鳞状上皮细胞癌抗原测定试剂盒（化学发光免疫分析法） | 鳞状上皮细胞癌抗原测定试剂盒（磁微粒化学发光法） | 第二类
深圳市新产业生物医学工程股份有限公司 | China | IVD |  | α-L-岩藻糖苷酶测定试剂盒（CNPF 底物法） | α-L-岩藻糖苷酶测定试剂盒（CNPF底物法） | 第二类
深圳市新产业生物医学工程股份有限公司 | China | IVD |  | 神经元特异性烯醇化酶测定试剂盒（化学发光免疫分析法） | 神经元特异性烯醇化酶测定试剂盒（磁微粒化学发光法） | 第三类
深圳市新产业生物医学工程股份有限公司 | China | IVD |  | 泌乳素测定试剂盒(化学发光免疫分析法) | 泌乳素测定试剂盒（磁微粒化学发光法） | 第二类
深圳市新产业生物医学工程股份有限公司 | China | IVD |  | 抗可提取性核抗原(6项)总抗体检测试剂盒(化学发光免疫分析法) | 抗可提取性核抗原（6项）总抗体检测试剂盒（磁微粒化学发光法） | 第二类
深圳市新产业生物医学工程股份有限公司 | China | MD |  | 全自动化学发光测定仪 | 全自动化学发光免疫分析仪 | 第二类
深圳市新产业生物医学工程股份有限公司 | China | IVD |  | 胃蛋白酶原Ⅱ（PGⅡ）测定试剂盒（化学发光法） |  | 第二类
深圳市新产业生物医学工程股份有限公司 | China | IVD |  | 抗甲状腺过氧化物酶抗体(Anti—TPO)测定试剂盒(化学发光法) |  | 第二类
深圳市新产业生物医学工程股份有限公司 | China | IVD |  | 抗甲状腺球蛋白抗体测定试剂盒(化学发光免疫分析法) | 抗甲状腺球蛋白抗体测定试剂盒（磁微粒化学发光法） | 第二类
深圳市新产业生物医学工程股份有限公司 | China | IVD |  | 雌二醇测定试剂盒(化学发光免疫分析法) | 雌二醇测定试剂盒（磁微粒化学发光法） | 第二类
深圳市新产业生物医学工程股份有限公司 | China | IVD |  | 视黄醇结合蛋白测定试剂盒(胶乳免疫透射比浊法) | 视黄醇结合蛋白测定试剂盒（胶乳免疫透射比浊法） | 第二类
深圳市新产业生物医学工程股份有限公司 | China | IVD |  | 胰岛素测定试剂盒(化学发光免疫分析法) | 胰岛素测定试剂盒（磁微粒化学发光法） | 第二类
深圳市新产业生物医学工程股份有限公司 | China | IVD |  | S100蛋白测定试剂盒(化学发光免疫分析法) | S100蛋白测定试剂盒（磁微粒化学发光法） | 第二类
深圳市新产业生物医学工程股份有限公司 | China | IVD |  | 高/低密度脂蛋白胆固醇校准品 | 高/低密度脂蛋白胆固醇校准品 | 第二类
深圳市新产业生物医学工程股份有限公司 | China | IVD |  | 抗Jo—1抗体IgG测定试剂盒(化学发光免疫分析法) | 抗Jo-1抗体IgG测定试剂盒（磁微粒化学发光法） | 第二类
深圳市新产业生物医学工程股份有限公司 | China | IVD |  | 生长激素(GH)测定试剂盒(化学发光法) | 生长激素测定试剂盒（化学发光法） | 第二类
深圳市新产业生物医学工程股份有限公司 | China | IVD |  | 卵泡刺激素(FSH)测定试剂盒(化学发光法) | 卵泡刺激素测定试剂盒（化学发光法） | 第二类
深圳市新产业生物医学工程股份有限公司 | China | IVD |  | 胰岛素样生长因子Ⅰ测定试剂盒(化学发光法) | 胰岛素样生长因子Ⅰ测定试剂盒（化学发光法） | 第二类
深圳市新产业生物医学工程股份有限公司 | China | IVD |  | 胰岛素(Insulin)测定试剂盒(化学发光法) | 胰岛素测定试剂盒（化学发光法） | 第二类
深圳市新产业生物医学工程股份有限公司 | China | IVD |  | β2微球蛋白测定试剂盒(化学发光法) | β2微球蛋白测定试剂盒（化学发光法） | 第二类
深圳市新产业生物医学工程股份有限公司 | China | IVD |  | 孕酮测定试剂盒(化学发光法) | 孕酮测定试剂盒（化学发光法） | 第二类
深圳市新产业生物医学工程股份有限公司 | China | IVD |  | 睾酮(TESTOSTERONE)测定试剂盒(化学发光法) | 睾酮测定试剂盒（化学发光法） | 第二类
深圳市新产业生物医学工程股份有限公司 | China | IVD |  | 脑自然肽N端前体蛋白测定试剂盒(化学发光法) | 脑自然肽N端前体蛋白测定试剂盒（化学发光法） | 第二类
深圳市新产业生物医学工程股份有限公司 | China | IVD |  | 血清甲状旁腺素(PTH)测定试剂盒(化学发光法) | 血清甲状旁腺素测定试剂盒（化学发光法） | 第二类
深圳市新产业生物医学工程股份有限公司 | China | IVD |  | 抗人胰岛素抗体测定试剂盒(化学发光法) | 抗人胰岛素抗体测定试剂盒（化学发光法） | 第二类
深圳市新产业生物医学工程股份有限公司 | China | IVD |  | B型利钠肽测定试剂盒(磁微粒化学发光法) | B型利钠肽测定试剂盒（磁微粒化学发光法） | 第二类
深圳市新产业生物医学工程股份有限公司 | China | IVD |  | 白介素6测定试剂盒(磁微粒化学发光法) | 白介素6测定试剂盒（磁微粒化学发光法） | 第二类
深圳市新产业生物医学工程股份有限公司 | China | IVD |  | 抗核糖体核蛋白抗体IgG测定试剂盒(化学发光免疫分析法) | 抗核糖体核蛋白抗体IgG测定试剂盒（磁微粒化学发光法） | 第二类
深圳市新产业生物医学工程股份有限公司 | China | MD |  | 电解质分析仪 | 电解质分析仪 | 第二类
深圳市新产业生物医学工程股份有限公司 | China | MD |  | 电解质分析仪 | 电解质分析仪 | 第二类
深圳市新产业生物医学工程股份有限公司 | China | IVD |  | 风疹病毒IgM抗体检测试剂盒（化学发光法） | 风疹病毒IgM抗体检测试剂盒（化学发光法） | 第三类
深圳市新产业生物医学工程股份有限公司 | China | IVD |  | 前列腺特异性抗原测定试剂盒(磁微粒化学发光法) | 前列腺特异性抗原测定试剂盒（磁微粒化学发光法） | 第三类
深圳市新产业生物医学工程股份有限公司 | China | IVD |  | EB病毒衣壳抗原IgA抗体检测试剂盒（化学发光法） | EB病毒衣壳抗原IgA抗体检测试剂盒（化学发光法） | 第三类
深圳市新产业生物医学工程股份有限公司 | China | IVD |  | 巨细胞病毒IgM（CMV IgM）抗体检测试剂盒（化学发光法） | 巨细胞病毒IgM抗体检测试剂盒（化学发光法） | 第三类
深圳市新产业生物医学工程股份有限公司 | China | IVD |  | 糖类抗原19-9测定试剂盒(磁微粒化学发光法) | 糖类抗原19-9测定试剂盒（磁微粒化学发光法） | 第三类
深圳市新产业生物医学工程股份有限公司 | China | IVD |  | 白蛋白测定试剂(盒)(溴甲酚绿法) | 白蛋白测定试剂（盒）（溴甲酚绿法） | 第二类
深圳市新产业生物医学工程股份有限公司 | China | IVD |  | 高密度脂蛋白胆固醇测定试剂(盒)(直接法—过氧化氢酶消除法) | 高密度脂蛋白胆固醇测定试剂（盒）（直接法-过氧化氢酶消除法） | 第二类
深圳市新产业生物医学工程股份有限公司 | China | IVD |  | 抗着丝点抗体IgG测定试剂盒(化学发光免疫分析法) | 抗着丝点抗体IgG测定试剂盒（磁微粒化学发光法） | 第二类
深圳市新产业生物医学工程股份有限公司 | China | IVD |  | 糖化血红蛋白测定试剂盒(胶乳免疫透射比浊法) | 糖化血红蛋白测定试剂盒（胶乳免疫透射比浊法） | 第二类
深圳市新产业生物医学工程股份有限公司 | China | IVD |  | 肌红蛋白(Myoglobin)测定试剂盒(化学发光法) | 肌红蛋白测定试剂盒（化学发光法） | 第二类
深圳市新产业生物医学工程股份有限公司 | China | IVD |  | 甲状腺球蛋白抗体测定试剂盒(化学发光法) | 甲状腺球蛋白抗体测定试剂盒（化学发光法） | 第二类
深圳市新产业生物医学工程股份有限公司 | China | IVD |  | 总蛋白测定试剂(盒)(双缩脲法) | 总蛋白测定试剂（盒）（双缩脲法） | 第二类
深圳市新产业生物医学工程股份有限公司 | China | MD |  | 全自动生化分析仪 | 全自动生化分析仪 | 第二类
深圳市新产业生物医学工程股份有限公司 | China | IVD |  | 肌酐测定试剂(盒)(肌氨酸氧化酶法) | 肌酐测定试剂（盒）（肌氨酸氧化酶法） | 第二类
深圳市新产业生物医学工程股份有限公司 | China | IVD |  | 低密度脂蛋白胆固醇测定试剂(盒)(直接消除法) | 低密度脂蛋白胆固醇测定试剂（盒）（直接消除法） | 第二类
深圳市新产业生物医学工程股份有限公司 | China | IVD |  | 生化分析仪电解质模块用试剂包(离子选择电极法) | 生化分析仪电解质模块用试剂包（离子选择电极法） | 第二类
深圳市新产业生物医学工程股份有限公司 | China | IVD |  | 氨基末端B型利钠肽前体测定试剂盒(化学发光免疫分析法) | 氨基末端B型利钠肽前体测定试剂盒（化学发光免疫分析法） | 第二类
深圳市新产业生物医学工程股份有限公司 | China | IVD |  | 微量白蛋白测定试剂盒(化学发光免疫分析法) | 微量白蛋白测定试剂盒（化学发光免疫分析法） | 第二类
深圳市新产业生物医学工程股份有限公司 | China | IVD |  | β2微球蛋白测定试剂盒(化学发光免疫分析法) | β2微球蛋白测定试剂盒（化学发光免疫分析法） | 第二类
深圳市新产业生物医学工程股份有限公司 | China | IVD |  | 人类免疫缺陷病毒抗原和抗体检测试剂盒（化学发光免疫分析法） | 人类免疫缺陷病毒抗原和抗体检测试剂盒（磁微粒化学发光法） | 第三类
深圳市新产业生物医学工程股份有限公司 | China | IVD |  | 乳酸测定试剂盒(乳酸氧化酶法) | 乳酸测定试剂盒（乳酸氧化酶法） | 第二类
深圳市新产业生物医学工程股份有限公司 | China | IVD |  | 胰岛素样生长因子结合蛋白3测定试剂盒(化学发光免疫分析法) | 胰岛素样生长因子结合蛋白3测定试剂盒（磁微粒化学发光法） | 第二类
深圳市新产业生物医学工程股份有限公司 | China | IVD |  | 胃泌素—17测定试剂盒(化学发光免疫分析法) | 胃泌素-17测定试剂盒（磁微粒化学发光法） | 第二类
深圳市新产业生物医学工程股份有限公司 | China | IVD |  | 免疫球蛋白M测定试剂盒(免疫比浊法) | 免疫球蛋白M测定试剂盒（免疫比浊法） | 第二类
深圳市新产业生物医学工程股份有限公司 | China | IVD |  | 脂蛋白相关磷脂酶A2测定试剂盒(化学发光免疫分析法) | 脂蛋白相关磷脂酶A2测定试剂盒（磁微粒化学发光法） | 第二类
深圳市新产业生物医学工程股份有限公司 | China | IVD |  | 转铁蛋白测定试剂盒(免疫比浊法) | 转铁蛋白测定试剂盒（免疫比浊法） | 第二类
深圳市新产业生物医学工程股份有限公司 | China | IVD |  | 载脂蛋白A1测定试剂盒(免疫比浊法) | 载脂蛋白A1测定试剂盒（免疫比浊法） | 第二类
深圳市新产业生物医学工程股份有限公司 | China | IVD |  | 抗胰岛细胞抗体检测试剂盒(化学发光免疫分析法) | 抗胰岛细胞抗体检测试剂盒（磁微粒化学发光法） | 第二类
深圳市新产业生物医学工程股份有限公司 | China | IVD |  | 性激素结合球蛋白测定试剂盒(化学发光免疫分析法) | 性激素结合球蛋白测定试剂盒（磁微粒化学发光法） | 第二类
深圳市新产业生物医学工程股份有限公司 | China | IVD |  | 样本稀释液 | 样本稀释液
深圳市新产业生物医学工程股份有限公司 | China | IVD |  | 核酸提取试剂盒 | 核酸提取试剂盒
深圳市新产业生物医学工程股份有限公司 | China | IVD |  | 肾功能标志物质控品 | 肾功能标志物质控品 | 第二类
深圳市新产业生物医学工程股份有限公司 | China | IVD |  | 甲状腺素结合力测定试剂盒(化学发光免疫分析法) | 甲状腺素结合力测定试剂盒（化学发光免疫分析法） | 第二类
深圳市新产业生物医学工程股份有限公司 | China | IVD |  | 皮质醇(CORTISOL)测定试剂盒(化学发光法) | 皮质醇测定试剂盒（化学发光法） | 第二类
深圳市新产业生物医学工程股份有限公司 | China | IVD |  | 促甲状腺素(TSH)测定试剂盒(化学发光法) | 促甲状腺素测定试剂盒（化学发光法） | 第二类
深圳市新产业生物医学工程股份有限公司 | China | IVD |  | 游离睾酮测定试剂盒(化学发光法) | 游离睾酮测定试剂盒（化学发光法） | 第二类
深圳市新产业生物医学工程股份有限公司 | China | IVD |  | 甲胎蛋白测定试剂盒(化学发光法) | 甲胎蛋白测定试剂盒（化学发光法） | 第二类
深圳市新产业生物医学工程股份有限公司 | China | IVD |  | 促甲状腺激素受体抗体测定试剂盒(化学发光法) | 促甲状腺激素受体抗体测定试剂盒（化学发光法） | 第二类
深圳市新产业生物医学工程股份有限公司 | China | IVD |  | 硫酸脱氢表雄酮测定试剂盒(化学发光法) | 硫酸脱氢表雄酮测定试剂盒（化学发光法） | 第二类
深圳市新产业生物医学工程股份有限公司 | China | IVD |  | C肽(C—PEPTIDE)测定试剂盒(化学发光法) | C 肽测定试剂盒（化学发光法） | 第二类
深圳市新产业生物医学工程股份有限公司 | China | IVD |  | 脂类质控品 | 脂类质控品 | 第二类
深圳市新产业生物医学工程股份有限公司 | China | IVD |  | 肌钙蛋白Ⅰ 测定试剂盒(化学发光法) | 肌钙蛋白Ⅰ测定试剂盒（化学发光法） | 第二类
深圳市新产业生物医学工程股份有限公司 | China | IVD |  | 游离绒毛膜促性腺激素β亚单位(Free—β—HCG)测定试剂盒(化学发光法) | 游离绒毛膜促性腺激素β亚单位测定试剂盒（化学发光法） | 第二类
深圳市新产业生物医学工程股份有限公司 | China | IVD |  | 甘胆酸(CG)测定试剂盒(化学发光法) | 甘胆酸测定试剂盒（化学发光法） | 第二类
深圳市新产业生物医学工程股份有限公司 | China | IVD |  | 三型前胶原N端肽测定试剂盒(化学发光法) | 三型前胶原N端肽测定试剂盒（化学发光法） | 第二类
深圳市新产业生物医学工程股份有限公司 | China | IVD |  | 人免疫球蛋白G测定试剂盒(化学发光法) | 人免疫球蛋白G测定试剂盒（化学发光法） | 第二类
深圳市新产业生物医学工程股份有限公司 | China | IVD |  | 前白蛋白测定试剂盒(免疫透射比浊法) | 前白蛋白测定试剂盒（免疫透射比浊法） | 第二类
深圳市新产业生物医学工程股份有限公司 | China | IVD |  | 血清游离四碘甲状腺原氨酸测定试剂盒(化学发光法) | 血清游离四碘甲状腺原氨酸测定试剂盒（化学发光法） | 第二类
深圳市新产业生物医学工程股份有限公司 | China | IVD |  | 他克莫司测定试剂盒(化学发光法) | 他克莫司测定试剂盒（化学发光法） | 第二类
深圳市新产业生物医学工程股份有限公司 | China | IVD |  | β—羟丁酸测定试剂盒(β—羟丁酸脱氢酶法) | β-羟丁酸测定试剂盒（β-羟丁酸脱氢酶法） | 第二类
深圳市新产业生物医学工程股份有限公司 | China | IVD |  | 脂肪酶测定试剂盒(甲基试卤灵底物法) | 脂肪酶测定试剂盒（甲基试卤灵底物法） | 第二类
深圳市新产业生物医学工程股份有限公司 | China | IVD |  | 催乳素(PRL)测定试剂盒(化学发光法) | 催乳素测定试剂盒（化学发光法） | 第二类
深圳市新产业生物医学工程股份有限公司 | China | IVD |  | 雌二醇(E2)测定试剂盒(化学发光法) | 雌二醇测定试剂盒（化学发光法） | 第二类
深圳市新产业生物医学工程股份有限公司 | China | IVD |  | 胰岛素原测定试剂盒(化学发光法) | 胰岛素原测定试剂盒（化学发光法） | 第二类
深圳市新产业生物医学工程股份有限公司 | China | IVD |  | 抗线粒体M2抗体IgG测定试剂盒(化学发光免疫分析法) | 抗线粒体M2抗体IgG测定试剂盒（磁微粒化学发光法） | 第二类
深圳市新产业生物医学工程股份有限公司 | China | IVD |  | 黄体生成素(LH)测定试剂盒(化学发光法) | 黄体生成素测定试剂盒（化学发光法） | 第二类
深圳市新产业生物医学工程股份有限公司 | China | IVD |  | 肌酸激酶同工酶(CK—MB)测定试剂盒(化学发光法) | 肌酸激酶同工酶测定试剂盒（化学发光法） | 第二类
深圳市新产业生物医学工程股份有限公司 | China | IVD |  | 乳酸脱氢酶测定试剂(盒)(乳酸底物法) | 乳酸脱氢酶测定试剂（盒）（乳酸底物法） | 第二类
深圳市新产业生物医学工程股份有限公司 | China | IVD |  | 天门冬氨酸氨基转移酶测定试剂(盒)(天门冬氨酸底物法) | 天门冬氨酸氨基转移酶测定试剂（盒）（天门冬氨酸底物法） | 第二类
深圳市新产业生物医学工程股份有限公司 | China | IVD |  | 葡萄糖测定试剂(盒)(己糖激酶法) | 葡萄糖测定试剂（盒）（己糖激酶法） | 第二类
深圳市新产业生物医学工程股份有限公司 | China | IVD |  | 丙氨酸氨基转移酶测定试剂(盒)(丙氨酸底物法) | 丙氨酸氨基转移酶测定试剂（盒）（丙氨酸底物法） | 第二类
深圳市新产业生物医学工程股份有限公司 | China | IVD |  | 促肾上腺皮质激素测定试剂盒(化学发光法) | 促肾上腺皮质激素测定试剂盒（化学发光法） | 第二类
深圳市新产业生物医学工程股份有限公司 | China | IVD |  | 游离雌三醇(FE3)测定试剂盒(化学发光法) | 游离雌三醇测定试剂盒（化学发光法） | 第二类
深圳市新产业生物医学工程股份有限公司 | China | IVD |  | 胃蛋白酶原Ⅰ(PGⅠ)测定试剂盒(化学发光法) | 胃蛋白酶原Ⅰ测定试剂盒（化学发光法） | 第二类
深圳市新产业生物医学工程股份有限公司 | China | IVD |  | 血清游离三碘甲状腺原氨酸测定试剂盒(化学发光法) | 血清游离三碘甲状腺原氨酸测定试剂盒（化学发光法） | 第二类
深圳市新产业生物医学工程股份有限公司 | China | IVD |  | α—羟丁酸脱氢酶测定试剂(盒)(α—酮丁酸底物法) | α-羟丁酸脱氢酶测定试剂（盒）（α-酮丁酸底物法） | 第二类
深圳市新产业生物医学工程股份有限公司 | China | IVD |  | α—淀粉酶测定试剂(盒)(EPS底物法) | α-淀粉酶测定试剂（盒）（EPS底物法） | 第二类
深圳市新产业生物医学工程股份有限公司 | China | IVD |  | α1—微球蛋白测定试剂盒(胶乳免疫比浊法) | α1-微球蛋白测定试剂盒（胶乳免疫比浊法） | 第二类
深圳市新产业生物医学工程股份有限公司 | China | IVD |  | 血清三碘甲状腺原氨酸测定试剂盒(化学发光法) | 血清三碘甲状腺原氨酸测定试剂盒（化学发光法） | 第二类
深圳市新产业生物医学工程股份有限公司 | China | IVD |  | 层粘连蛋白(LN)测定试剂盒(化学发光法) | 层粘连蛋白测定试剂盒（化学发光法） | 第二类
深圳市新产业生物医学工程股份有限公司 | China | IVD |  | 雄烯二酮测定试剂盒(化学发光免疫分析法) | 雄烯二酮测定试剂盒（磁微粒化学发光法） | 第二类
深圳市新产业生物医学工程股份有限公司 | China | IVD |  | 糖化白蛋白测定试剂盒(过氧化物酶法) | 糖化白蛋白测定试剂盒（过氧化物酶法） | 第二类
深圳市新产业生物医学工程股份有限公司 | China | IVD |  | 乙肝病毒e抗原检测试剂盒（化学发光法） | 乙肝病毒e抗原检测试剂盒（化学发光法） | 第三类
深圳市新产业生物医学工程股份有限公司 | China | IVD |  | 胃蛋白酶原Ⅰ（PGⅠ）测定试剂盒（化学发光法） |  | 第二类
深圳市新产业生物医学工程股份有限公司 | China | IVD |  | 硫酸脱氢表雄酮(DHEA—S)测定试剂盒(化学发光法) |  | 第二类
深圳市新产业生物医学工程股份有限公司 | China | IVD |  | 血管紧张素II（Angiotensin II）测定试剂盒（化学发光法） |  | 第二类
深圳市新产业生物医学工程股份有限公司 | China | IVD |  | 糖类抗原242测定试剂盒（磁微粒化学发光法） | 糖类抗原242测定试剂盒（磁微粒化学发光法） | 第三类
深圳市新产业生物医学工程股份有限公司 | China | IVD |  | 前列腺酸性磷酸酶测定试剂盒（磁微粒化学发光法） | 前列腺酸性磷酸酶测定试剂盒（磁微粒化学发光法） | 第三类
深圳市新产业生物医学工程股份有限公司 | China | IVD |  | 总三碘甲状腺原氨酸测定试剂盒(化学发光免疫分析法) | 总三碘甲状腺原氨酸测定试剂盒（磁微粒化学发光法） | 第二类
深圳市新产业生物医学工程股份有限公司 | China | IVD |  | 鳞状细胞癌相关抗原测定试剂盒（磁微粒化学发光法） | 鳞状细胞癌相关抗原测定试剂盒（磁微粒化学发光法） | 第三类
深圳市新产业生物医学工程股份有限公司 | China | IVD |  | 细胞角蛋白十九片段测定试剂盒（磁微粒化学发光法） | 细胞角蛋白十九片段测定试剂盒（磁微粒化学发光法） | 第三类
深圳市新产业生物医学工程股份有限公司 | China | IVD |  | 甲胎蛋白测定试剂盒(磁微粒化学发光法) | 甲胎蛋白测定试剂盒（磁微粒化学发光法） | 第三类
深圳市新产业生物医学工程股份有限公司 | China | IVD |  | 免疫球蛋白G测定试剂盒(免疫比浊法) | 免疫球蛋白G测定试剂盒（免疫比浊法） | 第二类
深圳市新产业生物医学工程股份有限公司 | China | IVD |  | 超敏肌钙蛋白I测定试剂盒(化学发光免疫分析法) | 超敏肌钙蛋白I测定试剂盒（磁微粒化学发光法） | 第二类
深圳市新产业生物医学工程股份有限公司 | China | IVD |  | 心脏型脂肪酸结合蛋白测定试剂盒(化学发光免疫分析法) | 心脏型脂肪酸结合蛋白测定试剂盒（磁微粒化学发光法） | 第二类
深圳市新产业生物医学工程股份有限公司 | China | IVD |  | 游离三碘甲状腺原氨酸测定试剂盒(磁微粒化学发光法) | 游离三碘甲状腺原氨酸测定试剂盒（磁微粒化学发光法） | 第二类
深圳市新产业生物医学工程股份有限公司 | China | MD |  | 全自动化学发光免疫分析仪 | 全自动化学发光免疫分析仪 | 第二类
深圳市新产业生物医学工程股份有限公司 | China | IVD |  | 无机磷测定试剂(盒)(磷钼酸盐法) | 无机磷测定试剂（盒）（磷钼酸盐法） | 第二类
深圳市新产业生物医学工程股份有限公司 | China | IVD |  | C反应蛋白测定试剂盒(磁微粒化学发光法) | C反应蛋白测定试剂盒（磁微粒化学发光法） | 第二类
深圳市新产业生物医学工程股份有限公司 | China | IVD |  | 透明质酸测定试剂盒(化学发光免疫分析法) | 透明质酸测定试剂盒（化学发光免疫分析法） | 第二类
深圳市新产业生物医学工程股份有限公司 | China | IVD |  | 生长激素测定试剂盒(化学发光免疫分析法) | 生长激素测定试剂盒（化学发光免疫分析法） | 第二类
深圳市新产业生物医学工程股份有限公司 | China | IVD |  | 氨测定试剂盒(谷氨酸脱氢酶法) | 氨测定试剂盒（谷氨酸脱氢酶法） | 第二类
深圳市新产业生物医学工程股份有限公司 | China | IVD |  | 抗SS—B抗体IgG测定试剂盒(化学发光免疫分析法) | 抗SS-B抗体IgG测定试剂盒（磁微粒化学发光法） | 第二类
深圳市新产业生物医学工程股份有限公司 | China | IVD |  | 类风湿因子测定试剂盒(胶乳免疫透射比浊法) | 类风湿因子测定试剂盒（胶乳免疫透射比浊法） | 第二类
深圳市新产业生物医学工程股份有限公司 | China | IVD |  | 结合珠蛋白测定试剂盒(免疫透射比浊法) | 结合珠蛋白测定试剂盒（免疫透射比浊法） | 第二类
深圳市新产业生物医学工程股份有限公司 | China | IVD |  | β2—微球蛋白测定试剂盒(胶乳免疫比浊法) | β2-微球蛋白测定试剂盒（胶乳免疫比浊法） | 第二类
深圳市新产业生物医学工程股份有限公司 | China | IVD |  | 骨钙素(BGP)测定试剂盒(化学发光法) | 骨钙素测定试剂盒（化学发光法） | 第二类
深圳市新产业生物医学工程股份有限公司 | China | IVD |  | 血清反三碘甲状腺原氨酸测定试剂盒(化学发光法) | 血清反三碘甲状腺原氨酸测定试剂盒（化学发光法） | 第二类
深圳市新产业生物医学工程股份有限公司 | China | IVD |  | 抗甲状腺过氧化物酶抗体测定试剂盒(化学发光法) | 抗甲状腺过氧化物酶抗体测定试剂盒（化学发光法） | 第二类
深圳市新产业生物医学工程股份有限公司 | China | IVD |  | Sangtec—100蛋白质(S—100)测定试剂盒(化学发光法) | Sangtec-100蛋白质测定试剂盒（化学发光法） | 第二类
深圳市新产业生物医学工程股份有限公司 | China | IVD |  | 抗Sm抗体IgG测定试剂盒(磁微粒化学发光法) | 抗Sm抗体IgG测定试剂盒（磁微粒化学发光法） | 第二类
深圳市新产业生物医学工程股份有限公司 | China | IVD |  | 乳酸脱氢酶同工酶1测定试剂盒(化学抑制法) | 乳酸脱氢酶同工酶1测定试剂盒（化学抑制法） | 第二类
深圳市新产业生物医学工程股份有限公司 | China | IVD |  | 肌酸激酶同工酶测定试剂(盒)(免疫抑制法) | 肌酸激酶同工酶测定试剂（盒）（免疫抑制法） | 第二类
深圳市新产业生物医学工程股份有限公司 | China | IVD |  | 胃泌素释放肽前体测定试剂盒（磁微粒化学发光法） | 胃泌素释放肽前体测定试剂盒（磁微粒化学发光法） | 第三类
深圳市新产业生物医学工程股份有限公司 | China | IVD |  | 乙型肝炎病毒e抗原测定试剂盒（磁微粒化学发光法） | 乙型肝炎病毒e抗原测定试剂盒（磁微粒化学发光法） | 第三类
深圳市新产业生物医学工程股份有限公司 | China | IVD |  | 人附睾蛋白4测定试剂盒（磁微粒化学发光法） | 人附睾蛋白4测定试剂盒（磁微粒化学发光法） | 第三类
深圳市新产业生物医学工程股份有限公司 | China | IVD |  | 抗髓过氧化物酶抗体IgG测定试剂盒(化学发光免疫分析法) | 抗髓过氧化物酶抗体IgG测定试剂盒（磁微粒化学发光法） | 第二类
深圳市新产业生物医学工程股份有限公司 | China | IVD |  | 乙型肝炎病毒表面抗原测定试剂盒（化学发光免疫分析法） | 乙型肝炎病毒表面抗原测定试剂盒（磁微粒化学发光法） | 第三类
深圳市新产业生物医学工程股份有限公司 | China | IVD |  | 肿瘤标志物多项质控品。 | 肿瘤标志物多项质控品 | 第三类
深圳市新产业生物医学工程股份有限公司 | China | IVD |  | 促甲状腺激素受体抗体测定试剂盒(化学发光免疫分析法) | 促甲状腺激素受体抗体测定试剂盒（磁微粒化学发光法） | 第二类
深圳市新产业生物医学工程股份有限公司 | China | IVD |  | 胱抑素C测定试剂盒(胶乳免疫比浊法) | 胱抑素C测定试剂盒（胶乳免疫比浊法） | 第二类
深圳市新产业生物医学工程股份有限公司 | China | IVD |  | 抗双链DNA抗体IgG测定试剂盒(化学发光免疫分析法) | 抗双链DNA抗体IgG测定试剂盒（磁微粒化学发光法） | 第二类
深圳市新产业生物医学工程股份有限公司 | China | IVD |  | 环孢霉素A(Cyclosporine A)测定试剂盒(化学发光法) | 环孢霉素A测定试剂盒（化学发光法） | 第二类
深圳市新产业生物医学工程股份有限公司 | China | IVD |  | C反应蛋白(CRP)测定试剂盒(化学发光法) | C反应蛋白测定试剂盒（化学发光法） | 第二类
深圳市新产业生物医学工程股份有限公司 | China | IVD |  | 25—羟基维生素D(25—OH Vitamin D )测定试剂盒(化学发光法) | 25-羟基维生素D测定试剂盒（化学发光法） | 第二类
深圳市新产业生物医学工程股份有限公司 | China | IVD |  | 糖类抗原72-4测定试剂盒（化学发光免疫分析法） | 糖类抗原72-4测定试剂盒（磁微粒化学发光法） | 第三类
深圳市新产业生物医学工程股份有限公司 | China | IVD |  | 游离前列腺特异性抗原测定试剂盒（化学发光免疫分析法） | 游离前列腺特异性抗原测定试剂盒（磁微粒化学发光法） | 第三类
深圳市新产业生物医学工程股份有限公司 | China | IVD |  | 弓形虫IgM抗体检测试剂盒（化学发光法） | 弓形虫IgM抗体检测试剂盒（化学发光法） | 第三类
深圳市新产业生物医学工程股份有限公司 | China | IVD |  | I、II型单纯疱疹病毒IgM抗体检测试剂盒（化学发光法） | Ⅰ、Ⅱ型单纯疱疹病毒IgM抗体检测试剂盒（化学发光法） | 第三类
深圳市新产业生物医学工程股份有限公司 | China | IVD |  | II型单纯疱疹病毒IgG抗体检测试剂盒（化学发光法） | Ⅱ型单纯疱疹病毒IgG抗体检测试剂盒（化学发光法） | 第三类
深圳市新产业生物医学工程股份有限公司 | China | IVD |  | EB病毒早期抗原IgG抗体检测试剂盒（化学发光法） | EB病毒早期抗原IgG抗体检测试剂盒（化学发光法） | 第三类
深圳市新产业生物医学工程股份有限公司 | China | IVD |  | I、II型单纯疱疹病毒IgG抗体检测试剂盒（化学发光法） | Ⅰ、Ⅱ型单纯疱疹病毒IgG抗体检测试剂盒（化学发光法） | 第三类
深圳市新产业生物医学工程股份有限公司 | China | IVD |  | 乙型肝炎病毒表面抗原检测试剂盒（化学发光法） | 乙型肝炎病毒表面抗原检测试剂盒（化学发光法） | 第三类
深圳市新产业生物医学工程股份有限公司 | China | IVD |  | 直接胆红素测定试剂(盒)(钒酸盐氧化法) | 直接胆红素测定试剂（盒）（钒酸盐氧化法） | 第二类
深圳市新产业生物医学工程股份有限公司 | China | IVD |  | 总胆固醇测定试剂(盒)(CHOD—PAP法) | 总胆固醇测定试剂（盒）（CHOD-PAP法） | 第二类
深圳市新产业生物医学工程股份有限公司 | China | MD |  | 全自动生化分析仪 | 全自动生化分析仪 | 第二类
深圳市新产业生物医学工程股份有限公司 | China | IVD |  | Ⅳ 型胶原(C Ⅳ)测定试剂盒(化学发光法) | Ⅳ型胶原测定试剂盒（化学发光法） | 第二类
深圳市新产业生物医学工程股份有限公司 | China | IVD |  | D—二聚体(D—dimer)测定试剂盒(化学发光法) | D－二聚体测定试剂盒（化学发光法） | 第二类
深圳市新产业生物医学工程股份有限公司 | China | IVD |  | γ—谷氨酰基转移酶测定试剂(盒)(GCANA底物法) | γ-谷氨酰基转移酶测定试剂（盒）（GCANA底物法） | 第二类
深圳市新产业生物医学工程股份有限公司 | China | MD |  | 全自动生化分析仪 | 全自动生化分析仪 | 第二类
深圳市新产业生物医学工程股份有限公司 | China | IVD |  | 谷氨酸脱羧酶抗体测定试剂盒(化学发光免疫分析法) | 谷氨酸脱羧酶抗体测定试剂盒（化学发光免疫分析法） | 第二类
深圳市新产业生物医学工程股份有限公司 | China | IVD |  | 纤维蛋白原/抗凝血酶III校准品 | 纤维蛋白原/抗凝血酶Ⅲ校准品 | 第二类
深圳市新产业生物医学工程股份有限公司 | China | IVD |  | 铁蛋白测定试剂盒(化学发光免疫分析法) | 铁蛋白测定试剂盒（磁微粒化学发光法） | 第二类
深圳市新产业生物医学工程股份有限公司 | China | IVD |  | 不饱和铁结合力测定试剂盒(Ferene法) | 不饱和铁结合力测定试剂盒（Ferene法） | 第二类
深圳市新产业生物医学工程股份有限公司 | China | IVD |  | 醛固酮测定试剂盒(化学发光免疫分析法) | 醛固酮测定试剂盒（磁微粒化学发光法） | 第二类
深圳市新产业生物医学工程股份有限公司 | China | IVD |  | 胆碱酯酶测定试剂盒(丁酰硫代胆碱底物法) | 胆碱酯酶测定试剂盒（丁酰硫代胆碱底物法） | 第二类
深圳市新产业生物医学工程股份有限公司 | China | IVD |  | 孕酮测定试剂盒(化学发光免疫分析法) | 孕酮测定试剂盒（磁微粒化学发光法） | 第二类
深圳市新产业生物医学工程股份有限公司 | China | IVD |  | 抗链球菌溶血素"O"测定试剂盒(胶乳免疫透射比浊法) | 抗链球菌溶血素“O”测定试剂盒（胶乳免疫透射比浊法） | 第二类
深圳市新产业生物医学工程股份有限公司 | China | IVD |  | 叶酸测定试剂盒(化学发光免疫分析法) | 叶酸测定试剂盒（磁微粒化学发光法） | 第二类
深圳市新产业生物医学工程股份有限公司 | China | IVD |  | 甲胎蛋白测定试剂盒（化学发光免疫分析法） | 甲胎蛋白测定试剂盒（磁微粒化学发光法） | 第三类
深圳市新产业生物医学工程股份有限公司 | China | MD |  | 全自动化学发光免疫分析仪 | 全自动化学发光免疫分析仪 | 第二类
深圳市新产业生物医学工程股份有限公司 | China | IVD |  | 抗酪氨酸磷酸酶抗体IgG测定试剂盒(化学发光免疫分析法) | 抗酪氨酸磷酸酶抗体IgG测定试剂盒（磁微粒化学发光法） | 第二类
深圳市新产业生物医学工程股份有限公司 | China | IVD |  | 抗环瓜氨酸肽抗体测定试剂盒(化学发光免疫分析法) | 抗环瓜氨酸肽抗体测定试剂盒（磁微粒化学发光法） | 第二类
深圳市新产业生物医学工程股份有限公司 | China | IVD |  | 17α—羟孕酮测定试剂盒(化学发光免疫分析法) | 17α-羟孕酮测定试剂盒（磁微粒化学发光法） | 第二类
深圳市新产业生物医学工程股份有限公司 | China | IVD |  | 妊娠相关血浆蛋白A测定试剂盒(化学发光免疫分析法) | 妊娠相关血浆蛋白A测定试剂盒（磁微粒化学发光法） | 第二类
深圳市新产业生物医学工程股份有限公司 | China | IVD |  | 总甲状腺素测定试剂盒(化学发光免疫分析法) | 总甲状腺素测定试剂盒（磁微粒化学发光法） | 第二类
深圳市新产业生物医学工程股份有限公司 | China | IVD |  | 睾酮测定试剂盒(化学发光免疫分析法) | 睾酮测定试剂盒（磁微粒化学发光法） | 第二类
深圳市新产业生物医学工程股份有限公司 | China | IVD |  | 25—羟基维生素D测定试剂盒(化学发光免疫分析法) | 25-羟基维生素D测定试剂盒（磁微粒化学发光法） | 第二类
深圳市新产业生物医学工程股份有限公司 | China | IVD |  | 促黄体生成素测定试剂盒(化学发光免疫分析法) | 促黄体生成素测定试剂盒（磁微粒化学发光法） | 第二类
深圳市新产业生物医学工程股份有限公司 | China | IVD |  | 甲状腺球蛋白测定试剂盒(化学发光免疫分析法) | 甲状腺球蛋白测定试剂盒（磁微粒化学发光法） | 第二类
深圳市新产业生物医学工程股份有限公司 | China | IVD |  | 游离甲状腺素测定试剂盒(化学发光免疫分析法) | 游离甲状腺素测定试剂盒（磁微粒化学发光法） | 第二类
深圳市新产业生物医学工程股份有限公司 | China | IVD |  | 血清淀粉样蛋白A测定试剂盒(化学发光免疫分析法) | 血清淀粉样蛋白A测定试剂盒（磁微粒化学发光法） | 第二类
深圳市新产业生物医学工程股份有限公司 | China | IVD |  | 糖类抗原15-3测定试剂盒（化学发光免疫分析法） | 糖类抗原15-3测定试剂盒（磁微粒化学发光法） | 第二类
深圳市新产业生物医学工程股份有限公司 | China | IVD |  | 糖类抗原72-4测定试剂盒（化学发光免疫分析法） | 糖类抗原72-4测定试剂盒（磁微粒化学发光法） | 第二类
深圳市新产业生物医学工程股份有限公司 | China | IVD |  | 糖类抗原242测定试剂盒（化学发光免疫分析法） | 糖类抗原242测定试剂盒（磁微粒化学发光法） | 第二类
深圳市新产业生物医学工程股份有限公司 | China | IVD |  | 总前列腺特异性抗原测定试剂盒（化学发光免疫分析法） | 总前列腺特异性抗原测定试剂盒（磁微粒化学发光法） | 第三类
深圳市新产业生物医学工程股份有限公司 | China | IVD |  | 硫酸去氢表雄酮测定试剂盒(化学发光免疫分析法) | 硫酸去氢表雄酮测定试剂盒（磁微粒化学发光法） | 第二类
深圳市新产业生物医学工程股份有限公司 | China | IVD |  | 肌钙蛋白I测定试剂盒(化学发光免疫分析法) | 肌钙蛋白Ⅰ测定试剂盒（磁微粒化学发光法） | 第二类
深圳市新产业生物医学工程股份有限公司 | China | IVD |  | 游离前列腺特异性抗原测定试剂盒（化学发光免疫分析法） | 游离前列腺特异性抗原测定试剂盒（磁微粒化学发光法） | 第三类
深圳市新产业生物医学工程股份有限公司 | China | IVD |  | 乙型肝炎病毒核心抗体测定试剂盒（化学发光免疫分析法） | 乙型肝炎病毒核心抗体测定试剂盒（磁微粒化学发光法） | 第三类
深圳市新产业生物医学工程股份有限公司 | China | IVD |  | 糖类抗原125测定试剂盒（化学发光免疫分析法） | 糖类抗原125测定试剂盒（磁微粒化学发光法） | 第二类
深圳市新产业生物医学工程股份有限公司 | China | IVD |  | 脂蛋白(a)校准品 | 脂蛋白（a）校准品 | 第二类
深圳市新产业生物医学工程股份有限公司 | China | IVD |  | 乙型肝炎病毒e抗体IgG检测试剂盒（化学发光法） | 乙型肝炎病毒e抗体IgG检测试剂盒（化学发光法） | 第三类
深圳市新产业生物医学工程股份有限公司 | China | IVD |  | 乙型肝炎病毒表面抗体IgG检测试剂盒（化学发光法） | 乙型肝炎病毒表面抗体IgG检测试剂盒（化学发光法） | 第三类
深圳市新产业生物医学工程股份有限公司 | China | IVD |  | 糖类抗原125测定试剂盒(磁微粒化学发光法) | 糖类抗原125测定试剂盒（磁微粒化学发光法） | 第三类
深圳市新产业生物医学工程股份有限公司 | China | IVD |  | 神经元特异性烯醇化酶测定试剂盒(磁微粒化学发光法) | 神经元特异性烯醇化酶测定试剂盒（磁微粒化学发光法） | 第三类
深圳市新产业生物医学工程股份有限公司 | China | IVD |  | 糖类抗原15-3测定试剂盒（磁微粒化学发光法） | 糖类抗原15-3测定试剂盒（磁微粒化学发光法） | 第三类
深圳市新产业生物医学工程股份有限公司 | China | IVD |  | 乙型肝炎病毒核心抗体IgG检测试剂盒（化学发光法） | 乙型肝炎病毒核心抗体IgG检测试剂盒（化学发光法） | 第三类
深圳市新产业生物医学工程股份有限公司 | China | IVD |  | EB病毒衣壳抗原IgG（EBV VCA IgG）抗体检测试剂盒（化学发光法） | EB病毒衣壳抗原IgG抗体检测试剂盒（化学发光法） | 第三类
深圳市新产业生物医学工程股份有限公司 | China | IVD |  | 胃蛋白酶原Ⅰ测定试剂盒(化学发光免疫分析法) | 胃蛋白酶原Ⅰ测定试剂盒（化学发光免疫分析法） | 第二类
深圳市新产业生物医学工程股份有限公司 | China | IVD |  | Ⅳ型胶原测定试剂盒(化学发光免疫分析法) | Ⅳ型胶原测定试剂盒（化学发光免疫分析法） | 第二类
深圳市新产业生物医学工程股份有限公司 | China | IVD |  | 抗组蛋白抗体IgG测定试剂盒(化学发光免疫分析法) | 抗组蛋白抗体IgG测定试剂盒（磁微粒化学发光法） | 第二类
深圳市新产业生物医学工程股份有限公司 | China | IVD |  | 抗Sm/RNP抗体IgG测定试剂盒(化学发光免疫分析法) | 抗Sm/RNP抗体IgG测定试剂盒（磁微粒化学发光法） | 第二类
深圳市新产业生物医学工程股份有限公司 | China | IVD |  | 生化多项质控品 | 生化多项质控品 | 第二类
深圳市新产业生物医学工程股份有限公司 | China | IVD |  | 促甲状腺素测定试剂盒(磁微粒化学发光法) | 促甲状腺素测定试剂盒（磁微粒化学发光法） | 第二类
深圳市新产业生物医学工程股份有限公司 | China | IVD |  | 抗胰岛素抗体测定试剂盒(化学发光免疫分析法) | 抗胰岛素抗体测定试剂盒（化学发光免疫分析法） | 第二类
深圳市新产业生物医学工程股份有限公司 | China | IVD |  | 血栓调节蛋白测定试剂盒(化学发光免疫分析法) | 血栓调节蛋白测定试剂盒（化学发光免疫分析法） | 第二类
深圳市新产业生物医学工程股份有限公司 | China | IVD |  | 地高辛测定试剂盒(化学发光免疫分析法) |  | 第二类
深圳市新产业生物医学工程股份有限公司 | China | IVD |  | 新型冠状病毒（2019-nCoV）抗原检测试剂盒（胶体金法） |  | 第三类
深圳市新产业生物医学工程股份有限公司 | China | IVD |  | 尿酸测定试剂(盒)(尿酸酶—过氧化物酶偶联法) | 尿酸测定试剂（盒）（尿酸酶-过氧化物酶偶联法） | 第二类
深圳市新产业生物医学工程股份有限公司 | China | IVD |  | 样本稀释液
深圳市新产业生物医学工程股份有限公司 | China | IVD |  | 异常凝血酶原测定试剂盒（磁微粒化学发光法） | 异常凝血酶原测定试剂盒（磁微粒化学发光法） | 第三类
深圳市新产业生物医学工程股份有限公司 | China | MD |  | 全自动生化分析仪 | 全自动生化分析仪 | 第二类
深圳市新产业生物医学工程股份有限公司 | China | IVD |  | 癌胚抗原测定试剂盒（化学发光免疫分析法） | 癌胚抗原测定试剂盒（磁微粒化学发光法） | 第三类
深圳市新产业生物医学工程股份有限公司 | China | IVD |  | 糖类抗原 50 测定试剂盒（磁微粒化学发光法） | 糖类抗原50测定试剂盒（磁微粒化学发光法） | 第三类
深圳市新产业生物医学工程股份有限公司 | China | IVD |  | 糖化血清蛋白测定试剂盒(NBT法) | 糖化血清蛋白测定试剂盒（NBT法） | 第二类
深圳市新产业生物医学工程股份有限公司 | China | IVD |  | 微量白蛋白测定试剂盒(免疫透射比浊法) | 微量白蛋白测定试剂盒（免疫透射比浊法） | 第二类
深圳市新产业生物医学工程股份有限公司 | China | IVD |  | 肌红蛋白测定试剂盒(化学发光免疫分析法) | 肌红蛋白测定试剂盒（化学发光免疫分析法） | 第二类
深圳市新产业生物医学工程股份有限公司 | China | MD |  | 全自动生化分析仪 | 全自动生化分析仪 | 第二类
深圳市新产业生物医学工程股份有限公司 | China | IVD |  | 环孢霉素测定试剂盒(化学发光免疫分析法) | 环孢霉素测定试剂盒（化学发光免疫分析法） | 第二类
深圳市新产业生物医学工程股份有限公司 | China | IVD |  | 降钙素原测定试剂盒(化学发光免疫分析法) | 降钙素原测定试剂盒（化学发光免疫分析法） | 第二类
深圳市新产业生物医学工程股份有限公司 | China | MD |  | 全自动化学发光免疫分析仪 | 全自动化学发光免疫分析仪 | 第二类
深圳市新产业生物医学工程股份有限公司 | China | IVD |  | 促肾上腺皮质激素测定试剂盒(化学发光免疫分析法) | 促肾上腺皮质激素测定试剂盒（化学发光免疫分析法） | 第二类
深圳市新产业生物医学工程股份有限公司 | China | IVD |  | 甘胆酸测定试剂盒(化学发光免疫分析法) | 甘胆酸测定试剂盒（化学发光免疫分析法） | 第二类
深圳市新产业生物医学工程股份有限公司 | China | IVD |  | 超敏C反应蛋白测定试剂盒(磁微粒化学发光法) | 超敏C反应蛋白测定试剂盒（磁微粒化学发光法） | 第二类
深圳市新产业生物医学工程股份有限公司 | China | IVD |  | 纤维蛋白(原)降解产物校准品 | 纤维蛋白（原）降解产物校准品 | 第二类
深圳市新产业生物医学工程股份有限公司 | China | IVD |  | 乙型肝炎病毒e抗体测定试剂盒（化学发光免疫分析法） | 乙型肝炎病毒e抗体测定试剂盒（化学发光免疫分析法） | 第三类
深圳市新产业生物医学工程股份有限公司 | China | IVD |  | 纤溶酶—α2纤溶酶抑制剂复合物测定试剂盒(化学发光免疫分析法) | 纤溶酶-α2纤溶酶抑制剂复合物测定试剂盒（化学发光免疫分析法） | 第二类
深圳市新产业生物医学工程股份有限公司 | China | IVD |  | β—胶原特殊序列测定试剂盒(化学发光免疫分析法) | β-胶原特殊序列测定试剂盒（化学发光免疫分析法） | 第二类
深圳市新产业生物医学工程股份有限公司 | China | IVD |  | 维生素B12（VB12）测定试剂盒（化学发光法） |  | 第二类
深圳市新产业生物医学工程股份有限公司 | China | IVD |  | 游离睾酮(Free—Testosterone)测定试剂盒(化学发光法) |  | 第二类
深圳市新产业生物医学工程股份有限公司 | China | IVD |  | 抗甲状腺过氧化物酶抗体（Anti—TPO）测定试剂盒（化学发光法） |  | 第二类
深圳市新产业生物医学工程股份有限公司 | China | IVD |  | 胃蛋白酶原Ⅱ(PGⅡ)测定试剂盒(化学发光法) |  | 第二类
深圳市新产业生物医学工程股份有限公司 | China | IVD |  | 乙型肝炎病毒核心抗体IgM检测试剂盒（化学发光免疫分析法） | 乙型肝炎病毒核心抗体IgM检测试剂盒（化学发光免疫分析法） | 第三类
深圳市新产业生物医学工程股份有限公司 | China | IVD |  | D—二聚体校准品 | D-二聚体校准品 | 第二类
深圳市新产业生物医学工程股份有限公司 | China | IVD |  | 胃蛋白酶原Ⅰ(PGⅠ)测定试剂盒(化学发光法) |  | 第二类
深圳市新产业生物医学工程股份有限公司 | China | IVD |  | 脑自然肽N端前体蛋白测定试剂盒(化学发光法) |  | 第二类
深圳市新产业生物医学工程股份有限公司 | China | IVD |  | 血清甲状腺素测定试剂盒(化学发光法) | 血清甲状腺素测定试剂盒（化学发光法） | 第二类
深圳市新产业生物医学工程股份有限公司 | China | IVD |  | 人免疫球蛋白E（IgE）测定试剂盒（化学发光法） |  | 第二类
深圳市新产业生物医学工程股份有限公司 | China | IVD |  | 维生素B12(VB12)测定试剂盒(化学发光法) |  | 第二类
深圳市新产业生物医学工程股份有限公司 | China | IVD |  | 人免疫球蛋白E(IgE)测定试剂盒(化学发光法) |  | 第二类
深圳市新产业生物医学工程股份有限公司 | China | IVD |  | 皮质醇测定试剂盒(化学发光免疫分析法) | 皮质醇测定试剂盒（化学发光免疫分析法） | 第二类
深圳市新产业生物医学工程股份有限公司 | China | IVD |  | 纤维蛋白(原)降解产物质控品 | 纤维蛋白（原）降解产物质控品 | 第二类
深圳市新产业生物医学工程股份有限公司 | China | IVD |  | 钙测定试剂(盒)(邻甲酚酞络合酮法) | 钙测定试剂（盒）（邻甲酚酞络合酮法） | 第二类
深圳市新产业生物医学工程股份有限公司 | China | IVD |  | 铁测定试剂(盒)(Ferene法) | 铁测定试剂（盒）（Ferene法） | 第二类
深圳市新产业生物医学工程股份有限公司 | China | IVD |  | 组织型纤溶酶原激活剂—抑制剂1复合物测定试剂盒(化学发光免疫分析法) | 组织型纤溶酶原激活剂-抑制剂1复合物测定试剂盒（化学发光免疫分析法） | 第二类
深圳市新产业生物医学工程股份有限公司 | China | IVD |  | 特种蛋白质控品 | 特种蛋白质控品 | 第二类
深圳市新产业生物医学工程股份有限公司 | China | IVD |  | 样本释放剂 | 样本释放剂
深圳市新产业生物医学工程股份有限公司 | China | IVD |  | 样本萃取液
深圳市新产业生物医学工程股份有限公司 | China | IVD |  | 样本释放剂 | 样本释放剂
深圳市新产业生物医学工程股份有限公司 | China | IVD |  |  | 样本稀释液
深圳市新产业生物医学工程股份有限公司 | China | IVD |  | 样本稀释液 | 样本稀释液
深圳市新产业生物医学工程股份有限公司 | China | IVD |  | 清洗液 | 清洗液
深圳市新产业生物医学工程股份有限公司 | China | IVD |  | 全自动免疫检验系统用底物液 | 全自动免疫检验系统用底物液
深圳市新产业生物医学工程股份有限公司 | China | IVD |  | 样本保存液 | 样本保存液
深圳市新产业生物医学工程股份有限公司 | China | IVD |  | 样本稀释液 | 样本稀释液
深圳市新产业生物医学工程股份有限公司 | China | IVD |  | 样本稀释液 | 样本稀释液
深圳市新产业生物医学工程股份有限公司 | China | IVD |  | 核酸提取试剂盒 | 核酸提取试剂盒
深圳市新产业生物医学工程股份有限公司 | China | MD |  | 全自动样品处理系统
深圳市新产业生物医学工程股份有限公司 | China | IVD |  | 核酸提取试剂盒 | 核酸提取试剂盒
深圳市新产业生物医学工程股份有限公司 | China | IVD |  | 核酸提取试剂盒 | 核酸提取试剂盒
深圳市新产业生物医学工程股份有限公司 | China | IVD |  | 核酸提取试剂盒 | 核酸提取试剂盒
广州万孚生物技术股份有限公司 | China | IVD |  | 中性粒细胞明胶酶相关脂质运载蛋白(NGAL)测定试剂(荧光免疫层析法) |  | 第二类
广州万孚生物技术股份有限公司 | China | IVD |  | 糖类抗原19—9测定试剂盒(化学发光免疫分析法) |  | 第二类
广州万孚生物技术股份有限公司 | China | IVD |  | 癌抗原15—3测定试剂盒(化学发光免疫分析法) |  | 第二类
广州万孚生物技术股份有限公司 | China | IVD |  | 胃蛋白酶原Ⅱ测定试剂盒(化学发光免疫分析法) |  | 第二类
广州万孚生物技术股份有限公司 | China | IVD |  | 吗啡、甲基苯丙胺、氯胺酮联合检测试剂（胶体金法） | 吗啡、甲基苯丙胺、氯胺酮联合检测试剂（胶体金法） | 第三类
广州万孚生物技术股份有限公司 | China | IVD |  | 尿糖检测试剂(干化学法) |  | 第二类
广州万孚生物技术股份有限公司 | China | IVD |  | 透明质酸测定试剂盒(化学发光免疫分析法) |  | 第二类
广州万孚生物技术股份有限公司 | China | IVD |  | 心肌肌钙蛋白I/N末端B型钠尿肽原联检试剂(荧光免疫层析法) |  | 第二类
广州万孚生物技术股份有限公司 | China | IVD |  | 胱抑素C (CYS—C)质控品 |  | 第二类
广州万孚生物技术股份有限公司 | China | IVD |  | 胃泌素释放肽前体测定试剂盒(化学发光免疫分析法) |  | 第二类
广州万孚生物技术股份有限公司 | China | IVD |  | 糖化血红蛋白(HbA1c)质控品 |  | 第二类
广州万孚生物技术股份有限公司 | China | IVD |  | 脂蛋白磷脂酶A2测定试剂盒(化学发光免疫分析法) |  | 第二类
广州万孚生物技术股份有限公司 | China | IVD |  | D二聚体测定试剂盒(化学发光免疫分析法) |  | 第二类
广州万孚生物技术股份有限公司 | China | IVD |  | α—淀粉酶测定试纸(干化学法) |  | 第二类
广州万孚生物技术股份有限公司 | China | IVD |  | 血红蛋白测定试纸(干化学法) |  | 第二类
广州万孚生物技术股份有限公司 | China | IVD |  | 血清淀粉样蛋白A(SAA)测定试剂(荧光免疫层析法) |  | 第二类
广州万孚生物技术股份有限公司 | China | IVD |  | 胱抑素C(CYS—C)测定试剂(荧光免疫层析法) |  | 第二类
广州万孚生物技术股份有限公司 | China | IVD |  | BCA-225抗体试剂(免疫组织化学)
广州万孚生物技术股份有限公司 | China | IVD |  | SOX-10抗体试剂(免疫组织化学法)
广州万孚生物技术股份有限公司 | China | IVD |  | 一次性使用病毒采样管 | 一次性使用病毒采样管
广州万孚生物技术股份有限公司 | China | IVD |  | 生长抑素受体2（SSTR 2）抗体试剂（免疫组织化学法）
广州万孚生物技术股份有限公司 | China | IVD |  | 细胞角蛋白5(CK5)抗体试剂(免疫组织化学法)
广州万孚生物技术股份有限公司 | China | IVD |  | Myo D1抗体试剂(免疫组织化学)
广州万孚生物技术股份有限公司 | China | IVD |  | Pax-5抗体试剂(免疫组织化学)
广州万孚生物技术股份有限公司 | China | IVD |  | TLE1抗体试剂(免疫组织化学)
广州万孚生物技术股份有限公司 | China | IVD |  | Protein Gene Product 9.5抗体试剂(免疫组织化学)
广州万孚生物技术股份有限公司 | China | IVD |  | VHL抗体试剂(免疫组织化学)
广州万孚生物技术股份有限公司 | China | IVD |  | Macrophage抗体试剂(免疫组织化学)
广州万孚生物技术股份有限公司 | China | IVD |  | TPO抗体试剂(免疫组织化学)
广州万孚生物技术股份有限公司 | China | IVD |  | CD35抗体试剂(免疫组织化学)
广州万孚生物技术股份有限公司 | China | IVD |  | p16抗体试剂(免疫组织化学)
广州万孚生物技术股份有限公司 | China | IVD |  | MART-1/melan A抗体试剂(免疫组织化学)
广州万孚生物技术股份有限公司 | China | IVD |  | CDX-2抗体试剂(免疫组织化学)
广州万孚生物技术股份有限公司 | China | IVD |  | DOG1抗体试剂(免疫组织化学)
广州万孚生物技术股份有限公司 | China | IVD |  | GLUT-1抗体试剂(免疫组织化学)
广州万孚生物技术股份有限公司 | China | IVD |  | Hepatocyte抗体试剂(免疫组织化学)
广州万孚生物技术股份有限公司 | China | IVD |  | CD38抗体试剂(免疫组织化学)
广州万孚生物技术股份有限公司 | China | IVD |  | 细胞角蛋白8&18抗体试剂(免疫组织化学)
广州万孚生物技术股份有限公司 | China | IVD |  | NSE抗体试剂(免疫组织化学)
广州万孚生物技术股份有限公司 | China | IVD |  | 登革病毒IgG、IgM抗体联合检测试剂（胶体金法） | 登革病毒IgG、IgM抗体联合检测试剂（胶体金法） | 第三类
广州万孚生物技术股份有限公司 | China | IVD |  | 东南亚型α-地中海贫血Zeta链蛋白检测试剂（胶体金法） |  | 第三类
广州万孚生物技术股份有限公司 | China | IVD |  | 全段甲状旁腺素测定试剂盒(化学发光免疫分析法) |  | 第二类
广州万孚生物技术股份有限公司 | China | IVD |  | 心肌酶谱五项联检试剂(干化学法) |  | 第二类
广州万孚生物技术股份有限公司 | China | MD |  | 血脂血糖检测仪 |  | 第二类
广州万孚生物技术股份有限公司 | China | MD |  | 干式化学分析仪 |  | 第二类
广州万孚生物技术股份有限公司 | China | IVD |  | 心脏型脂肪酸结合蛋白(H—FABP)测定试剂(荧光免疫层析法) |  | 第二类
广州万孚生物技术股份有限公司 | China | MD |  | 全自动化学发光免疫分析仪 | 全自动化学发光免疫分析仪 | 第二类
广州万孚生物技术股份有限公司 | China | IVD |  | 脂蛋白相关磷脂酶A2(Lp—PLA2)测定试剂(荧光免疫层析法) |  | 第二类
广州万孚生物技术股份有限公司 | China | IVD |  | 降钙素原(PCT)测定试剂(荧光免疫层析法) |  | 第二类
广州万孚生物技术股份有限公司 | China | IVD |  | 便隐血(FOB)检测试剂(免疫层析法) |  | 第二类
广州万孚生物技术股份有限公司 | China | IVD |  | 细胞紧密连接蛋白18.2抗体试剂(免疫组织化学法)
广州万孚生物技术股份有限公司 | China | IVD |  | 降钙素原(PCT)测定试剂(荧光免疫层析一步法) |  | 第二类
广州万孚生物技术股份有限公司 | China | IVD |  | Lambda链抗体试剂(免疫组织化学)
广州万孚生物技术股份有限公司 | China | IVD |  | CD7抗体试剂(免疫组织化学)
广州万孚生物技术股份有限公司 | China | IVD |  | 二胺氧化酶测定试纸(干化学法) |  | 第二类
广州万孚生物技术股份有限公司 | China | IVD |  | 血清淀粉样蛋白A(SAA)质控品 |  | 第二类
广州万孚生物技术股份有限公司 | China | IVD |  | 轮状病毒抗原检测试剂(胶体金法) |  | 第三类
广州万孚生物技术股份有限公司 | China | IVD |  | 肺炎支原体IgM抗体检测试剂（免疫层析法） |  | 第三类
广州万孚生物技术股份有限公司 | China | IVD |  | 幽门螺杆菌IgG抗体检测试剂(胶体金法) |  | 第三类
广州万孚生物技术股份有限公司 | China | IVD |  | 降钙素原(PCT)定量检测试剂盒(免疫荧光层析法) |  | 第二类
广州万孚生物技术股份有限公司 | China | IVD |  | 甲基苯丙胺检测试剂(胶体金法) | 甲基苯丙胺检测试剂(胶体金法) | 第三类
广州万孚生物技术股份有限公司 | China | MD |  | 全自动核酸扩增分析系统 | 全自动核酸扩增分析系统 | 第三类
广州万孚生物技术股份有限公司 | China | IVD |  | 总三碘甲状腺原氨酸测定试剂盒(化学发光免疫分析法) |  | 第二类
广州万孚生物技术股份有限公司 | China | MD |  | 血糖/乳酸生化测试卡(电化学法) |  | 第二类
广州万孚生物技术股份有限公司 | China | MD |  | 血栓弹力图仪 |  | 第二类
广州万孚生物技术股份有限公司 | China | IVD |  | 新型冠状病毒（2019-nCoV）抗体检测试剂盒（胶体金法） | 新型冠状病毒（2019-nCoV）抗体检测试剂盒（胶体金法） | 第三类
广州万孚生物技术股份有限公司 | China | IVD |  | 风疹病毒IgG抗体检测试剂（荧光免疫层析法） |  | 第三类
广州万孚生物技术股份有限公司 | China | MD |  | 干式化学分析仪 |  | 第二类
广州万孚生物技术股份有限公司 | China | IVD |  | 激活全血凝固时间测定试剂盒(凝固法) | 激活全血凝固时间测定试剂盒（凝固法） | 第二类
广州万孚生物技术股份有限公司 | China | IVD |  | 抗缪勒氏管激素测定试剂盒(化学发光免疫分析法) |  | 第二类
广州万孚生物技术股份有限公司 | China | IVD |  | 甲型/乙型流感病毒抗原检测试剂（胶体金法） | 甲型/乙型流感病毒抗原检测试剂（胶体金法） | 第三类
广州万孚生物技术股份有限公司 | China | IVD |  | 肺炎衣原体IgM抗体检测试剂（免疫层析法） | 肺炎衣原体IgM抗体检测试剂（免疫层析法） | 第三类
广州万孚生物技术股份有限公司 | China | IVD |  | 血气生化试剂包 |  | 第二类
广州万孚生物技术股份有限公司 | China | MD |  | 血气生化测试卡(电化学法) |  | 第二类
广州万孚生物技术股份有限公司 | China | IVD |  | 纤维蛋白(原)降解产物定值质控品 |  | 第二类
广州万孚生物技术股份有限公司 | China | IVD |  | 甲胎蛋白（AFP）测定试剂（荧光免疫层析法） | 甲胎蛋白（AFP）测定试剂（荧光免疫层析法） | 第三类
广州万孚生物技术股份有限公司 | China | IVD |  | 肠道病毒71型IgM抗体检测试剂（免疫层析法） | 肠道病毒71型IgM抗体检测试剂（免疫层析法） | 第三类
广州万孚生物技术股份有限公司 | China | IVD |  | 血气生化试剂包 | 血气生化试剂包 | 第二类
广州万孚生物技术股份有限公司 | China | IVD |  | 肌酸激酶同工酶定量检测试剂(荧光层析法) |  | 第二类
广州万孚生物技术股份有限公司 | China | IVD |  | 肌红蛋白定量检测试剂(荧光层析法) |  | 第二类
广州万孚生物技术股份有限公司 | China | IVD |  | 心肌肌钙蛋白I(cTnI)测定试剂(荧光免疫层析法) |  | 第二类
广州万孚生物技术股份有限公司 | China | IVD |  | 肌红蛋白测定试剂盒(化学发光免疫分析法) |  | 第二类
广州万孚生物技术股份有限公司 | China | IVD |  | β2—微球蛋白(β2—MG)测定试剂(荧光免疫层析法) |  | 第二类
广州万孚生物技术股份有限公司 | China | IVD |  | 皮质醇(Cortisol)测定试剂(荧光免疫层析法) |  | 第二类
广州万孚生物技术股份有限公司 | China | IVD |  | 心肌肌钙蛋白I/肌酸激酶同工酶/肌红蛋白联检试剂(荧光免疫层析一步法) |  | 第二类
广州万孚生物技术股份有限公司 | China | IVD |  | 组织纤溶酶原激活物—纤溶酶原激活物抑制剂—1复合物测定试剂盒(化学发光免疫分析法) |  | 第二类
广州万孚生物技术股份有限公司 | China | IVD |  | 血脂检测试剂(干化学法) |  | 第二类
广州万孚生物技术股份有限公司 | China | IVD |  | SDHB抗体试剂(免疫组织化学)
广州万孚生物技术股份有限公司 | China | IVD |  | Renal Cell Carcinoma Marker抗体试剂(免疫组织化学)
广州万孚生物技术股份有限公司 | China | IVD |  | RRM1抗体试剂(免疫组织化学)
广州万孚生物技术股份有限公司 | China | IVD |  | Calponin抗体试剂(免疫组织化学)
广州万孚生物技术股份有限公司 | China | IVD |  | EZH2抗体试剂(免疫组织化学)
广州万孚生物技术股份有限公司 | China | IVD |  | Luteinizing Hormone 抗体试剂(免疫组织化学)
广州万孚生物技术股份有限公司 | China | IVD |  | Gastrin抗体试剂(免疫组织化学)
广州万孚生物技术股份有限公司 | China | IVD |  | SOX-2抗体试剂(免疫组织化学)
广州万孚生物技术股份有限公司 | China | IVD |  | C1q抗体试剂(免疫组织化学)
广州万孚生物技术股份有限公司 | China | IVD |  | PSMA抗体试剂(免疫组织化学)
广州万孚生物技术股份有限公司 | China | IVD |  | TFE3抗体试剂(免疫组织化学)
广州万孚生物技术股份有限公司 | China | IVD |  | GST-π抗体试剂(免疫组织化学)
广州万孚生物技术股份有限公司 | China | IVD |  | CD25抗体试剂(免疫组织化学)
广州万孚生物技术股份有限公司 | China | IVD |  | B72.3抗体试剂(免疫组织化学)
广州万孚生物技术股份有限公司 | China | IVD |  | CD79a抗体试剂(免疫组织化学)
广州万孚生物技术股份有限公司 | China | IVD |  | Caldesmon抗体试剂(免疫组织化学)
广州万孚生物技术股份有限公司 | China | IVD |  | EMA抗体试剂(免疫组织化学)
广州万孚生物技术股份有限公司 | China | IVD |  | SALL4抗体试剂(免疫组织化学)
广州万孚生物技术股份有限公司 | China | IVD |  | FLI-1抗体试剂(免疫组织化学)
广州万孚生物技术股份有限公司 | China | IVD |  | Collagen Type IV抗体试剂(免疫组织化学)
广州万孚生物技术股份有限公司 | China | IVD |  | Human Chorionic Gonadotropin抗体试剂(免疫组织化学)
广州万孚生物技术股份有限公司 | China | IVD |  | FOX A1抗体试剂(免疫组织化学)
广州万孚生物技术股份有限公司 | China | IVD |  | 细胞角蛋白(高分子量)抗体试剂(免疫组织化学)
广州万孚生物技术股份有限公司 | China | IVD |  | HMB-45抗体试剂(免疫组织化学)
广州万孚生物技术股份有限公司 | China | IVD |  | pS2抗体试剂(免疫组织化学)
广州万孚生物技术股份有限公司 | China | IVD |  | β-tubulin-III抗体试剂(免疫组织化学)
广州万孚生物技术股份有限公司 | China | IVD |  | Human Placental Lactogen抗体试剂(免疫组织化学)
广州万孚生物技术股份有限公司 | China | IVD |  | Desmin抗体试剂(免疫组织化学)
广州万孚生物技术股份有限公司 | China | IVD |  | 细胞角蛋白4(CK4)抗体试剂(免疫组织化学法)
广州万孚生物技术股份有限公司 | China | IVD |  | 免疫显色试剂
广州万孚生物技术股份有限公司 | China | IVD |  | 样本释放剂
广州万孚生物技术股份有限公司 | China | IVD |  | 清洗液
广州万孚生物技术股份有限公司 | China | IVD |  | 细胞周期蛋白依赖性激酶4（CDK4）抗体试剂（免疫组织化学法）
广州万孚生物技术股份有限公司 | China | MD |  | 人绒毛膜促性腺激素(HCG)电子检测笔(免疫层析法) |  | 第二类
广州万孚生物技术股份有限公司 | China | IVD |  | 新型冠状病毒（2019-nCoV）核酸检测试剂盒（荧光PCR法） | 新型冠状病毒2019-nCoV核酸检测试剂盒(荧光PCR法) | 第三类
广州万孚生物技术股份有限公司 | China | IVD |  | β—人绒毛膜促性腺激素测定试剂盒(化学发光免疫分析法) |  | 第二类
广州万孚生物技术股份有限公司 | China | IVD |  | 癌胚抗原测定试剂盒(化学发光免疫分析法) |  | 第二类
广州万孚生物技术股份有限公司 | China | IVD |  | B型钠尿肽(BNP)测定试剂(荧光免疫层析一步法) |  | 第二类
广州万孚生物技术股份有限公司 | China | IVD |  | 肠道病毒71型-柯萨奇病毒A16型IgM抗体检测试剂（免疫层析法） | 肠道病毒71型-柯萨奇病毒A16型IgM抗体检测试剂（免疫层析法） | 第三类
广州万孚生物技术股份有限公司 | China | IVD |  | 细胞角蛋白16(CK16)抗体试剂(免疫组织化学法)
广州万孚生物技术股份有限公司 | China | IVD |  | Synaptophysin抗体试剂(免疫组织化学)
广州万孚生物技术股份有限公司 | China | IVD |  | MLH1抗体试剂(免疫组织化学)
广州万孚生物技术股份有限公司 | China | IVD |  | 细胞角蛋白8&18抗体试剂(免疫组织化学)
广州万孚生物技术股份有限公司 | China | MD |  | 全自动核酸提取仪
广州万孚生物技术股份有限公司 | China | IVD |  | CD8抗体试剂(免疫组织化学)
广州万孚生物技术股份有限公司 | China | IVD |  | FSH 抗体试剂(免疫组织化学)
广州万孚生物技术股份有限公司 | China | IVD |  | CD23抗体试剂(免疫组织化学)
广州万孚生物技术股份有限公司 | China | IVD |  | Actin抗体试剂(免疫组织化学)
广州万孚生物技术股份有限公司 | China | IVD |  | Pax-8抗体试剂(免疫组织化学)
广州万孚生物技术股份有限公司 | China | IVD |  | Myeloperoxidase抗体试剂(免疫组织化学)
广州万孚生物技术股份有限公司 | China | IVD |  | SOX-11抗体试剂(免疫组织化学)
广州万孚生物技术股份有限公司 | China | IVD |  | 细胞角蛋白5&6抗体试剂(免疫组织化学)
广州万孚生物技术股份有限公司 | China | IVD |  | 样本稀释液
广州万孚生物技术股份有限公司 | China | IVD |  | 样本稀释液
广州万孚生物技术股份有限公司 | China | IVD |  | 样本稀释液
广州万孚生物技术股份有限公司 | China | IVD |  | CD56抗体试剂(免疫组织化学)
广州万孚生物技术股份有限公司 | China | IVD |  | TACSTD2抗体试剂(免疫组织化学法)
广州万孚生物技术股份有限公司 | China | IVD |  | Chromogranin抗体试剂(免疫组织化学)
广州万孚生物技术股份有限公司 | China | IVD |  | B淋巴细胞特异性激活OCT结合蛋白1(Bob.1)抗体试剂(免疫组织化学法)
广州万孚生物技术股份有限公司 | China | IVD |  | c-MYC抗体试剂(免疫组织化学)
广州万孚生物技术股份有限公司 | China | IVD |  | CD16抗体试剂(免疫组织化学)
广州万孚生物技术股份有限公司 | China | IVD |  | MCT(肥大细胞胰蛋白酶)抗体试剂(免疫组织化学)
广州万孚生物技术股份有限公司 | China | IVD |  | Pax-2抗体试剂(免疫组织化学)
广州万孚生物技术股份有限公司 | China | IVD |  | Glucagon抗体试剂(免疫组织化学)
广州万孚生物技术股份有限公司 | China | IVD |  | Kappa链抗体试剂(免疫组织化学)
广州万孚生物技术股份有限公司 | China | IVD |  | HNF1-Beta抗体试剂(免疫组织化学)
广州万孚生物技术股份有限公司 | China | IVD |  | Serotonin抗体试剂(免疫组织化学)
广州万孚生物技术股份有限公司 | China | IVD |  | CD13抗体试剂(免疫组织化学)
广州万孚生物技术股份有限公司 | China | IVD |  | PLAP抗体试剂(免疫组织化学)
广州万孚生物技术股份有限公司 | China | IVD |  | 细胞角蛋白14抗体试剂(免疫组织化学)
广州万孚生物技术股份有限公司 | China | IVD |  | Myelin Basic Protein抗体试剂(免疫组织化学)
广州万孚生物技术股份有限公司 | China | IVD |  | 细胞角蛋白18抗体试剂(免疫组织化学)
广州万孚生物技术股份有限公司 | China | IVD |  | CD61抗体试剂(免疫组织化学)
广州万孚生物技术股份有限公司 | China | IVD |  | Inhibin, alpha抗体试剂(免疫组织化学)
广州万孚生物技术股份有限公司 | China | IVD |  | ERG抗体试剂(免疫组织化学法)
广州万孚生物技术股份有限公司 | China | IVD |  | 雄激素受体(Androgen Receptor，AR)抗体试剂(免疫组织化学法)
广州万孚生物技术股份有限公司 | China | IVD |  | 促黄体激素(LH)半定量检测试剂(胶体金法) |  | 第二类
广州万孚生物技术股份有限公司 | China | IVD |  | 总三碘甲状腺原氨酸(TT3)测定试剂(荧光免疫层析法) |  | 第二类
广州万孚生物技术股份有限公司 | China | MD |  | 干式荧光免疫分析仪 |  | 第二类
广州万孚生物技术股份有限公司 | China | MD |  | 干式荧光免疫分析仪 |  | 第二类
广州万孚生物技术股份有限公司 | China | IVD |  | 促甲状腺激素测定试剂盒(化学发光免疫分析法) |  | 第二类
广州万孚生物技术股份有限公司 | China | IVD |  | 25—羟基维生素D(25—OH VD)测定试剂(荧光免疫层析法) |  | 第二类
广州万孚生物技术股份有限公司 | China | IVD |  | ESA抗体试剂(免疫组织化学)
广州万孚生物技术股份有限公司 | China | IVD |  | Thyroid Stimulating Hormone抗体试剂(免疫组织化学)
广州万孚生物技术股份有限公司 | China | IVD |  | 细胞周期蛋白D1抗体试剂(免疫组织化学)
广州万孚生物技术股份有限公司 | China | IVD |  | HIF-1α抗体试剂(免疫组织化学)
广州万孚生物技术股份有限公司 | China | IVD |  | CD31抗体试剂(免疫组织化学)
广州万孚生物技术股份有限公司 | China | IVD |  | Napsin A抗体试剂(免疫组织化学)
广州万孚生物技术股份有限公司 | China | IVD |  | CD4抗体试剂(免疫组织化学)
广州万孚生物技术股份有限公司 | China | IVD |  | CD163抗体试剂(免疫组织化学)
广州万孚生物技术股份有限公司 | China | IVD |  | Factor VIII受体抗体试剂(免疫组织化学)
广州万孚生物技术股份有限公司 | China | IVD |  | PMS2抗体试剂(免疫组织化学)
广州万孚生物技术股份有限公司 | China | MD |  | 全自动核酸提取仪
广州万孚生物技术股份有限公司 | China | IVD |  | 核酸提取或纯化试剂
广州万孚生物技术股份有限公司 | China | IVD |  | b-FGF抗体试剂(免疫组织化学)
广州万孚生物技术股份有限公司 | China | IVD |  | CD57抗体试剂(免疫组织化学)
广州万孚生物技术股份有限公司 | China | IVD |  | PCNA抗体试剂(免疫组织化学)
广州万孚生物技术股份有限公司 | China | IVD |  | MDM2抗体试剂(免疫组织化学)
广州万孚生物技术股份有限公司 | China | IVD |  | TGF-β1抗体试剂(免疫组织化学)
广州万孚生物技术股份有限公司 | China | IVD |  | Galectin-3抗体试剂(免疫组织化学)
广州万孚生物技术股份有限公司 | China | IVD |  | Smooth Muscle Myosin抗体试剂(免疫组织化学)
广州万孚生物技术股份有限公司 | China | IVD |  | PSAP抗体试剂(免疫组织化学)
广州万孚生物技术股份有限公司 | China | IVD |  | CD56抗体试剂(免疫组织化学)
广州万孚生物技术股份有限公司 | China | IVD |  | MSH2抗体试剂(免疫组织化学)
广州万孚生物技术股份有限公司 | China | IVD |  | IgG抗体试剂(免疫组织化学)
广州万孚生物技术股份有限公司 | China | IVD |  | Ber-EP4抗体试剂(免疫组织化学)
广州万孚生物技术股份有限公司 | China | IVD |  | ER-Beta抗体试剂(免疫组织化学)
广州万孚生物技术股份有限公司 | China | IVD |  | Glycophorin A抗体试剂(免疫组织化学)
广州万孚生物技术股份有限公司 | China | IVD |  | TAG-72抗体试剂(免疫组织化学)
广州万孚生物技术股份有限公司 | China | IVD |  | B型钠尿肽(BNP)质控品 |  | 第二类
广州万孚生物技术股份有限公司 | China | IVD |  | 总胆红素测定试纸(干化学法) |  | 第二类
广州万孚生物技术股份有限公司 | China | IVD |  | 胃泌素17测定试剂盒(化学发光免疫分析法) |  | 第二类
广州万孚生物技术股份有限公司 | China | IVD |  | 总蛋白测定试纸(干化学法) |  | 第二类
广州万孚生物技术股份有限公司 | China | IVD |  | 25—羟基维生素D(25—OH VD)质控品 |  | 第二类
广州万孚生物技术股份有限公司 | China | IVD |  | 肌酸激酶同工酶(CK—MB)测定试剂(荧光免疫层析法) |  | 第二类
广州万孚生物技术股份有限公司 | China | IVD |  | 降钙素原(PCT)质控品 |  | 第二类
广州万孚生物技术股份有限公司 | China | IVD |  | 便隐血(FOB)检测试剂(免疫层析法) |  | 第二类
广州万孚生物技术股份有限公司 | China | IVD |  | N末端B型钠尿肽原定量检测试剂(荧光层析法) |  | 第二类
广州万孚生物技术股份有限公司 | China | MD |  | 血糖检测仪 |  | 第二类
广州万孚生物技术股份有限公司 | China | IVD |  | 戊型肝炎病毒IgM抗体检测试剂盒（胶体金法） |  | 第三类
广州万孚生物技术股份有限公司 | China | IVD |  | 梅毒螺旋体抗体、乙型肝炎病毒表面抗原联合检测试剂盒（胶体金法） | 梅毒螺旋体抗体、乙型肝炎病毒表面抗原联合检测试剂盒（胶体金法） | 第三类
广州万孚生物技术股份有限公司 | China | IVD |  | 雌二醇(E2)测定试剂(荧光免疫层析法) |  | 第二类
广州万孚生物技术股份有限公司 | China | IVD |  | 血管紧张素Ⅱ测定试剂盒(化学发光免疫分析法) |  | 第二类
广州万孚生物技术股份有限公司 | China | IVD |  | 抑制素B测定试剂盒(化学发光免疫分析法) |  | 第二类
广州万孚生物技术股份有限公司 | China | MD |  | 血糖检测仪 |  | 第二类
广州万孚生物技术股份有限公司 | China | IVD |  | 胶体金试纸分析仪 |  | 第二类
广州万孚生物技术股份有限公司 | China | IVD |  | 尿液分析试纸条(干化学法) |  | 第二类
广州万孚生物技术股份有限公司 | China | IVD |  | 尿微量白蛋白(MAU)测定试剂(荧光免疫层析法) | 尿微量白蛋白（MAU）测定试剂（荧光免疫层析法） | 第二类
广州万孚生物技术股份有限公司 | China | IVD |  | 25—羟基维生素D测定试剂盒(化学发光免疫分析法) |  | 第二类
广州万孚生物技术股份有限公司 | China | IVD |  | 纤维蛋白(原)降解产物测定试剂盒(化学发光免疫分析法) |  | 第二类
广州万孚生物技术股份有限公司 | China | IVD |  | 凝血酶—抗凝血酶Ⅲ复合物定值质控品 |  | 第二类
广州万孚生物技术股份有限公司 | China | IVD |  | 人类免疫缺陷病毒抗体（HIV1/2）口腔黏膜渗出液检测试剂（免疫层析法） | 人类免疫缺陷病毒抗体（HIV1/2）口腔黏膜渗出液检测试剂（免疫层析法） | 第三类
广州万孚生物技术股份有限公司 | China | IVD |  | 恶性疟原虫抗原检测试剂（荧光免疫层析法） |  | 第三类
广州万孚生物技术股份有限公司 | China | IVD |  | 乙型肝炎病毒表面抗体检测试剂（胶体金法） | 乙型肝炎病毒表面抗体检测试剂（胶体金法） | 第三类
广州万孚生物技术股份有限公司 | China | IVD |  | 抗缪勒氏管激素(AMH)测定试剂(荧光免疫层析法) |  | 第二类
广州万孚生物技术股份有限公司 | China | IVD |  | 3,4 -亚甲二氧基甲基苯丙胺（MDMA）检测试剂（胶体金法） | 3，4 -亚甲二氧基甲基苯丙胺（MDMA）检测试剂（胶体金法） | 第三类
广州万孚生物技术股份有限公司 | China | IVD |  | β—人绒毛膜促性腺激素(β—HCG)质控品 |  | 第二类
广州万孚生物技术股份有限公司 | China | IVD |  | 促黄体激素(LH)检测试剂盒(胶体金法) |  | 第二类
广州万孚生物技术股份有限公司 | China | IVD |  | 吗啡、甲基苯丙胺联合检测试剂盒（胶体金法） | 吗啡、甲基苯丙胺联合检测试剂盒(胶体金法) | 第三类
广州万孚生物技术股份有限公司 | China | IVD |  | 氯胺酮（KET）检测试剂（胶体金法） | 氯胺酮（KET）检测试剂（胶体金法） | 第三类
广州万孚生物技术股份有限公司 | China | IVD |  | 皮质醇测定试剂盒(化学发光免疫分析法) |  | 第二类
广州万孚生物技术股份有限公司 | China | IVD |  | 人附睾蛋白4测定试剂盒(化学发光免疫分析法) |  | 第二类
广州万孚生物技术股份有限公司 | China | IVD |  | 癌抗原125测定试剂盒(化学发光免疫分析法) |  | 第二类
广州万孚生物技术股份有限公司 | China | IVD |  | 总甲状腺素测定试剂盒(化学发光免疫分析法) |  | 第二类
广州万孚生物技术股份有限公司 | China | IVD |  | 肾功四项联检试剂(干化学法) |  | 第二类
广州万孚生物技术股份有限公司 | China | IVD |  | 游离三碘甲状腺原氨酸测定试剂盒(化学发光免疫分析法) |  | 第二类
广州万孚生物技术股份有限公司 | China | MD |  | 手持式电化学生化检测仪 |  | 第二类
广州万孚生物技术股份有限公司 | China | IVD |  | 铁蛋白(Fer)测定试剂(荧光免疫层析法) |  | 第二类
广州万孚生物技术股份有限公司 | China | IVD |  | 总胆固醇/甘油三酯/高密度脂蛋白胆固醇联检试剂(干化学法) |  | 第二类
广州万孚生物技术股份有限公司 | China | IVD |  | 血栓弹力图试验(快速杯)试剂盒(凝固法) |  | 第二类
广州万孚生物技术股份有限公司 | China | IVD |  | 叶酸测定试剂盒(化学发光免疫分析法) |  | 第二类
广州万孚生物技术股份有限公司 | China | IVD |  | 人类免疫缺陷病毒抗体（HIV1/2）检测试剂（胶体金法） | 人类免疫缺陷病毒抗体（HIV1/2）检测试剂（胶体金法） | 第三类
广州万孚生物技术股份有限公司 | China | IVD |  | 梅毒螺旋体抗体(TP)检测试剂(胶体金法) | 梅毒螺旋体抗体(TP)检测试剂(胶体金法) | 第三类
广州万孚生物技术股份有限公司 | China | IVD |  | 癌胚抗原（CEA）测定试剂（荧光免疫层析法） | 癌胚抗原(CEA）测定试剂（荧光免疫层析法） | 第三类
广州万孚生物技术股份有限公司 | China | IVD |  | 前列腺特异性抗原（PSA）测定试剂（荧光免疫层析法） | 前列腺特异性抗原（PSA）测定试剂（荧光免疫层析法） | 第三类
广州万孚生物技术股份有限公司 | China | IVD |  | 游离前列腺特异性抗原（FPSA）测定试剂（荧光免疫层析法） | 游离前列腺特异性抗原（FPSA）测定试剂（荧光免疫层析法） | 第三类
广州万孚生物技术股份有限公司 | China | IVD |  | D—二聚体(D—Dimer)测定试剂(荧光免疫层析一步法) |  | 第二类
广州万孚生物技术股份有限公司 | China | IVD |  | 血气生化质控液 | 血气生化质控液 | 第二类
广州万孚生物技术股份有限公司 | China | MD |  | 全自动化学发光免疫分析仪 |  | 第二类
广州万孚生物技术股份有限公司 | China | IVD |  | 天门冬氨酸氨基转移酶测定试纸(干化学法) | 天门冬氨酸氨基转移酶测定试纸（干化学法） | 第二类
广州万孚生物技术股份有限公司 | China | IVD |  | 胆碱酯酶测定试纸(干化学法) | 胆碱酯酶测定试纸（干化学法） | 第二类
广州万孚生物技术股份有限公司 | China | IVD |  | 肌酸激酶测定试纸(干化学法) | 肌酸激酶测定试纸（干化学法） | 第二类
广州万孚生物技术股份有限公司 | China | IVD |  | 手持式胶体金试纸分析仪 |  | 第二类
广州万孚生物技术股份有限公司 | China | IVD |  | 肌酸激酶同工酶(CK—MB)质控品 |  | 第二类
广州万孚生物技术股份有限公司 | China | IVD |  | 中性粒细胞明胶酶相关脂质运载蛋白测定试剂盒(化学发光免疫分析法) |  | 第二类
广州万孚生物技术股份有限公司 | China | IVD |  | 乳酸脱氢酶测定试纸(干化学法) | 乳酸脱氢酶测定试纸（干化学法） | 第二类
广州万孚生物技术股份有限公司 | China | IVD |  | 尿素测定试纸(干化学法) | 尿素测定试纸（干化学法） | 第二类
广州万孚生物技术股份有限公司 | China | IVD |  | 脂肪酶测定试纸(干化学法) | 脂肪酶测定试纸（干化学法） | 第二类
广州万孚生物技术股份有限公司 | China | IVD |  | 心脏型脂肪酸结合蛋白(H—FABP)质控品 |  | 第二类
广州万孚生物技术股份有限公司 | China | IVD |  | 心肌标志物复合定值质控品 |  | 第二类
广州万孚生物技术股份有限公司 | China | IVD |  | 白介素—6测定试剂盒(化学发光免疫分析法) |  | 第二类
广州万孚生物技术股份有限公司 | China | IVD |  | 丙氨酸氨基转移酶测定试纸(干化学法) | 丙氨酸氨基转移酶测定试纸（干化学法） | 第二类
广州万孚生物技术股份有限公司 | China | IVD |  | 降钙素原(PCT)测定试剂 (荧光免疫层析法) |  | 第二类
广州万孚生物技术股份有限公司 | China | IVD |  | 肌红蛋白(Myo)测定试剂(荧光免疫层析一步法) |  | 第二类
广州万孚生物技术股份有限公司 | China | IVD |  | 大便隐血—转铁蛋白联合检测试剂(免疫层析法) |  | 第二类
广州万孚生物技术股份有限公司 | China | IVD |  | 超敏C—反应蛋白(hsCRP)测定试剂(荧光免疫层析法) |  | 第二类
广州万孚生物技术股份有限公司 | China | IVD |  | 肌钙蛋白T(TnT)测定试剂(荧光免疫层析一步法) |  | 第二类
广州万孚生物技术股份有限公司 | China | IVD |  | 卵泡刺激素(FSH)测定试剂(荧光免疫层析法) |  | 第二类
广州万孚生物技术股份有限公司 | China | IVD |  | 人绒毛膜促性腺激素(HCG)半定量检测试剂(免疫层析法) |  | 第二类
广州万孚生物技术股份有限公司 | China | IVD |  | 核酸提取或纯化试剂 | 核酸提取或纯化试剂
广州万孚生物技术股份有限公司 | China | IVD |  | 细胞角蛋白13(CK13)抗体试剂(免疫组织化学法)
广州万孚生物技术股份有限公司 | China | MD |  | 全自动核酸提取仪
广州万孚生物技术股份有限公司 | China | IVD |  | Fibronectin抗体试剂(免疫组织化学)
广州万孚生物技术股份有限公司 | China | IVD |  | CD138抗体试剂(免疫组织化学)
广州万孚生物技术股份有限公司 | China | IVD |  | E-Cadherin抗体试剂(免疫组织化学)
广州万孚生物技术股份有限公司 | China | IVD |  | NeuN抗体试剂(免疫组织化学)
广州万孚生物技术股份有限公司 | China | IVD |  | CA 19-9抗体试剂(免疫组织化学)
广州万孚生物技术股份有限公司 | China | IVD |  | LMO2抗体试剂(免疫组织化学)
广州万孚生物技术股份有限公司 | China | IVD |  | Calcitonin降钙素抗体试剂(免疫组织化学)
广州万孚生物技术股份有限公司 | China | IVD |  | 细胞周期蛋白E抗体试剂(免疫组织化学)
广州万孚生物技术股份有限公司 | China | IVD |  | PSA抗体试剂(免疫组织化学)
广州万孚生物技术股份有限公司 | China | IVD |  | IgG4抗体试剂(免疫组织化学)
广州万孚生物技术股份有限公司 | China | IVD |  | Myoglobin抗体试剂(免疫组织化学)
广州万孚生物技术股份有限公司 | China | IVD |  | Human Growth Hormone抗体试剂(免疫组织化学)
广州万孚生物技术股份有限公司 | China | IVD |  | nm23抗体试剂(免疫组织化学)
广州万孚生物技术股份有限公司 | China | IVD |  | IgA抗体试剂(免疫组织化学)
广州万孚生物技术股份有限公司 | China | IVD |  | 淀粉样蛋白A抗体试剂(免疫组织化学)
广州万孚生物技术股份有限公司 | China | IVD |  | PTEN抗体试剂(免疫组织化学法)
广州万孚生物技术股份有限公司 | China | IVD |  | NGFR抗体试剂(免疫组织化学)
广州万孚生物技术股份有限公司 | China | IVD |  | Villin(微管素)抗体试剂(免疫组织化学)
广州万孚生物技术股份有限公司 | China | IVD |  | 胶质纤维酸性蛋白(Glial Fibrillary Acidic Protein，GFAP)抗体试剂(免疫组织化学)
广州万孚生物技术股份有限公司 | China | IVD |  | Oligo-2抗体试剂(免疫组织化学)
广州万孚生物技术股份有限公司 | China | IVD |  | 细胞角蛋白8抗体试剂(免疫组织化学)
广州万孚生物技术股份有限公司 | China | IVD |  | CD21抗体试剂(免疫组织化学)
广州万孚生物技术股份有限公司 | China | IVD |  | p27抗体试剂(免疫组织化学)
广州万孚生物技术股份有限公司 | China | IVD |  | Langerin抗体试剂(免疫组织化学)
广州万孚生物技术股份有限公司 | China | IVD |  | CD105抗体试剂(免疫组织化学法)
广州万孚生物技术股份有限公司 | China | IVD |  | CD123抗体试剂(免疫组织化学)
广州万孚生物技术股份有限公司 | China | IVD |  | COX-2抗体试剂(免疫组织化学)
广州万孚生物技术股份有限公司 | China | IVD |  | 细胞角蛋白(低分子量)抗体试剂(免疫组织化学)
广州万孚生物技术股份有限公司 | China | IVD |  | Glutamine Synthetase抗体试剂(免疫组织化学)
广州万孚生物技术股份有限公司 | China | IVD |  | FOXP1抗体试剂(免疫组织化学)
广州万孚生物技术股份有限公司 | China | IVD |  | IDH-1抗体试剂(免疫组织化学)
广州万孚生物技术股份有限公司 | China | IVD |  | TdT 抗体试剂(免疫组织化学)
广州万孚生物技术股份有限公司 | China | IVD |  | C4c抗体试剂(免疫组织化学)
广州万孚生物技术股份有限公司 | China | IVD |  | MOC-31抗体试剂(免疫组织化学)
广州万孚生物技术股份有限公司 | China | IVD |  | ALK抗体试剂(免疫组织化学)
广州万孚生物技术股份有限公司 | China | IVD |  | Oct3/4抗体试剂(免疫组织化学)
广州万孚生物技术股份有限公司 | China | IVD |  | CD15抗体试剂(免疫组织化学)
广州万孚生物技术股份有限公司 | China | IVD |  | CD34抗体试剂(免疫组织化学)
广州万孚生物技术股份有限公司 | China | IVD |  | 细胞角蛋白(广谱)抗体试剂(免疫组织化学)
广州万孚生物技术股份有限公司 | China | IVD |  | CD3抗体试剂(免疫组织化学)
广州万孚生物技术股份有限公司 | China | IVD |  | p40抗体试剂(免疫组织化学)
广州万孚生物技术股份有限公司 | China | IVD |  | LEF-1抗体试剂(免疫组织化学)
广州万孚生物技术股份有限公司 | China | IVD |  | Synaptophysin抗体试剂(免疫组织化学)
广州万孚生物技术股份有限公司 | China | IVD |  | Calretinin抗体试剂(免疫组织化学)
广州万孚生物技术股份有限公司 | China | IVD |  | p53抗体试剂(免疫组织化学)
广州万孚生物技术股份有限公司 | China | IVD |  | 返蓝染色液
广州万孚生物技术股份有限公司 | China | IVD |  | CD74抗体试剂(免疫组织化学)
广州万孚生物技术股份有限公司 | China | IVD |  | Nestin抗体试剂(免疫组织化学)
广州万孚生物技术股份有限公司 | China | IVD |  | Actin, Alpha Smooth Muscle抗体试剂(免疫组织化学)
广州万孚生物技术股份有限公司 | China | IVD |  | Tyrosinase抗体试剂(免疫组织化学)
广州万孚生物技术股份有限公司 | China | IVD |  | GCDFP-15抗体试剂(免疫组织化学)
广州万孚生物技术股份有限公司 | China | IVD |  | CD30抗体试剂(免疫组织化学)
广州万孚生物技术股份有限公司 | China | IVD |  | TIA-1抗体试剂(免疫组织化学)
广州万孚生物技术股份有限公司 | China | IVD |  | CD19抗体试剂(免疫组织化学)
广州万孚生物技术股份有限公司 | China | IVD |  | 血栓弹力图试验(血小板—AA及ADP)试剂盒(凝固法) |  | 第二类
广州万孚生物技术股份有限公司 | China | IVD |  | 血栓弹力图试验(普通杯)试剂盒(凝固法) |  | 第二类
广州万孚生物技术股份有限公司 | China | IVD |  | 游离甲状腺素测定试剂盒(化学发光免疫分析法) |  | 第二类
广州万孚生物技术股份有限公司 | China | IVD |  | 疟原虫检测试剂（胶体金法） | 疟原虫检测试剂（胶体金法） | 第三类
广州万孚生物技术股份有限公司 | China | IVD |  | III型前胶原N端肽测定试剂盒(化学发光免疫分析法) |  | 第二类
广州万孚生物技术股份有限公司 | China | IVD |  | 人类免疫缺陷病毒抗体（HIV1/2）检测试剂（荧光免疫层析法） |  | 第三类
广州万孚生物技术股份有限公司 | China | IVD |  | 可卡因（COC）检测试剂（胶体金法） | 可卡因（COC）检测试剂（胶体金法） | 第三类
广州万孚生物技术股份有限公司 | China | IVD |  | 梅毒螺旋体抗体、乙型肝炎病毒表面抗原联合检测试剂盒（胶体金法） |  | 第三类
广州万孚生物技术股份有限公司 | China | IVD |  | 双链DNA(ds—DNA)抗体检测试剂盒(胶体金斑点渗滤法) |  | 第二类
广州万孚生物技术股份有限公司 | China | IVD |  | 肌钙蛋白T测定试剂盒(化学发光免疫分析法) |  | 第二类
广州万孚生物技术股份有限公司 | China | IVD |  | 可提取性核抗原(ENA)自身抗体谱检测试剂盒(免疫印迹法) |  | 第二类
广州万孚生物技术股份有限公司 | China | IVD |  | 心肌三项I(cTnI/CK—MB/Myo)质控品 |  | 第二类
广州万孚生物技术股份有限公司 | China | IVD |  | 人绒毛膜促性腺激素(HCG)诊断试纸盒(胶体金法) | Wondfo One Step HCG Urine Test | 第二类
广州万孚生物技术股份有限公司 | China | IVD |  | 血清淀粉样蛋白A定值质控品 |  | 第二类
广州万孚生物技术股份有限公司 | China | IVD |  | 血糖检测试纸 |  | 第二类
广州万孚生物技术股份有限公司 | China | IVD |  | 血栓调节蛋白测定试剂盒(化学发光免疫分析法) |  | 第二类
广州万孚生物技术股份有限公司 | China | IVD |  | 糖化血红蛋白(HbA1c)测定试剂(荧光免疫层析法) |  | 第二类
广州万孚生物技术股份有限公司 | China | IVD |  | D—二聚体(D—Dimer)质控品 |  | 第二类
广州万孚生物技术股份有限公司 | China | IVD |  | 人绒毛膜促性腺激素(HCG)检测试剂盒(胶体金法) |  | 第二类
广州万孚生物技术股份有限公司 | China | MD |  | 干式荧光免疫分析仪 |  | 第二类
广州万孚生物技术股份有限公司 | China | IVD |  | 心肌肌钙蛋白I/肌酸激酶同工酶/肌红蛋白联检试剂(荧光免疫层析法) |  | 第二类
广州万孚生物技术股份有限公司 | China | IVD |  | C反应蛋白(CRP)质控品 |  | 第二类
广州万孚生物技术股份有限公司 | China | IVD |  | 促黄体激素(LH)诊断试纸盒(胶体金法) |  | 第二类
广州万孚生物技术股份有限公司 | China | IVD |  | D—二聚体(D—Dimer)测定试剂(荧光免疫层析法) |  | 第二类
广州万孚生物技术股份有限公司 | China | IVD |  | 纤溶酶—α2纤溶酶抑制剂复合物测定试剂盒(化学发光免疫分析法) |  | 第二类
广州万孚生物技术股份有限公司 | China | IVD |  | 25—羟基维生素D定值质控品 |  | 第二类
广州万孚生物技术股份有限公司 | China | IVD |  | 全程C-反应蛋白(hsCRP+常规CRP)测定试剂(干式荧光免疫层析法) |  | 第二类
广州万孚生物技术股份有限公司 | China | IVD |  | 心肌肌钙蛋白I(cTnI)检测试剂(免疫层析法) |  | 第二类
广州万孚生物技术股份有限公司 | China | IVD |  | 心肌肌钙蛋白I/N末端B型钠尿肽原/D—二聚体联检试剂(荧光免疫层析法) |  | 第二类
广州万孚生物技术股份有限公司 | China | MD |  | 孵育器
广州万孚生物技术股份有限公司 | China | IVD |  | 精氨酸酶1(Arginase-1)抗体试剂(免疫组织化学法)
广州万孚生物技术股份有限公司 | China | IVD |  | 幽门螺杆菌（HP）抗原检测试剂盒（胶体金法） |  | 第三类
广州万孚生物技术股份有限公司 | China | IVD |  | 甲型肝炎病毒IgM抗体检测试剂盒(胶体金法) |  | 第三类
广州万孚生物技术股份有限公司 | China | IVD |  | 血清淀粉样蛋白A(SAA)/C—反应蛋白(CRP)复合质控品 |  | 第二类
广州万孚生物技术股份有限公司 | China | IVD |  | 纤溶酶—α2纤溶酶抑制剂复合物定值质控品 |  | 第二类
广州万孚生物技术股份有限公司 | China | MD |  | 半自动血凝分析仪 | 半自动血凝分析仪 | 第二类
广州万孚生物技术股份有限公司 | China | IVD |  | 登革病毒NS1抗原、IgG抗体、IgM抗体联合检测试剂（胶体金法） | 登革病毒NS1抗原、IgG抗体、IgM抗体联合检测试剂（胶体金法） | 第三类
广州万孚生物技术股份有限公司 | China | IVD |  | 肌红蛋白(Myo)测定试剂(荧光免疫层析法) |  | 第二类
广州万孚生物技术股份有限公司 | China | MD |  | 半自动血凝分析仪 |  | 第二类
广州万孚生物技术股份有限公司 | China | IVD |  | N末端B型钠尿肽原(NT—proBNP)测定试剂(荧光免疫层析法) |  | 第二类
广州万孚生物技术股份有限公司 | China | IVD |  | D—二聚体(D—Dimer)定量检测试剂盒(免疫层析法) |  | 第二类
广州万孚生物技术股份有限公司 | China | IVD |  | 心肌肌钙蛋白I(cTnI)质控品 |  | 第二类
广州万孚生物技术股份有限公司 | China | IVD |  | N末端B型脑钠肽前体测定试剂盒(化学发光免疫分析法) | N末端B型脑钠肽前体测定试剂盒（化学发光免疫分析法） | 第二类
广州万孚生物技术股份有限公司 | China | IVD |  | B型钠尿肽(BNP)测定试剂(荧光免疫层析法) |  | 第二类
广州万孚生物技术股份有限公司 | China | IVD |  | 降钙素原测定试剂盒(化学发光免疫分析法) |  | 第二类
广州万孚生物技术股份有限公司 | China | IVD |  | N末端B型钠尿肽原(NT—proBNP)质控品 |  | 第二类
广州万孚生物技术股份有限公司 | China | IVD |  | B型脑钠肽测定试剂盒(化学发光免疫分析法) |  | 第二类
广州万孚生物技术股份有限公司 | China | IVD |  | α—羟丁酸脱氢酶测定试纸(干化学法) | α-羟丁酸脱氢酶测定试纸（干化学法） | 第二类
广州万孚生物技术股份有限公司 | China | IVD |  | 丙型肝炎病毒抗体(HCV)检测试剂(胶体金法) | 丙型肝炎病毒抗体（HCV）检测试剂（胶体金法） | 第三类
广州万孚生物技术股份有限公司 | China | IVD |  | 乙型肝炎病毒表面抗原、表面抗体、e抗原、e抗体、核心抗体检测试剂(胶体金法) | 乙型肝炎病毒表面抗原、表面抗体、e抗原、e抗体、核心抗体检测试剂（胶体金法） | 第三类
广州万孚生物技术股份有限公司 | China | IVD |  | 乙型肝炎病毒表面抗原检测试剂（胶乳法） | 乙型肝炎病毒表面抗原检测试剂（胶乳法） | 第三类
广州万孚生物技术股份有限公司 | China | IVD |  | 人感染H7亚型禽流感病毒（2013）抗原检测试剂（胶体金法） | 人感染H7亚型禽流感病毒（2013）抗原检测试剂（胶体金法） | 第三类
广州万孚生物技术股份有限公司 | China | IVD |  | 尿酸测定试纸(干化学法) |  | 第二类
广州万孚生物技术股份有限公司 | China | IVD |  | 甲状腺转录因子-1 (TTF-1)抗体试剂(免疫组织化学)
广州万孚生物技术股份有限公司 | China | IVD |  | EMA抗体试剂(免疫组织化学)
广州万孚生物技术股份有限公司 | China | IVD |  | 细胞角蛋白20抗体试剂(免疫组织化学)
广州万孚生物技术股份有限公司 | China | IVD |  | 叶酸受体α(FRα)抗体试剂(免疫组织化学法)
广州万孚生物技术股份有限公司 | China | MD |  | 血糖检测仪 |  | 第二类
广州万孚生物技术股份有限公司 | China | IVD |  | N末端心房利钠肽测定试剂(微流控免疫荧光法) |  | 第二类
广州万孚生物技术股份有限公司 | China | MD |  | 血气生化分析仪 | 血气生化分析仪 | 第二类
广州万孚生物技术股份有限公司 | China | IVD |  | 活化部分凝血活酶时间测定试剂盒(凝固法) | 活化部分凝血活酶时间测定试剂盒（凝固法） | 第二类
广州万孚生物技术股份有限公司 | China | IVD |  | 凝血酶原时间测定试剂盒(凝固法) | 凝血酶原时间测定试剂盒（凝固法） | 第二类
广州万孚生物技术股份有限公司 | China | IVD |  | 高敏肌钙蛋白I测定试剂盒(化学发光免疫分析法) | 高敏肌钙蛋白I测定试剂盒（化学发光免疫分析法） | 第二类
广州万孚生物技术股份有限公司 | China | IVD |  | 降钙素原/白介素—6二项复合定值质控品 |  | 第二类
广州万孚生物技术股份有限公司 | China | IVD |  | 葡萄糖测定试纸(干化学法) | 葡萄糖测定试纸（干化学法） | 第二类
广州万孚生物技术股份有限公司 | China | IVD |  | 肌红蛋白(Myo)质控品 |  | 第二类
广州万孚生物技术股份有限公司 | China | IVD |  | 白蛋白测定试纸(干化学法) |  | 第二类
广州万孚生物技术股份有限公司 | China | IVD |  | 可溶性生长刺激表达基因2蛋白(ST2)测定试剂(荧光免疫层析法) |  | 第二类
广州万孚生物技术股份有限公司 | China | IVD |  | 白介素—6(IL—6)测定试剂(荧光免疫层析法) |  | 第二类
广州万孚生物技术股份有限公司 | China | IVD |  | 心脏型脂肪酸结合蛋白(H—FABP)检测试剂(免疫层析法) |  | 第二类
广州万孚生物技术股份有限公司 | China | IVD |  | 纤维蛋白原测定试剂盒(凝固法) | 纤维蛋白原测定试剂盒（凝固法） | 第二类
广州万孚生物技术股份有限公司 | China | IVD |  | 凝血酶时间测定试剂盒(凝固法) | 凝血酶时间测定试剂盒（凝固法） | 第二类
广州万孚生物技术股份有限公司 | China | IVD |  | EB病毒衣壳抗原IgM抗体检测试剂(免疫层析法) | EB病毒衣壳抗原IgM抗体检测试剂（免疫层析法） | 第三类
广州万孚生物技术股份有限公司 | China | IVD |  | 吗啡-甲基苯丙胺（MOP-MET）唾液检测试剂盒（胶体金法） | 吗啡-甲基苯丙胺（MOP-MET）唾液检测试剂盒（胶体金法） | 第三类
广州万孚生物技术股份有限公司 | China | IVD |  | 乙型流感病毒抗原检测试剂(胶体金法) | 乙型流感病毒抗原检测试剂（胶体金法） | 第三类
广州万孚生物技术股份有限公司 | China | IVD |  | 肌红蛋白(Myo)测定试剂(荧光免疫层析法) |  | 第二类
广州万孚生物技术股份有限公司 | China | IVD |  | 心肌肌钙蛋白I定量检测试剂(荧光层析法) |  | 第二类
广州万孚生物技术股份有限公司 | China | IVD |  | 肌酸激酶同工酶(CK—MB)测定试剂(荧光免疫层析法) |  | 第二类
广州万孚生物技术股份有限公司 | China | IVD |  | 血气生化测试卡(干式电化学法) | 血气生化测试卡(干式电化学法) | 第二类
广州万孚生物技术股份有限公司 | China | IVD |  | 血气生化质控液 |  | 第二类
广州万孚生物技术股份有限公司 | China | IVD |  | 血糖检测试纸 | 血糖检测试纸 | 第二类
广州万孚生物技术股份有限公司 | China | IVD |  | 心肌肌钙蛋白I(cTnI)测定试剂(荧光免疫层析法) |  | 第二类
广州万孚生物技术股份有限公司 | China | IVD |  | 游离三碘甲状腺原氨酸(FT3)测定试剂(荧光免疫层析法) |  | 第二类
广州万孚生物技术股份有限公司 | China | IVD |  | 腺病毒抗原、轮状病毒抗原联合检测试剂（免疫层析法） | 腺病毒抗原、轮状病毒抗原联合检测试剂（免疫层析法） | 第三类
广州万孚生物技术股份有限公司 | China | IVD |  | 腺病毒抗原检测试剂（免疫层析法） | 腺病毒抗原检测试剂（免疫层析法） | 第三类
广州万孚生物技术股份有限公司 | China | IVD |  | 吗啡（MOP）检测试剂（免疫层析法） | 吗啡（MOP）检测试剂（免疫层析法） | 第三类
广州万孚生物技术股份有限公司 | China | IVD |  | 超敏C反应蛋白测定试剂盒(化学发光免疫分析法) |  | 第二类
广州万孚生物技术股份有限公司 | China | IVD |  | 血栓调节蛋白定值质控品 |  | 第二类
广州万孚生物技术股份有限公司 | China | IVD |  | 精子SP10蛋白检测试剂(胶体金法) |  | 第二类
广州万孚生物技术股份有限公司 | China | IVD |  | 肾素测定试剂盒(化学发光免疫分析法) |  | 第二类
广州万孚生物技术股份有限公司 | China | IVD |  | 可溶性生长刺激表达基因2蛋白测定试剂盒(化学发光免疫分析法) |  | 第二类
广州万孚生物技术股份有限公司 | China | IVD |  | 尿微量白蛋白(MAU)质控品 |  | 第二类
广州万孚生物技术股份有限公司 | China | IVD |  | 血清淀粉样蛋白A测定试剂盒(化学发光免疫分析法) |  | 第二类
广州万孚生物技术股份有限公司 | China | IVD |  | 中性粒细胞明胶酶相关脂质运载蛋白(NGAL)测定试剂(荧光免疫层析法) |  | 第二类
广州万孚生物技术股份有限公司 | China | IVD |  | 甲功三项(TT3/TT4/TSH)复合质控品 |  | 第二类
广州万孚生物技术股份有限公司 | China | IVD |  | 肌酸激酶同工酶(CK—MB)测定试剂(荧光免疫层析一步法) |  | 第二类
广州万孚生物技术股份有限公司 | China | IVD |  | 促黄体生成素(LH)测定试剂(荧光免疫层析法) |  | 第二类
广州万孚生物技术股份有限公司 | China | IVD |  | 泌乳素(Prolactin)测定试剂(荧光免疫层析法) |  | 第二类
广州万孚生物技术股份有限公司 | China | IVD |  | β—人绒毛膜促性腺激素(β—HCG)测定试剂(荧光免疫层析法) |  | 第二类
广州万孚生物技术股份有限公司 | China | IVD |  | 中性粒细胞明胶酶相关脂质运载蛋白质控品 |  | 第二类
广州万孚生物技术股份有限公司 | China | IVD |  | 肌酸激酶同工酶测定试剂盒(化学发光免疫分析法) |  | 第二类
广州万孚生物技术股份有限公司 | China | IVD |  | 肌酐测定试纸(干化学法) | 肌酐测定试纸（干化学法） | 第二类
广州万孚生物技术股份有限公司 | China | IVD |  | 肌酸激酶同工酶MB测定试纸(干化学法) | 肌酸激酶同工酶MB测定试纸（干化学法） | 第二类
广州万孚生物技术股份有限公司 | China | IVD |  | 麻疹病毒IgG抗体检测试剂（荧光免疫层析法） |  | 第三类
广州万孚生物技术股份有限公司 | China | IVD |  | 胃蛋白酶原Ⅰ测定试剂盒(化学发光免疫分析法) |  | 第二类
广州万孚生物技术股份有限公司 | China | IVD |  | 血栓弹力图试验(血小板—AA)试剂盒(凝固法) |  | 第二类
广州万孚生物技术股份有限公司 | China | IVD |  | 细胞角蛋白19片段测定试剂盒(化学发光免疫分析法) |  | 第二类
广州万孚生物技术股份有限公司 | China | IVD |  | 心脏型脂肪酸结合蛋白测定试剂盒(化学发光免疫分析法) |  | 第二类
广州万孚生物技术股份有限公司 | China | IVD |  | 总胆汁酸测定试纸(干化学法) |  | 第二类
广州万孚生物技术股份有限公司 | China | MD |  | 干式化学分析仪 |  | 第二类
广州万孚生物技术股份有限公司 | China | IVD |  | 心肌肌钙蛋白I(cTnI)测定试剂(荧光免疫层析一步法) |  | 第二类
广州万孚生物技术股份有限公司 | China | IVD |  | 中枢神经特异蛋白(S100β)测定试剂(荧光免疫层析法) |  | 第二类
广州万孚生物技术股份有限公司 | China | IVD |  | 促甲状腺激素(TSH)测定试剂(荧光免疫层析法) |  | 第二类
广州万孚生物技术股份有限公司 | China | IVD |  | 孕酮(Prog)测定试剂(荧光免疫层析法) |  | 第二类
广州万孚生物技术股份有限公司 | China | IVD |  | C—反应蛋白(hsCRP+常规CRP)/降钙素原(PCT)联检试剂(荧光免疫层析法) |  | 第二类
广州万孚生物技术股份有限公司 | China | IVD |  | 促卵泡激素(FSH)检测试剂(胶体金法) |  | 第二类
广州万孚生物技术股份有限公司 | China | IVD |  | N末端B型钠尿肽原(NT—proBNP)测定试剂(荧光免疫层析一步法) |  | 第二类
广州万孚生物技术股份有限公司 | China | IVD |  | 总甲状腺素(TT4)测定试剂(荧光免疫层析法) |  | 第二类
广州万孚生物技术股份有限公司 | China | IVD |  | 中枢神经特异蛋白S100β测定试剂盒(化学发光免疫分析法) |  | 第二类
广州万孚生物技术股份有限公司 | China | IVD |  | 沙眼衣原体（Chlamydia）抗原检测试剂盒（胶体金法） | 沙眼衣原体（Chlamydia）抗原检测试剂盒（胶体金法） | 第三类
广州万孚生物技术股份有限公司 | China | IVD |  | 心肌肌钙蛋白I/B型钠尿肽/D—二聚体联检试剂(荧光免疫层析法) |  | 第二类
广州万孚生物技术股份有限公司 | China | IVD |  | 恶性疟原虫抗原检测试剂(胶体金法) | 恶性疟原虫抗原检测试剂（胶体金法） | 第三类
广州万孚生物技术股份有限公司 | China | IVD |  | 肌钙蛋白T(TnT)质控品 |  | 第二类
广州万孚生物技术股份有限公司 | China | IVD |  | 醛固酮测定试剂盒(化学发光免疫分析法) |  | 第二类
广州万孚生物技术股份有限公司 | China | IVD |  | 肠道病毒71型IgM抗体检测试剂（荧光免疫层析法） |  | 第三类
广州万孚生物技术股份有限公司 | China | IVD |  | 睾酮(Testosterone)测定试剂(荧光免疫层析法) |  | 第二类
广州万孚生物技术股份有限公司 | China | IVD |  | IV型胶原测定试剂盒(化学发光免疫分析法) |  | 第二类
广州万孚生物技术股份有限公司 | China | IVD |  | 登革病毒NS1抗原检测试剂（胶体金法） | 登革病毒NS1抗原检测试剂（胶体金法） | 第三类
广州万孚生物技术股份有限公司 | China | IVD |  | 人类免疫缺陷病毒抗体、丙型肝炎病毒抗体、梅毒螺旋体抗体、乙型肝炎病毒表面抗原联合检测试剂（胶体金法） | 人类免疫缺陷病毒抗体、丙型肝炎病毒抗体、梅毒螺旋体抗体联合检测试剂（胶体金法） | 第三类
广州万孚生物技术股份有限公司 | China | IVD |  | 淋球菌（NGH）抗原检测试剂盒（胶体金法） | 淋球菌（NGH）抗原检测试剂盒（胶体金法） | 第三类
广州万孚生物技术股份有限公司 | China | IVD |  | 脂蛋白相关磷脂酶A2(Lp—PLA2)质控品 |  | 第二类
广州万孚生物技术股份有限公司 | China | IVD |  | 凝血质控品 | 凝血质控品 | 第二类
广州万孚生物技术股份有限公司 | China | IVD |  | 甲型流感病毒抗原检测试剂(胶体金法) | 甲型流感病毒抗原检测试剂（胶体金法） | 第三类
广州万孚生物技术股份有限公司 | China | IVD |  | 直接胆红素测定试纸(干化学法) |  | 第二类
广州万孚生物技术股份有限公司 | China | IVD |  | D—乳酸测定试纸(干化学法) |  | 第二类
广州万孚生物技术股份有限公司 | China | IVD |  | 游离甲状腺素(FT4)测定试剂(荧光免疫层析法) |  | 第二类
广州万孚生物技术股份有限公司 | China | IVD |  | 细胞角蛋白20抗体试剂(免疫组织化学)
广州万孚生物技术股份有限公司 | China | MD |  | p21/WAF1抗体试剂(免疫组织化学) | 盆底肌肉康复器
广州万孚生物技术股份有限公司 | China | IVD |  | VEGF抗体试剂(免疫组织化学)
广州万孚生物技术股份有限公司 | China | IVD |  | CD24抗体试剂(免疫组织化学)
广州万孚生物技术股份有限公司 | China | IVD |  | CD22抗体试剂(免疫组织化学)
广州万孚生物技术股份有限公司 | China | IVD |  | 细胞角蛋白20抗体试剂(免疫组织化学)
广州万孚生物技术股份有限公司 | China | IVD |  | p57抗体试剂(免疫组织化学)
广州万孚生物技术股份有限公司 | China | MD |  | 分杯处理系统
广州万孚生物技术股份有限公司 | China | IVD |  | CD99抗体试剂(免疫组织化学)
广州万孚生物技术股份有限公司 | China | IVD |  | AACT抗体试剂(免疫组织化学)
广州万孚生物技术股份有限公司 | China | IVD |  | Annexin A1抗体试剂(免疫组织化学)
广州万孚生物技术股份有限公司 | China | IVD |  | EGFR(表皮生长因子受体)抗体试剂(免疫组织化学)
广州万孚生物技术股份有限公司 | China | IVD |  | CD71抗体试剂(免疫组织化学)
广州万孚生物技术股份有限公司 | China | IVD |  | Neurofilament抗体试剂(免疫组织化学)
广州万孚生物技术股份有限公司 | China | IVD |  | CD45R抗体试剂(免疫组织化学)
广州万孚生物技术股份有限公司 | China | IVD |  | p120抗体试剂(免疫组织化学)
广州万孚生物技术股份有限公司 | China | IVD |  | CD68抗体试剂(免疫组织化学)
广州万孚生物技术股份有限公司 | China | IVD |  | 心肌肌钙蛋白I(cTnI)/ N末端B型钠尿肽原(NT—proBNP)质控品 |  | 第二类
广州万孚生物技术股份有限公司 | China | MD |  | 核酸扩增分析系统 | 核酸扩增分析系统 | 第三类
广州万孚生物技术股份有限公司 | China | IVD |  | 血管紧张素I测定试剂盒(化学发光免疫分析法) |  | 第二类
广州万孚生物技术股份有限公司 | China | IVD |  | 凝血酶—抗凝血酶Ⅲ复合物测定试剂盒(化学发光免疫分析法) |  | 第二类
广州万孚生物技术股份有限公司 | China | IVD |  | 组织纤溶酶原激活物—纤溶酶原激活物抑制剂—1复合物定值质控品 |  | 第二类
广州万孚生物技术股份有限公司 | China | IVD |  | 髓过氧化物酶测定试剂盒(化学发光免疫分析法) |  | 第二类
广州万孚生物技术股份有限公司 | China | IVD |  | 癌抗原72—4测定试剂盒(化学发光免疫分析法) |  | 第二类
广州万孚生物技术股份有限公司 | China | IVD |  | 维生素B12测定试剂盒(化学发光免疫分析法) |  | 第二类
广州万孚生物技术股份有限公司 | China | IVD |  | 神经元特异性烯醇化酶测定试剂盒(化学发光免疫分析法) |  | 第二类
广州万孚生物技术股份有限公司 | China | IVD |  | 血清淀粉样蛋白A(SAA)/ C-反应蛋白(CRP)联检试剂(荧光免疫层析法) |  | 第二类
广州万孚生物技术股份有限公司 | China | IVD |  | 癌胚抗原(CEA)测定试剂(荧光免疫层析法) |  | 第二类
广州万孚生物技术股份有限公司 | China | IVD |  | 糖类抗原242测定试剂盒(化学发光免疫分析法) |  | 第二类
广州万孚生物技术股份有限公司 | China | IVD |  | 促黄体激素(LH)诊断试纸盒(胶体金法) |  | 第二类
广州万孚生物技术股份有限公司 | China | IVD |  | 糖化血红蛋白(HbA1c)测定试剂(荧光免疫层析法) |  | 第二类
广州万孚生物技术股份有限公司 | China | MD |  | 血糖检测仪 |  | 第二类
广州万孚生物技术股份有限公司 | China | IVD |  | 鳞状上皮细胞癌抗原测定试剂盒(化学发光免疫分析法) |  | 第二类
广州万孚生物技术股份有限公司 | China | MD |  | 干式荧光免疫分析仪 |  | 第二类
广州万孚生物技术股份有限公司 | China | IVD |  | 血栓弹力图质控品 |  | 第二类
广州万孚生物技术股份有限公司 | China | IVD |  | 黄疸四项联检试剂(干化学法) |  | 第二类
广州万孚生物技术股份有限公司 | China | IVD |  | C反应蛋白(CRP)/降钙素原(PCT)质控品 |  | 第二类
广州万孚生物技术股份有限公司 | China | IVD |  | 阴道炎联检试剂(干化学法) |  | 第二类
广州万孚生物技术股份有限公司 | China | MD |  | 血气生化分析仪 |  | 第二类
广州万孚生物技术股份有限公司 | China | MD |  | 免疫荧光检测仪 |  | 第二类
广州万孚生物技术股份有限公司 | China | MD |  | 干式荧光免疫分析仪 |  | 第二类
广州万孚生物技术股份有限公司 | China | IVD |  | 血栓弹力图试验(肝素酶杯)试剂盒(凝固法) |  | 第二类
广州万孚生物技术股份有限公司 | China | IVD |  | 铁蛋白测定试剂盒(化学发光免疫分析法) |  | 第二类
广州万孚生物技术股份有限公司 | China | IVD |  | 血栓弹力图试验(血小板—ADP)试剂盒(凝固法) |  | 第二类
广州万孚生物技术股份有限公司 | China | IVD |  | 糖类抗原50测定试剂盒(化学发光免疫分析法) |  | 第二类
广州万孚生物技术股份有限公司 | China | IVD |  | 白介素6(IL —6)质控品 |  | 第二类
广州万孚生物技术股份有限公司 | China | IVD |  | 样本稀释液
广州万孚生物技术股份有限公司 | China | IVD |  | 清洗液
广州万孚生物技术股份有限公司 | China | IVD |  | 全自动免疫检验系统用底物液
广州万孚生物技术股份有限公司 | China | IVD |  | 清洗液
广州万孚生物技术股份有限公司 | China | IVD |  | BRAF抗体试剂(免疫组织化学)
广州万孚生物技术股份有限公司 | China | IVD |  | AAT抗体试剂(免疫组织化学)
广州万孚生物技术股份有限公司 | China | IVD |  | 甲状腺转录因子-1 (TTF-1)抗体试剂(免疫组织化学)
广州万孚生物技术股份有限公司 | China | IVD |  | CD45抗体试剂(免疫组织化学)
广州万孚生物技术股份有限公司 | China | IVD |  | Beta-catenin抗体试剂(免疫组织化学)
广州万孚生物技术股份有限公司 | China | IVD |  | MUC-1抗体试剂(免疫组织化学)
广州万孚生物技术股份有限公司 | China | IVD |  | THY抗体试剂(免疫组织化学)
广州万孚生物技术股份有限公司 | China | IVD |  | 细胞角蛋白10抗体试剂(免疫组织化学)
广州万孚生物技术股份有限公司 | China | IVD |  | Fascin抗体试剂(免疫组织化学)
广州万孚生物技术股份有限公司 | China | IVD |  | BRST2抗体试剂(免疫组织化学)
广州万孚生物技术股份有限公司 | China | IVD |  | Podoplanin抗体试剂(免疫组织化学)
广州万孚生物技术股份有限公司 | China | IVD |  | Insulin抗体试剂(免疫组织化学)
广州万孚生物技术股份有限公司 | China | IVD |  | MLH1抗体试剂(免疫组织化学)
广州万孚生物技术股份有限公司 | China | IVD |  | AMACR/p504s抗体试剂(免疫组织化学)
广州万孚生物技术股份有限公司 | China | IVD |  | 乙型肝炎病毒表面抗原(HBsAg) 抗体试剂(免疫组织化学法)
广州万孚生物技术股份有限公司 | China | IVD |  | NKX3.1抗体试剂(免疫组织化学法)
广州万孚生物技术股份有限公司 | China | IVD |  | SATB2抗体试剂(免疫组织化学法)
广州万孚生物技术股份有限公司 | China | IVD |  | 同种异体移植炎症因子1(AIF1)抗体试剂(免疫组织化学法)
广州万孚生物技术股份有限公司 | China | IVD |  | 免疫组化抗原修复缓冲液
广州万孚生物技术股份有限公司 | China | IVD |  | STAT6抗体试剂(免疫组织化学法)
广州万孚生物技术股份有限公司 | China | IVD |  | Helicobacter phlori抗体试剂（免疫组织化学）
广州万孚生物技术股份有限公司 | China | IVD |  | 抗广谱原肌球蛋白受体激酶(TRK) 兔单克隆抗体试剂(免疫组织化学法)
广州万孚生物技术股份有限公司 | China | IVD |  | 样本稀释液
广州万孚生物技术股份有限公司 | China | IVD |  | CEA抗体试剂(免疫组织化学)
广州万孚生物技术股份有限公司 | China | IVD |  | MSH6抗体试剂(免疫组织化学)
广州万孚生物技术股份有限公司 | China | IVD |  | Ki-67抗体试剂(免疫组织化学)
广州万孚生物技术股份有限公司 | China | IVD |  | Napsin A抗体试剂(免疫组织化学)
广州万孚生物技术股份有限公司 | China | IVD |  | 细胞角蛋白5&6抗体试剂(免疫组织化学)
广州万孚生物技术股份有限公司 | China | IVD |  | 细胞角蛋白(广谱)抗体试剂(免疫组织化学)
广州万孚生物技术股份有限公司 | China | IVD |  | p53抗体试剂(免疫组织化学)
广州万孚生物技术股份有限公司 | China | IVD |  | 细胞角蛋白7抗体试剂(免疫组织化学)
广州万孚生物技术股份有限公司 | China | IVD |  | MSH2抗体试剂(免疫组织化学)
广州万孚生物技术股份有限公司 | China | IVD |  | Vimentin抗体试剂(免疫组织化学)
广州万孚生物技术股份有限公司 | China | IVD |  | 样本稀释液
广州万孚生物技术股份有限公司 | China | IVD |  | 细胞角蛋白5＆14(CK5＆14)抗体试剂(免疫组织化学法)
广州万孚生物技术股份有限公司 | China | MD |  | 全自动免疫组化染色机
广州万孚生物技术股份有限公司 | China | IVD |  | 一次性使用病毒采样管 | 一次性使用病毒采样管
广州万孚生物技术股份有限公司 | China | IVD |  | 细胞角蛋白15抗体试剂(免疫组织化学)
广州万孚生物技术股份有限公司 | China | IVD |  | 试剂卡孵育器
广州万孚生物技术股份有限公司 | China | IVD |  | 程序性死亡受体1(PD-1)抗体试剂(免疫组织化学法)
广州万孚生物技术股份有限公司 | China | IVD |  | 一次性使用采样器 | 一次性使用采样器
广州万孚生物技术股份有限公司 | China | IVD |  | 核酸提取或纯化试剂
广州万孚生物技术股份有限公司 | China | IVD |  | DAB染色增强液
广州万孚生物技术股份有限公司 | China | MD |  | 全自动核酸提取仪
广州万孚生物技术股份有限公司 | China | IVD |  | CD44抗体试剂(免疫组织化学)
广州万孚生物技术股份有限公司 | China | IVD |  | 样本稀释液
广州万孚生物技术股份有限公司 | China | IVD |  | Oct2抗体试剂(免疫组织化学)
广州万孚生物技术股份有限公司 | China | IVD |  | C4d抗体试剂(免疫组织化学)
广州万孚生物技术股份有限公司 | China | IVD |  | IgD抗体试剂(免疫组织化学)
广州万孚生物技术股份有限公司 | China | IVD |  | Laminin抗体试剂(免疫组织化学)
广州万孚生物技术股份有限公司 | China | IVD |  | CD14抗体试剂(免疫组织化学)
广州万孚生物技术股份有限公司 | China | IVD |  | D2-40抗体试剂(免疫组织化学)
广州万孚生物技术股份有限公司 | China | IVD |  | Rb Gene Protein抗体试剂(免疫组织化学)
广州万孚生物技术股份有限公司 | China | IVD |  | Glypican 3抗体试剂(免疫组织化学)
广州万孚生物技术股份有限公司 | China | IVD |  | CD1a抗体试剂(免疫组织化学)
广州万孚生物技术股份有限公司 | China | IVD |  | 细胞角蛋白19抗体试剂(免疫组织化学)
广州万孚生物技术股份有限公司 | China | IVD |  | C-MET抗体试剂(免疫组织化学)
广州万孚生物技术股份有限公司 | China | IVD |  | Chromogranin抗体试剂(免疫组织化学)
广州万孚生物技术股份有限公司 | China | IVD |  | 细胞角蛋白CAM 5.2抗体试剂(免疫组织化学)
广州万孚生物技术股份有限公司 | China | IVD |  | CA 125抗体试剂(免疫组织化学)
广州万孚生物技术股份有限公司 | China | IVD |  | Surfactant Protein B抗体试剂(免疫组织化学)
广州万孚生物技术股份有限公司 | China | IVD |  | PRL抗体试剂(免疫组织化学)
广州万孚生物技术股份有限公司 | China | IVD |  | ZAP-70抗体试剂(免疫组织化学)
广州万孚生物技术股份有限公司 | China | IVD |  | CA IX碳酸酐酶9抗体试剂(免疫组织化学)
广州万孚生物技术股份有限公司 | China | IVD |  | MUC6抗体试剂(免疫组织化学)
广州万孚生物技术股份有限公司 | China | IVD |  | Somatostatin抗体试剂(免疫组织化学)
广州万孚生物技术股份有限公司 | China | IVD |  | HLA-DR抗体试剂(免疫组织化学)
广州万孚生物技术股份有限公司 | China | IVD |  | bcl-2抗体试剂(免疫组织化学)
广州万孚生物技术股份有限公司 | China | IVD |  | Granzyme B抗体试剂(免疫组织化学)
广州万孚生物技术股份有限公司 | China | IVD |  | CD45RO抗体试剂(免疫组织化学)
广州万孚生物技术股份有限公司 | China | IVD |  | CD43抗体试剂(免疫组织化学)
广州万孚生物技术股份有限公司 | China | IVD |  | 细胞角蛋白CK34Beta E(高分子量)抗体试剂(免疫组织化学)
广州万孚生物技术股份有限公司 | China | IVD |  | CD5抗体试剂(免疫组织化学)
广州万孚生物技术股份有限公司 | China | IVD |  | CD63抗体试剂(免疫组织化学)
广州万孚生物技术股份有限公司 | China | IVD |  | MC抗体试剂(免疫组织化学)
广州万孚生物技术股份有限公司 | China | IVD |  | 抗血栓调节蛋白抗体试剂(免疫组织化学)
广州万孚生物技术股份有限公司 | China | IVD |  | ERCC1抗体试剂(免疫组织化学)
广州万孚生物技术股份有限公司 | China | IVD |  | WT1抗体试剂(免疫组织化学)
广州万孚生物技术股份有限公司 | China | IVD |  | SMA抗体试剂(免疫组织化学)
广州万孚生物技术股份有限公司 | China | IVD |  | C3c抗体试剂(免疫组织化学)
广州万孚生物技术股份有限公司 | China | IVD |  | Oct4抗体试剂(免疫组织化学)
广州万孚生物技术股份有限公司 | China | IVD |  | LRP抗体试剂(免疫组织化学)
广州万孚生物技术股份有限公司 | China | IVD |  | ACTH抗体试剂(免疫组织化学)
广州万孚生物技术股份有限公司 | China | IVD |  | Mammaglobin抗体试剂(免疫组织化学)
广州万孚生物技术股份有限公司 | China | IVD |  | Ep-CAM抗体试剂(免疫组织化学)
广州万孚生物技术股份有限公司 | China | IVD |  | 细胞角蛋白7抗体试剂(免疫组织化学)
广州万孚生物技术股份有限公司 | China | IVD |  | CD2抗体试剂(免疫组织化学)
广州万孚生物技术股份有限公司 | China | IVD |  | MUC2抗体试剂(免疫组织化学)
广州万孚生物技术股份有限公司 | China | IVD |  | MSH6抗体试剂(免疫组织化学)
广州万孚生物技术股份有限公司 | China | IVD |  | IMP3抗体试剂(免疫组织化学)
广州万孚生物技术股份有限公司 | China | IVD |  | TOP2A抗体试剂(免疫组织化学)
广州万孚生物技术股份有限公司 | China | IVD |  | S100P抗体试剂(免疫组织化学)
广州万孚生物技术股份有限公司 | China | IVD |  | CD10抗体试剂(免疫组织化学)
广州万孚生物技术股份有限公司 | China | IVD |  | Ksp-Cadherin抗体试剂(免疫组织化学)
广州万孚生物技术股份有限公司 | China | IVD |  | IgM 抗体试剂(免疫组织化学)
广州万孚生物技术股份有限公司 | China | IVD |  | GATA3抗体试剂(免疫组织化学)
广州万孚生物技术股份有限公司 | China | IVD |  | Lysozyme抗体试剂(免疫组织化学)
广州万孚生物技术股份有限公司 | China | IVD |  | PTH甲状旁腺素抗体试剂(免疫组织化学)
广州万孚生物技术股份有限公司 | China | IVD |  | Alpha-1-Fetoprotein抗体试剂(免疫组织化学)
广州万孚生物技术股份有限公司 | China | IVD |  | Ki-67抗体试剂(免疫组织化学)
广州万孚生物技术股份有限公司 | China | IVD |  | p63抗体试剂(免疫组织化学)
广州万孚生物技术股份有限公司 | China | IVD |  | MUC5AC抗体试剂(免疫组织化学)
广州万孚生物技术股份有限公司 | China | IVD |  | 细胞角蛋白17抗体试剂(免疫组织化学)
广州万孚生物技术股份有限公司 | China | IVD |  | S100抗体试剂(免疫组织化学)
广州万孚生物技术股份有限公司 | China | IVD |  | bcl-6抗体试剂(免疫组织化学)
广州万孚生物技术股份有限公司 | China | IVD |  | CEA抗体试剂(免疫组织化学)
广州万孚生物技术股份有限公司 | China | IVD |  | GLUT-1 抗体试剂(免疫组织化学)
广州万孚生物技术股份有限公司 | China | IVD |  | Surfactant Protein B抗体试剂(免疫组织化学)
广州万孚生物技术股份有限公司 | China | IVD |  | PMS2 抗体试剂(免疫组织化学)
广州万孚生物技术股份有限公司 | China | IVD |  | CDX-2抗体试剂(免疫组织化学)
广州万孚生物技术股份有限公司 | China | IVD |  | p40抗体试剂/检测试剂盒(免疫组织化学)
广州万孚生物技术股份有限公司 | China | IVD |  | p63抗体试剂(免疫组织化学)
广州万孚生物技术股份有限公司 | China | IVD |  | 一次性使用病毒采样管 | 一次性使用病毒采样管
广州万孚生物技术股份有限公司 | China | IVD |  | 一次性使用病毒采样管 | 一次性使用病毒采样管
广州万孚生物技术股份有限公司 | China | IVD |  | 免疫组化抗原修复缓冲液
杭州奥泰生物技术股份有限公司 | China | IVD |  | 四氢大麻酚酸检测试剂盒（胶体金法） | 四氢大麻酚酸检测试剂盒（胶体金法） | 第三类
杭州奥泰生物技术股份有限公司 | China | IVD |  | 幽门螺杆菌 IgG 抗体检测试剂（乳胶法） | 幽门螺杆菌IgG抗体检测试剂（乳胶法） | 第三类
杭州奥泰生物技术股份有限公司 | China | IVD |  | 人绒毛膜促性腺激素检测试剂(胶体金免疫层析法) | 人绒毛膜促性腺激素检测试剂（胶体金免疫层析法） | 第二类
杭州奥泰生物技术股份有限公司 | China | IVD |  | 吗啡、甲基安非他明、氯胺酮联合检测试剂盒（胶体金法） | 吗啡、甲基安非他明、氯胺酮联合检测试剂盒（胶体金法） | 第三类
杭州奥泰生物技术股份有限公司 | China | IVD |  | 二亚甲基双氧安非他明检测试剂盒（胶体金法） | 二亚甲基双氧安非他明检测试剂盒（胶体金法） | 第三类
杭州奥泰生物技术股份有限公司 | China | IVD |  | 丁丙诺啡检测试剂盒（胶体金法） | 丁丙诺啡检测试剂盒（胶体金法） | 第三类
杭州奥泰生物技术股份有限公司 | China | IVD |  | 吗啡检测试剂盒（胶体金法） | 吗啡检测试剂盒（胶体金法） | 第三类
杭州奥泰生物技术股份有限公司 | China | IVD |  | 多项毒品唾液联合检测试剂盒（胶体金法） | 多项毒品唾液联合检测试剂盒（胶体金法） | 第三类
杭州奥泰生物技术股份有限公司 | China | IVD |  | 多项毒品联合检测试剂盒（胶体金法） | 多项毒品联合检测试剂盒（胶体金法） | 第三类
杭州奥泰生物技术股份有限公司 | China | IVD |  | 心肌肌钙蛋白I检测试剂(胶体金法) | 心肌肌钙蛋白I检测试剂（胶体金法） | 第二类
杭州奥泰生物技术股份有限公司 | China | IVD |  | 氯胺酮检测试剂盒（胶体金法） | 氯胺酮检测试剂盒（胶体金法） | 第三类
杭州奥泰生物技术股份有限公司 | China | IVD |  | 安非他明检测试剂盒（胶体金法） | 安非他明检测试剂盒（胶体金法） | 第三类
杭州奥泰生物技术股份有限公司 | China | IVD |  | 苯二氮卓检测试剂盒（胶体金法） | 苯二氮卓检测试剂盒（胶体金法） | 第三类
杭州奥泰生物技术股份有限公司 | China | IVD |  | 人类免疫缺陷病毒（HIV1/2）抗体检测试剂（乳胶法） | 人类免疫缺陷病毒（HIV 1/2）抗体检测试剂（乳胶法） | 第三类
杭州奥泰生物技术股份有限公司 | China | IVD |  | 大便隐血检测试剂(胶体金法) | 大便隐血检测试剂（胶体金法） | 第二类
杭州奥泰生物技术股份有限公司 | China | IVD |  | 甲基安非他明检测试剂盒（胶体金法） | 甲基安非他明检测试剂盒（胶体金法） | 第三类
杭州奥泰生物技术股份有限公司 | China | IVD |  | 微量白蛋白检测试剂盒（免疫层析法） | 微量白蛋白检测试剂盒（免疫层析法） | 第二类
杭州奥泰生物技术股份有限公司 | China | IVD |  | 梅毒螺旋体抗体检测试剂盒（乳胶法） | 梅毒螺旋体抗体检测试剂盒（ 乳胶法） | 第三类
杭州奥泰生物技术股份有限公司 | China | IVD |  | 新型冠状病毒（2019-nCoV）抗原检测试剂盒（乳胶法） | 新型冠状病毒（2019-nCoV）抗原检测试剂盒（乳胶法） | 第三类
杭州奥泰生物技术股份有限公司 | China | IVD |  | 多项毒品联合检测试剂盒（胶体金法） | 多项毒品联合检测试剂盒（胶体金法） | 第三类
杭州奥泰生物技术股份有限公司 | China | MD |  | 一次性使用病毒采样管
深圳市亚辉龙生物科技股份有限公司 | China | MD |  | 全自动化学发光免疫分析仪 |  | 第二类
深圳市亚辉龙生物科技股份有限公司 | China | IVD |  | 抗甲状腺球蛋白抗体测定试剂盒(化学发光法) | 抗甲状腺球蛋白抗体测定试剂盒（化学发光法） | 第二类
深圳市亚辉龙生物科技股份有限公司 | China | IVD |  | 人绒毛膜促性腺激素测定试剂盒(化学发光法) | 人绒毛膜促性腺激素测定试剂盒（化学发光法） | 第二类
深圳市亚辉龙生物科技股份有限公司 | China | IVD |  | 抗U1—snRNP 抗体IgG 测定试剂盒(酶免法) | 抗U1-snRNP抗体IgG测定试剂盒（酶免法） | 第二类
深圳市亚辉龙生物科技股份有限公司 | China | IVD |  | 抗核抗体Ig(G、A、M)测定试剂盒(酶免法) | 抗核抗体Ig（G、A、M）测定试剂盒（酶免法） | 第二类
深圳市亚辉龙生物科技股份有限公司 | China | IVD |  | 妊娠相关蛋白A测定试剂盒(化学发光法) | 妊娠相关蛋白 A测定试剂盒（化学发光法） | 第二类
深圳市亚辉龙生物科技股份有限公司 | China | IVD |  | 抗β2糖蛋白I抗体Ig(G、A、M)测定试剂盒(酶免法) | 抗β2糖蛋白I抗体Ig（G、A、M）测定试剂盒（酶免法） | 第二类
深圳市亚辉龙生物科技股份有限公司 | China | IVD |  | 皮质醇测定试剂盒(化学发光法) | 皮质醇测定试剂盒（化学发光法） | 第二类
深圳市亚辉龙生物科技股份有限公司 | China | IVD |  | 人附睾蛋白4测定试剂盒（化学发光法） | 人附睾蛋白4测定试剂盒（化学发光法） | 第二类
深圳市亚辉龙生物科技股份有限公司 | China | IVD |  | 胃泌素释放肽前体测定试剂盒（化学发光法） | 胃泌素释放肽前体测定试剂盒（化学发光法） | 第二类
深圳市亚辉龙生物科技股份有限公司 | China | IVD |  | 25—羟基维生素D测定试剂盒(化学发光法) | 25-羟基维生素D测定试剂盒（化学发光法） | 第二类
深圳市亚辉龙生物科技股份有限公司 | China | IVD |  | N末端B型钠尿肽前体测定试剂盒(免疫荧光层析法) |  | 第二类
深圳市亚辉龙生物科技股份有限公司 | China | IVD |  | 肌钙蛋白I测定试剂盒(免疫荧光层析法) |  | 第二类
深圳市亚辉龙生物科技股份有限公司 | China | IVD |  | 抗SS—B抗体IgG测定试剂盒(化学发光法) | 抗SS-B抗体 IgG测定试剂盒（化学发光法） | 第二类
深圳市亚辉龙生物科技股份有限公司 | China | IVD |  | 抗环瓜氨酸多肽抗体测定试剂盒(酶免法) |  | 第二类
深圳市亚辉龙生物科技股份有限公司 | China | IVD |  | 抗蛋白酶3抗体测定试剂盒(酶免法) | 抗蛋白酶3抗体测定试剂盒（酶免法） | 第二类
深圳市亚辉龙生物科技股份有限公司 | China | IVD |  | 抗甲状腺过氧化物酶抗体测定试剂盒(酶免法) | 抗甲状腺过氧化物酶抗体测定试剂盒（酶免法） | 第二类
深圳市亚辉龙生物科技股份有限公司 | China | IVD |  | C肽测定试剂盒(化学发光法) | C肽测定试剂盒（化学发光法） | 第二类
深圳市亚辉龙生物科技股份有限公司 | China | IVD |  | 抗髓过氧化物酶抗体IgG测定试剂盒(化学发光法) | 抗髓过氧化物酶抗体IgG测定试剂盒（化学发光法） | 第二类
深圳市亚辉龙生物科技股份有限公司 | China | IVD |  | 全段甲状旁腺激素测定试剂盒(化学发光法) | 全段甲状旁腺激素测定试剂盒（化学发光法） | 第二类
深圳市亚辉龙生物科技股份有限公司 | China | IVD |  | 洗涤缓冲液 | 洗涤缓冲液
深圳市亚辉龙生物科技股份有限公司 | China | IVD |  | 抗肾小球基底膜抗体测定试剂盒(酶免法) |  | 第二类
深圳市亚辉龙生物科技股份有限公司 | China | IVD |  | 抗核抗体筛查试剂盒 (酶免法) |  | 第二类
深圳市亚辉龙生物科技股份有限公司 | China | IVD |  | 抗蛋白酶3抗体测定试剂盒(酶免法) |  | 第二类
深圳市亚辉龙生物科技股份有限公司 | China | IVD |  | 抗Scl 70抗体测定试剂盒(酶免法) | 抗Scl 70抗体测定试剂盒（酶免法） | 第二类
深圳市亚辉龙生物科技股份有限公司 | China | IVD |  | 抗β2糖蛋白I抗体IgA测定试剂盒(化学发光法) |  | 第二类
深圳市亚辉龙生物科技股份有限公司 | China | IVD |  | 全程C反应蛋白测定试剂盒(免疫荧光层析法) |  | 第二类
深圳市亚辉龙生物科技股份有限公司 | China | IVD |  | 抗缪勒氏管激素测定试剂盒(免疫荧光层析法) |  | 第二类
深圳市亚辉龙生物科技股份有限公司 | China | IVD |  | 降钙素原测定试剂盒(免疫荧光层析法) |  | 第二类
深圳市亚辉龙生物科技股份有限公司 | China | IVD |  | D—二聚体测定试剂盒(免疫荧光层析法) | D -二聚体测定试剂盒（免疫荧光层析法） | 第二类
深圳市亚辉龙生物科技股份有限公司 | China | IVD |  | 抗β2糖蛋白Ⅰ抗体IgG测定试剂盒(酶免法) | 抗β2糖蛋白Ⅰ抗体IgG测定试剂盒（酶免法） | 第二类
深圳市亚辉龙生物科技股份有限公司 | China | IVD |  | 抗RA33抗体IgG测定试剂盒(化学发光法) | 抗RA33抗体 IgG测定试剂盒（化学发光法） | 第二类
深圳市亚辉龙生物科技股份有限公司 | China | IVD |  | 透明质酸测定试剂盒(化学发光法) | 透明质酸测定试剂盒（化学发光法） | 第二类
深圳市亚辉龙生物科技股份有限公司 | China | IVD |  | 抗核糖体P蛋白抗体IgG测定试剂盒(化学发光法) | 抗核糖体P蛋白抗体IgG测定试剂盒（化学发光法) | 第二类
深圳市亚辉龙生物科技股份有限公司 | China | IVD |  | 抗中性粒细胞胞浆抗体IgG(乙醇固定)检测试剂盒(间接免疫荧光法) | 抗中性粒细胞胞浆抗体IgG（乙醇固定）检测试剂盒（间接免疫荧光法） | 第二类
深圳市亚辉龙生物科技股份有限公司 | China | IVD |  | 封闭剂 | 封闭剂
深圳市亚辉龙生物科技股份有限公司 | China | IVD |  | 免疫球蛋白G2测定试剂盒(化学发光法) | 免疫球蛋白G2测定试剂盒（化学发光法） | 第二类
深圳市亚辉龙生物科技股份有限公司 | China | MD |  | 全自动化学发光免疫分析仪 | 全自动化学发光免疫分析仪 | 第二类
深圳市亚辉龙生物科技股份有限公司 | China | IVD |  | 类风湿因子IgG测定试剂盒(化学发光法) |  | 第二类
深圳市亚辉龙生物科技股份有限公司 | China | IVD |  | 抗心磷脂抗体测定试剂盒(化学发光法) |  | 第二类
深圳市亚辉龙生物科技股份有限公司 | China | IVD |  | 胃蛋白酶原I测定试剂盒(化学发光法) |  | 第二类
深圳市亚辉龙生物科技股份有限公司 | China | IVD |  | 抗缪勒氏管激素测定试剂盒(化学发光法) |  | 第二类
深圳市亚辉龙生物科技股份有限公司 | China | IVD |  | 肌钙蛋白I测定试剂盒(化学发光法) |  | 第二类
深圳市亚辉龙生物科技股份有限公司 | China | IVD |  | 25—羟基维生素D测定试剂盒(化学发光法) |  | 第二类
深圳市亚辉龙生物科技股份有限公司 | China | MD |  | 免疫分析仪 |  | 第二类
深圳市亚辉龙生物科技股份有限公司 | China | IVD |  | 垂体泌乳素测定试剂盒(化学发光法) |  | 第二类
深圳市亚辉龙生物科技股份有限公司 | China | IVD |  | 抗核抗体测定试剂盒(化学发光法) |  | 第二类
深圳市亚辉龙生物科技股份有限公司 | China | IVD |  | 抗缪勒氏管激素测定试剂盒(酶联免疫法) |  | 第二类
深圳市亚辉龙生物科技股份有限公司 | China | IVD |  | 抗线粒体抗体M2型测定试剂盒(化学发光法) |  | 第二类
深圳市亚辉龙生物科技股份有限公司 | China | IVD |  | 抗Scl—70抗体IgG测定试剂盒(化学发光法) |  | 第二类
深圳市亚辉龙生物科技股份有限公司 | China | IVD |  | 抗U1—snRNP 抗体IgG 测定试剂盒(酶免法) |  | 第二类
深圳市亚辉龙生物科技股份有限公司 | China | IVD |  | 皮质醇测定试剂盒(化学发光法) |  | 第二类
深圳市亚辉龙生物科技股份有限公司 | China | IVD |  | 甲状腺球蛋白测定试剂盒(化学发光法) |  | 第二类
深圳市亚辉龙生物科技股份有限公司 | China | IVD |  | 游离三碘甲状腺原氨酸测定试剂盒(化学发光法) |  | 第二类
深圳市亚辉龙生物科技股份有限公司 | China | IVD |  | 肌酸激酶同工酶测定试剂盒(化学发光法) |  | 第二类
深圳市亚辉龙生物科技股份有限公司 | China | IVD |  | 抗心磷脂抗体IgG测定试剂盒(化学发光法) | 抗心磷脂抗体IgG测定试剂盒（化学发光法） | 第二类
深圳市亚辉龙生物科技股份有限公司 | China | IVD |  | 降钙素原测定试剂盒(胶体金法) |  | 第二类
深圳市亚辉龙生物科技股份有限公司 | China | IVD |  | 抗蛋白酶3抗体IgG测定试剂盒(化学发光法) |  | 第二类
深圳市亚辉龙生物科技股份有限公司 | China | IVD |  | 硫酸脱氢表雄酮测定试剂盒(化学发光法) |  | 第二类
深圳市亚辉龙生物科技股份有限公司 | China | IVD |  | 抑制素B测定试剂盒(化学发光法) |  | 第二类
深圳市亚辉龙生物科技股份有限公司 | China | IVD |  | 类风湿因子IgG 测定试剂盒(酶免法) |  | 第二类
深圳市亚辉龙生物科技股份有限公司 | China | IVD |  | 孕酮测定试剂盒(化学发光法) |  | 第二类
深圳市亚辉龙生物科技股份有限公司 | China | IVD |  | 甲状旁腺素测定试剂盒(化学发光法) |  | 第二类
深圳市亚辉龙生物科技股份有限公司 | China | IVD |  | 降钙素原测定试剂盒(化学发光法) |  | 第二类
深圳市亚辉龙生物科技股份有限公司 | China | IVD |  | 25—羟基维生素D测定试剂盒(化学发光法) | 25-羟基维生素D测定试剂盒（化学发光法） | 第二类
深圳市亚辉龙生物科技股份有限公司 | China | IVD |  | 弓形虫抗体IgM检测试剂盒（酶联免疫法） |  | 第三类
深圳市亚辉龙生物科技股份有限公司 | China | IVD |  | 甲胎蛋白测定试剂盒（化学发光法） |  | 第三类
深圳市亚辉龙生物科技股份有限公司 | China | IVD |  | 抗桥粒芯糖蛋白3抗体检测试剂盒(化学发光法) | 抗桥粒芯糖蛋白3抗体检测试剂盒（化学发光法） | 第二类
深圳市亚辉龙生物科技股份有限公司 | China | IVD |  | 促卵泡生成素测定试剂盒(化学发光法) | 促卵泡生成素测定试剂盒（化学发光法） | 第二类
深圳市亚辉龙生物科技股份有限公司 | China | IVD |  | 新型冠状病毒（2019-nCoV）IgG抗体检测试剂盒（磁微粒化学发光法） | 新型冠状病毒（2019-nCoV）IgG抗体检测试剂盒（磁微粒化学发光法） | 第三类
深圳市亚辉龙生物科技股份有限公司 | China | IVD |  | 叶酸测定试剂盒(化学发光法) | 叶酸测定试剂盒（化学发光法） | 第二类
深圳市亚辉龙生物科技股份有限公司 | China | IVD |  | 抗Sm抗体测定试剂盒(酶免法) | 抗Sm抗体测定试剂盒（酶免法） | 第二类
深圳市亚辉龙生物科技股份有限公司 | China | IVD |  | 总甲状腺素测定试剂盒(化学发光法) | 总甲状腺素测定试剂盒（化学发光法） | 第二类
深圳市亚辉龙生物科技股份有限公司 | China | MD |  | 全自动蛋白印迹仪 | 全自动蛋白印迹仪 | 第二类
深圳市亚辉龙生物科技股份有限公司 | China | IVD |  | 肺炎支原体IgG检测试剂盒（化学发光法） | 肺炎支原体IgG检测试剂盒（化学发光法） | 第三类
深圳市亚辉龙生物科技股份有限公司 | China | IVD |  | 巨细胞病毒IgM抗体检测试剂盒（化学发光法） | 巨细胞病毒IgM抗体检测试剂盒（化学发光法） | 第三类
深圳市亚辉龙生物科技股份有限公司 | China | IVD |  | 丙型肝炎病毒IgG抗体检测试剂盒（化学发光法） | 丙型肝炎病毒IgG抗体检测试剂盒（化学发光法） | 第三类
深圳市亚辉龙生物科技股份有限公司 | China | IVD |  | 人类免疫缺陷病毒抗原抗体检测试剂盒（化学发光法） | 人类免疫缺陷病毒抗原抗体检测试剂盒（化学发光法） | 第三类
深圳市亚辉龙生物科技股份有限公司 | China | IVD |  | 肺炎支原体IgM检测试剂盒（化学发光法） | 肺炎支原体IgM检测试剂盒（化学发光法） | 第三类
深圳市亚辉龙生物科技股份有限公司 | China | IVD |  | 抗双链DNA抗体IgG检测试剂盒(胶体金法) |  | 第二类
深圳市亚辉龙生物科技股份有限公司 | China | IVD |  | 抗心磷脂抗体IgA测定试剂盒(化学发光法) |  | 第二类
深圳市亚辉龙生物科技股份有限公司 | China | IVD |  | 维生素B12测定试剂盒(化学发光法) | 维生素B12测定试剂盒（化学发光法） | 第二类
深圳市亚辉龙生物科技股份有限公司 | China | MD |  | 全自动蛋白印迹仪 |  | 第二类
深圳市亚辉龙生物科技股份有限公司 | China | IVD |  | 抗组蛋白抗体IgG测定试剂盒(化学发光法) | 抗组蛋白抗体IgG测定试剂盒（化学发光法） | 第二类
深圳市亚辉龙生物科技股份有限公司 | China | IVD |  | 抗核小体抗体IgG测定试剂盒(化学发光法) | 抗核小体抗体IgG测定试剂盒（化学发光法） | 第二类
深圳市亚辉龙生物科技股份有限公司 | China | IVD |  | 癌胚抗原测定试剂盒(化学发光法) | 癌胚抗原测定试剂盒（化学发光法） | 第二类
深圳市亚辉龙生物科技股份有限公司 | China | IVD |  | 糖类抗原242测定试剂盒（化学发光法） | 糖类抗原242测定试剂盒（化学发光法） | 第二类
深圳市亚辉龙生物科技股份有限公司 | China | IVD |  | 梅毒螺旋体抗体检测试剂盒（化学发光法） | 梅毒螺旋体抗体检测试剂盒（化学发光法） | 第三类
深圳市亚辉龙生物科技股份有限公司 | China | IVD |  | 脂蛋白相关磷脂酶A2测定试剂盒(免疫荧光层析法) | 脂蛋白相关磷脂酶A2测定试剂盒（免疫荧光层析法） | 第二类
深圳市亚辉龙生物科技股份有限公司 | China | MD |  | 干式荧光免疫分析仪 |  | 第二类
深圳市亚辉龙生物科技股份有限公司 | China | IVD |  | 抗中性粒细胞胞浆抗体IgG(福尔马林固定)检测试剂盒(间接免疫荧光法) | 抗中性粒细胞胞浆抗体IgG（福尔马林固定）检测试剂盒（间接免疫荧光法） | 第二类
深圳市亚辉龙生物科技股份有限公司 | China | IVD |  | 肺炎支原体IgM抗体检测试剂盒（酶联免疫法） | 肺炎支原体IgM抗体检测试剂盒（酶联免疫法） | 第三类
深圳市亚辉龙生物科技股份有限公司 | China | IVD |  | 胃泌素17测定试剂盒(化学发光法) | 胃泌素17测定试剂盒（化学发光法） | 第二类
深圳市亚辉龙生物科技股份有限公司 | China | IVD |  | 抗Scl—70抗体IgG测定试剂盒(化学发光法) | 抗Scl-70抗体 IgG 测定试剂盒（化学发光法） | 第二类
深圳市亚辉龙生物科技股份有限公司 | China | IVD |  | 抗环瓜氨酸多肽抗体测定试剂盒(化学发光法) | 抗环瓜氨酸多肽抗体测定试剂盒（化学发光法） | 第二类
深圳市亚辉龙生物科技股份有限公司 | China | IVD |  | 类风湿因子测定试剂盒(化学发光法) | 类风湿因子测定试剂盒（化学发光法） | 第二类
深圳市亚辉龙生物科技股份有限公司 | China | IVD |  | 抗C1q 抗体IgG测定试剂盒(酶免法) | 抗C1q抗体IgG测定试剂盒（酶免法） | 第二类
深圳市亚辉龙生物科技股份有限公司 | China | IVD |  | 自身免疫性血管炎抗体谱检测试剂盒(免疫印迹法) | 自身免疫性血管炎抗体谱检测试剂盒（免疫印迹法） | 第二类
深圳市亚辉龙生物科技股份有限公司 | China | IVD |  | 自身免疫性肝病抗体谱检测试剂盒(免疫印迹法) | 自身免疫性肝病抗体谱检测试剂盒（免疫印迹法） | 第二类
深圳市亚辉龙生物科技股份有限公司 | China | IVD |  | 样本稀释液 | 样本稀释液AMH Diluent
深圳市亚辉龙生物科技股份有限公司 | China | IVD |  | 睾酮测定试剂盒(化学发光法) | 睾酮测定试剂盒（化学发光法） | 第二类
深圳市亚辉龙生物科技股份有限公司 | China | IVD |  | 甲状旁腺素测定试剂盒(化学发光法) | 甲状旁腺素测定试剂盒（化学发光法） | 第二类
深圳市亚辉龙生物科技股份有限公司 | China | IVD |  | 游离β—绒毛膜促性腺激素测定试剂盒(化学发光法) | 游离β-绒毛膜促性腺激素测定试剂盒（化学发光法） | 第二类
深圳市亚辉龙生物科技股份有限公司 | China | IVD |  | 胃肠疾病抗体谱检测试剂盒(免疫印迹法) | 胃肠疾病抗体谱检测试剂盒（免疫印迹法） | 第二类
深圳市亚辉龙生物科技股份有限公司 | China | IVD |  | 抗核小体抗体IgG测定试剂盒(酶免法) | 抗核小体抗体IgG测定试剂盒（酶免法） | 第二类
深圳市亚辉龙生物科技股份有限公司 | China | IVD |  | 类风湿因子IgM测定试剂盒(化学发光法) | 类风湿因子IgM测定试剂盒（化学发光法） | 第二类
深圳市亚辉龙生物科技股份有限公司 | China | IVD |  | 抑制素B测定试剂盒(化学发光法) | 抑制素B测定试剂盒（化学发光法） | 第二类
深圳市亚辉龙生物科技股份有限公司 | China | IVD |  | 抗核小体抗体IgG测定试剂盒(酶免法) |  | 第二类
深圳市亚辉龙生物科技股份有限公司 | China | IVD |  | 抗β2糖蛋白I抗体Ig(G、A、M)测定试剂盒(酶免法) |  | 第二类
深圳市亚辉龙生物科技股份有限公司 | China | IVD |  | 抗线粒体抗体M2型测定试剂盒(酶免法) |  | 第二类
深圳市亚辉龙生物科技股份有限公司 | China | IVD |  | 抗线粒体抗体M2型测定试剂盒(酶免法) | 抗线粒体抗体M2型测定试剂盒（酶免法） | 第二类
深圳市亚辉龙生物科技股份有限公司 | China | IVD |  | 清洗液 | 清洗液 Washing Buffer
深圳市亚辉龙生物科技股份有限公司 | China | IVD |  | 神经元特异性烯醇化酶测定试剂盒(化学发光法) | 神经元特异性烯醇化酶测定试剂盒（化学发光法） | 第二类
深圳市亚辉龙生物科技股份有限公司 | China | IVD |  | Ⅲ型前胶原N端肽测定试剂盒(化学发光法) |  | 第二类
深圳市亚辉龙生物科技股份有限公司 | China | IVD |  | 自身免疫性糖尿病抗体谱检测试剂盒(免疫印迹法) |  | 第二类
深圳市亚辉龙生物科技股份有限公司 | China | IVD |  | 总三碘甲状腺原氨酸测定试剂盒(化学发光法) | 总三碘甲状腺原氨酸测定试剂盒（化学发光法） | 第二类
深圳市亚辉龙生物科技股份有限公司 | China | IVD |  | EB病毒衣壳抗原IgM抗体检测试剂盒（酶联免疫法） | EB病毒衣壳抗原IgM抗体检测试剂盒（酶联免疫法） | 第三类
深圳市亚辉龙生物科技股份有限公司 | China | MD |  | 干式荧光免疫分析仪 | 干式荧光免疫分析仪 | 第二类
深圳市亚辉龙生物科技股份有限公司 | China | IVD |  | 促卵泡生成素测定试剂盒(免疫荧光层析法) |  | 第二类
深圳市亚辉龙生物科技股份有限公司 | China | IVD |  | 抑制素A测定试剂盒(化学发光法) |  | 第二类
深圳市亚辉龙生物科技股份有限公司 | China | IVD |  | 降钙素原/C反应蛋白二合一测定试剂盒(免疫荧光层析法) | 降钙素原/C反应蛋白二合一测定试剂盒（免疫荧光层析法） | 第二类
深圳市亚辉龙生物科技股份有限公司 | China | IVD |  | 维生素D测定试剂盒(免疫荧光层析法) | 维生素D测定试剂盒（免疫荧光层析法） | 第二类
深圳市亚辉龙生物科技股份有限公司 | China | IVD |  | 肌钙蛋白I/肌酸激酶同工酶/肌红蛋白三合一测定试剂盒(免疫荧光层析法) | 肌钙蛋白I/肌酸激酶同工酶/肌红蛋白三合一测定试剂盒（免疫荧光层析法） | 第二类
深圳市亚辉龙生物科技股份有限公司 | China | IVD |  | 叶酸测定试剂盒(化学发光法) | 叶酸测定试剂盒（化学发光法） | 第二类
深圳市亚辉龙生物科技股份有限公司 | China | IVD |  | 抗SSB抗体测定试剂盒(酶免法) | 抗SSB抗体测定试剂盒（酶免法） | 第二类
深圳市亚辉龙生物科技股份有限公司 | China | IVD |  | 抗Scl 70抗体测定试剂盒(酶免法) |  | 第二类
深圳市亚辉龙生物科技股份有限公司 | China | IVD |  | 抗环瓜氨酸多肽抗体测定试剂盒(酶免法) | 抗环瓜氨酸多肽抗体测定试剂盒（酶免法） | 第二类
深圳市亚辉龙生物科技股份有限公司 | China | IVD |  | 锌转运蛋白8抗体测定试剂盒(化学发光法) |  | 第二类
深圳市亚辉龙生物科技股份有限公司 | China | IVD |  | 抗C1q 抗体IgG测定试剂盒(酶免法) |  | 第二类
深圳市亚辉龙生物科技股份有限公司 | China | IVD |  | 抗RA33抗体IgG测定试剂盒(酶免法) |  | 第二类
深圳市亚辉龙生物科技股份有限公司 | China | IVD |  | 糖类抗原19—9测定试剂盒(化学发光法) | 糖类抗原19-9测定试剂盒（化学发光法） | 第二类
深圳市亚辉龙生物科技股份有限公司 | China | IVD |  | 17α—羟孕酮测定试剂盒(化学发光法) | 17α-羟孕酮测定试剂盒（化学发光法） | 第二类
深圳市亚辉龙生物科技股份有限公司 | China | IVD |  | 谷氨酸脱羧酶抗体测定试剂盒(化学发光法) | 谷氨酸脱羧酶抗体测定试剂盒（化学发光法） | 第二类
深圳市亚辉龙生物科技股份有限公司 | China | IVD |  | 抗β2糖蛋白I抗体IgG测定试剂盒(化学发光法) | 抗β2糖蛋白I抗体 IgG测定试剂盒（化学发光法） | 第二类
深圳市亚辉龙生物科技股份有限公司 | China | IVD |  | 类风湿因子IgM 测定试剂盒(酶免法) | 类风湿因子IgM测定试剂盒（酶免法） | 第二类
深圳市亚辉龙生物科技股份有限公司 | China | IVD |  | 硫酸脱氢表雄酮测定试剂盒(化学发光法) | 硫酸脱氢表雄酮测定试剂盒（化学发光法） | 第二类
深圳市亚辉龙生物科技股份有限公司 | China | IVD |  | 抗Jo—1抗体IgG 测定试剂盒(化学发光法) | 抗Jo-1抗体 IgG 测定试剂盒（化学发光法） | 第二类
深圳市亚辉龙生物科技股份有限公司 | China | IVD |  | 甲状腺球蛋白抗体测定试剂盒(化学发光法) | 甲状腺球蛋白抗体测定试剂盒（化学发光法） | 第二类
深圳市亚辉龙生物科技股份有限公司 | China | IVD |  | 抗SS—A抗体 IgG测定试剂盒(化学发光法) | 抗SS-A抗体 IgG测定试剂盒（化学发光法） | 第二类
深圳市亚辉龙生物科技股份有限公司 | China | IVD |  | 垂体泌乳素测定试剂盒(化学发光法) | 垂体泌乳素测定试剂盒（化学发光法） | 第二类
深圳市亚辉龙生物科技股份有限公司 | China | IVD |  | 抗核抗体测定试剂盒(化学发光法) | 抗核抗体测定试剂盒（化学发光法） | 第二类
深圳市亚辉龙生物科技股份有限公司 | China | IVD |  | 抗缪勒氏管激素测定试剂盒(化学发光法) | 抗缪勒氏管激素测定试剂盒（化学发光法） | 第二类
深圳市亚辉龙生物科技股份有限公司 | China | IVD |  | 游离三碘甲状腺原氨酸测定试剂盒(化学发光法) | 游离三碘甲状腺原氨酸测定试剂盒（化学发光法） | 第二类
深圳市亚辉龙生物科技股份有限公司 | China | IVD |  | 抗RA33抗体IgG测定试剂盒(酶免法) | 抗RA33抗体IgG测定试剂盒（酶免法） | 第二类
深圳市亚辉龙生物科技股份有限公司 | China | IVD |  | 抗Sm 抗体IgG 测定试剂盒(化学发光法) | 抗Sm 抗体IgG 测定试剂盒（化学发光法） | 第二类
深圳市亚辉龙生物科技股份有限公司 | China | IVD |  | 抗可溶性肝抗原抗体IgG 测定试剂盒(酶免法) | 抗可溶性肝抗原抗体IgG 测定试剂盒（酶免法） | 第二类
深圳市亚辉龙生物科技股份有限公司 | China | IVD |  | 促甲状腺激素测定试剂盒(化学发光法) | 促甲状腺激素测定试剂盒（化学发光法） | 第二类
深圳市亚辉龙生物科技股份有限公司 | China | IVD |  | 类风湿因子IgG 测定试剂盒(酶免法) | 类风湿因子IgG测定试剂盒（酶免法） | 第二类
深圳市亚辉龙生物科技股份有限公司 | China | IVD |  | 胃蛋白酶原I测定试剂盒(化学发光法) | 胃蛋白酶原I测定试剂盒（化学发光法） | 第二类
深圳市亚辉龙生物科技股份有限公司 | China | IVD |  | 抗心磷脂抗体IgM测定试剂盒(酶免法) | 抗心磷脂抗体IgM测定试剂盒（酶免法） | 第二类
深圳市亚辉龙生物科技股份有限公司 | China | IVD |  | 新型冠状病毒（2019-nCoV）IgM抗体检测试剂盒（磁微粒化学发光法） | 新型冠状病毒（2019-nCoV）IgM抗体检测试剂盒（磁微粒化学发光法） | 第三类
深圳市亚辉龙生物科技股份有限公司 | China | IVD |  | 抗肾小球基底膜抗体测定试剂盒(酶免法) | 抗肾小球基底膜抗体测定试剂盒（酶免法） | 第二类
深圳市亚辉龙生物科技股份有限公司 | China | IVD |  | 抗髓过氧化物酶抗体测定试剂盒(酶免法) | 抗髓过氧化物酶抗体测定试剂盒（酶免法） | 第二类
深圳市亚辉龙生物科技股份有限公司 | China | MD |  | 化学发光测定仪 | 化学发光测定仪 | 第二类
深圳市亚辉龙生物科技股份有限公司 | China | IVD |  | 锌转运蛋白8抗体测定试剂盒(化学发光法) | 锌转运蛋白8抗体测定试剂盒（化学发光法） | 第二类
深圳市亚辉龙生物科技股份有限公司 | China | MD |  | 医用外科口罩(疫情应急产品) |  | 第二类
深圳市亚辉龙生物科技股份有限公司 | China | IVD |  | 总甲状腺素测定试剂盒(化学发光法) | 总甲状腺素测定试剂盒（化学发光法） | 第二类
深圳市亚辉龙生物科技股份有限公司 | China | IVD |  | 新型冠状病毒（2019-nCoV）抗原检测试剂盒（胶体金法） | 新型冠状病毒（2019-nCoV）抗原检测试剂盒（胶体金法） | 第三类
深圳市亚辉龙生物科技股份有限公司 | China | MD |  | 全自动化学发光免疫分析仪 | 全自动化学发光免疫分析仪 | 第二类
深圳市亚辉龙生物科技股份有限公司 | China | IVD |  | 性激素结合球蛋白测定试剂盒(化学发光法) | 性激素结合球蛋白测定试剂盒（化学发光法） | 第二类
深圳市亚辉龙生物科技股份有限公司 | China | IVD |  | 孕酮测定试剂盒(化学发光法) |  | 第二类
深圳市亚辉龙生物科技股份有限公司 | China | IVD |  | 风疹病毒IgM抗体检测试剂盒（化学发光法） | 风疹病毒IgM抗体检测试剂盒（化学发光法） | 第三类
深圳市亚辉龙生物科技股份有限公司 | China | IVD |  | 游离前列腺特异性抗原测定试剂盒（化学发光法） | 游离前列腺特异性抗原测定试剂盒（化学发光法） | 第三类
深圳市亚辉龙生物科技股份有限公司 | China | IVD |  | 巨细胞病毒IgG检测试剂盒（化学发光法） | 巨细胞病毒IgG检测试剂盒（化学发光法） | 第三类
深圳市亚辉龙生物科技股份有限公司 | China | IVD |  | 弓形虫IgG抗体测定试剂盒（化学发光法） | 弓形虫IgG抗体测定试剂盒（化学发光法） | 第三类
深圳市亚辉龙生物科技股份有限公司 | China | IVD |  | 弓形虫IgM抗体检测试剂盒（化学发光法） | 弓形虫IgM抗体检测试剂盒（化学发光法） | 第三类
深圳市亚辉龙生物科技股份有限公司 | China | IVD |  | 单纯疱疹病毒Ⅰ型IgM抗体检测试剂盒（化学发光法） | 单纯疱疹病毒Ⅰ型IgM抗体检测试剂盒（化学发光法） | 第三类
深圳市亚辉龙生物科技股份有限公司 | China | IVD |  | 巨细胞病毒抗体IgM检测试剂盒(酶联免疫法) |  | 第三类
深圳市亚辉龙生物科技股份有限公司 | China | IVD |  | 乙型肝炎病毒e抗体检测试剂盒（化学发光法） | 乙型肝炎病毒e抗体检测试剂盒（化学发光法） | 第三类
深圳市亚辉龙生物科技股份有限公司 | China | IVD |  | 抗线粒体抗体 M2 型检测试剂盒(胶体金法) |  | 第二类
深圳市亚辉龙生物科技股份有限公司 | China | IVD |  | 人抗组织转谷氨酰胺酶抗体IgG测定试剂盒(酶联免疫法) |  | 第二类
深圳市亚辉龙生物科技股份有限公司 | China | IVD |  | 可溶性生长刺激表达基因2蛋白测定试剂盒(免疫荧光层析法) |  | 第二类
深圳市亚辉龙生物科技股份有限公司 | China | IVD |  | 心脏型脂肪酸结合蛋白测定试剂盒(免疫荧光层析法) |  | 第二类
深圳市亚辉龙生物科技股份有限公司 | China | IVD |  | 肌酸激酶同工酶测定试剂盒(免疫荧光层析法) |  | 第二类
深圳市亚辉龙生物科技股份有限公司 | China | IVD |  | 脂蛋白相关磷脂酶A2测定试剂盒(胶体金法) |  | 第二类
深圳市亚辉龙生物科技股份有限公司 | China | MD |  | 干式荧光免疫分析仪 |  | 第二类
深圳市亚辉龙生物科技股份有限公司 | China | MD |  | 全自动动态血沉分析仪 |  | 第二类
深圳市亚辉龙生物科技股份有限公司 | China | IVD |  | 游离β—绒毛膜促性腺激素测定试剂盒(化学发光法) |  | 第二类
深圳市亚辉龙生物科技股份有限公司 | China | IVD |  | 层粘连蛋白测定试剂盒(化学发光法) |  | 第二类
深圳市亚辉龙生物科技股份有限公司 | China | IVD |  | 叶酸测定试剂盒(化学发光法) |  | 第二类
深圳市亚辉龙生物科技股份有限公司 | China | IVD |  | 促甲状腺激素受体抗体测定试剂盒(化学发光法) | 促甲状腺激素受体抗体测定试剂盒（化学发光法） | 第二类
深圳市亚辉龙生物科技股份有限公司 | China | IVD |  | Ⅳ型胶原测定试剂盒(化学发光法) | Ⅳ型胶原测定试剂盒（化学发光法） | 第二类
深圳市亚辉龙生物科技股份有限公司 | China | IVD |  | 抗RA33抗体IgG检测试剂盒(胶体金法) |  | 第二类
深圳市亚辉龙生物科技股份有限公司 | China | IVD |  | 促甲状腺激素受体抗体测定试剂盒(化学发光法) |  | 第二类
深圳市亚辉龙生物科技股份有限公司 | China | IVD |  | 肌红蛋白测定试剂盒(免疫荧光层析法) | 肌红蛋白测定试剂盒（免疫荧光层析法） | 第二类
深圳市亚辉龙生物科技股份有限公司 | China | IVD |  | 妊娠相关蛋白A测定试剂盒(免疫荧光层析法) | 妊娠相关蛋白A测定试剂盒（免疫荧光层析法） | 第二类
深圳市亚辉龙生物科技股份有限公司 | China | IVD |  | 非结合雌三醇测定试剂盒(化学发光法) | 非结合雌三醇测定试剂盒（化学发光法） | 第二类
深圳市亚辉龙生物科技股份有限公司 | China | IVD |  | 人抗组织转谷氨酰胺酶抗体IgG测定试剂盒(酶联免疫法) | 人抗组织转谷氨酰胺酶抗体IgG测定试剂盒（酶联免疫法） | 第二类
深圳市亚辉龙生物科技股份有限公司 | China | MD |  | 金标免疫分析仪 |  | 第二类
深圳市亚辉龙生物科技股份有限公司 | China | IVD |  | 自身抗体筛查试剂盒(免疫印迹法) | 自身抗体筛查试剂盒（免疫印迹法） | 第二类
深圳市亚辉龙生物科技股份有限公司 | China | IVD |  | 自身抗体筛查试剂盒(免疫印迹法) |  | 第二类
深圳市亚辉龙生物科技股份有限公司 | China | IVD |  | TMB底物 | TMB底物
深圳市亚辉龙生物科技股份有限公司 | China | IVD |  | 清洗液 | 清洗液 Wash Buffer
深圳市亚辉龙生物科技股份有限公司 | China | IVD |  | 癌胚抗原测定试剂盒(化学发光法) | 癌胚抗原测定试剂盒（化学发光法） | 第二类
深圳市亚辉龙生物科技股份有限公司 | China | IVD |  | 糖类抗原19—9测定试剂盒(化学发光法) | 糖类抗原19-9测定试剂盒（化学发光法） | 第二类
深圳市亚辉龙生物科技股份有限公司 | China | IVD |  | 肺炎支原体IgG抗体测定试剂盒（酶联免疫法） | 肺炎支原体IgG抗体测定试剂盒（酶联免疫法） | 第三类
深圳市亚辉龙生物科技股份有限公司 | China | IVD |  | EB病毒衣壳抗原IgG抗体检测试剂盒（酶联免疫法） | EB病毒衣壳抗原IgG抗体检测试剂盒（酶联免疫法） | 第三类
深圳市亚辉龙生物科技股份有限公司 | China | IVD |  | 酪氨酸磷酸酶抗体测定试剂盒(化学发光法) | 酪氨酸磷酸酶抗体测定试剂盒（化学发光法） | 第二类
深圳市亚辉龙生物科技股份有限公司 | China | IVD |  | 抗缪勒氏管激素测定试剂盒(酶联免疫法) | 抗缪勒氏管激素测定试剂盒(酶联免疫法) | 第二类
深圳市亚辉龙生物科技股份有限公司 | China | IVD |  | 胰岛素自身抗体检测试剂盒(化学发光法) | 胰岛素自身抗体检测试剂盒（化学发光法） | 第二类
深圳市亚辉龙生物科技股份有限公司 | China | IVD |  | 抗线粒体抗体M2型测定试剂盒(化学发光法) | 抗线粒体抗体M2型测定试剂盒（化学发光法） | 第二类
深圳市亚辉龙生物科技股份有限公司 | China | IVD |  | 肌红蛋白测定试剂盒(化学发光法) | 肌红蛋白测定试剂盒（化学发光法） | 第二类
深圳市亚辉龙生物科技股份有限公司 | China | IVD |  | 胃蛋白酶原II测定试剂盒(化学发光法) | 胃蛋白酶原II测定试剂盒（化学发光法） | 第二类
深圳市亚辉龙生物科技股份有限公司 | China | IVD |  | 游离甲状腺素测定试剂盒(化学发光法) | 游离甲状腺素测定试剂盒（化学发光法） | 第二类
深圳市亚辉龙生物科技股份有限公司 | China | IVD |  | 孕酮测定试剂盒(化学发光法) | 孕酮测定试剂盒（化学发光法） | 第二类
深圳市亚辉龙生物科技股份有限公司 | China | IVD |  | 抗心磷脂抗体IgM测定试剂盒(化学发光法) | 抗心磷脂抗体IgM测定试剂盒（化学发光法） | 第二类
深圳市亚辉龙生物科技股份有限公司 | China | IVD |  | 抗双链DNA抗体IgG测定试剂盒(化学发光法) | 抗双链DNA抗体 IgG测定试剂盒（化学发光法） | 第二类
深圳市亚辉龙生物科技股份有限公司 | China | IVD |  | 雌二醇测定试剂盒(化学发光法) | 雌二醇测定试剂盒（化学发光法） | 第二类
深圳市亚辉龙生物科技股份有限公司 | China | IVD |  | 自身免疫性肌炎抗体谱检测试剂盒(免疫印迹法) | 自身免疫性肌炎抗体谱检测试剂盒（免疫印迹法） | 第二类
深圳市亚辉龙生物科技股份有限公司 | China | IVD |  | 抗核糖核蛋白70抗体IgG测定试剂盒(化学发光法) | 抗核糖核蛋白70 抗体IgG测定试剂盒(化学发光法) | 第二类
深圳市亚辉龙生物科技股份有限公司 | China | IVD |  | 肌酸激酶同工酶测定试剂盒(化学发光法) | 肌酸激酶同工酶测定试剂盒（化学发光法） | 第二类
深圳市亚辉龙生物科技股份有限公司 | China | IVD |  | 胰岛细胞抗体检测试剂盒(化学发光法) | 胰岛细胞抗体检测试剂盒（化学发光法） | 第二类
深圳市亚辉龙生物科技股份有限公司 | China | IVD |  | 抗蛋白酶3抗体IgG测定试剂盒(化学发光法) | 抗蛋白酶3抗体 IgG测定试剂盒（化学发光法） | 第二类
深圳市亚辉龙生物科技股份有限公司 | China | IVD |  | B型脑钠肽测定试剂盒(化学发光法) | B型脑钠肽测定试剂盒（化学发光法） | 第二类
深圳市亚辉龙生物科技股份有限公司 | China | IVD |  | 抗肾小球基底膜抗体IgG测定试剂盒(化学发光法) | 抗肾小球基底膜抗体IgG测定试剂盒（化学发光法） | 第二类
深圳市亚辉龙生物科技股份有限公司 | China | IVD |  | 抗心磷脂抗体Ig(G、A、M) 测定试剂盒(酶免法) | 抗心磷脂抗体Ig（G、A、M）测定试剂盒（酶免法） | 第二类
深圳市亚辉龙生物科技股份有限公司 | China | IVD |  | 类风湿因子IgA 测定试剂盒(酶免法) | 类风湿因子IgA测定试剂盒（酶免法） | 第二类
深圳市亚辉龙生物科技股份有限公司 | China | IVD |  | 甲状腺球蛋白测定试剂盒(化学发光法) | 甲状腺球蛋白测定试剂盒（化学发光法） | 第二类
深圳市亚辉龙生物科技股份有限公司 | China | IVD |  | 促黄体生成素测定试剂盒(化学发光法) | 促黄体生成素测定试剂盒（化学发光法） | 第二类
深圳市亚辉龙生物科技股份有限公司 | China | IVD |  | 类风湿因子IgG测定试剂盒(化学发光法) | 类风湿因子IgG测定试剂盒（化学发光法） | 第二类
深圳市亚辉龙生物科技股份有限公司 | China | IVD |  | 甲状腺过氧化物酶抗体测定试剂盒(化学发光法) | 甲状腺过氧化物酶抗体测定试剂盒（化学发光法） | 第二类
深圳市亚辉龙生物科技股份有限公司 | China | IVD |  | 样本稀释液 | 样本稀释液 Sample Diluent
深圳市亚辉龙生物科技股份有限公司 | China | IVD |  | 缓冲液 | 缓冲液
深圳市亚辉龙生物科技股份有限公司 | China | IVD |  | 终止液 | 终止液
深圳市亚辉龙生物科技股份有限公司 | China | IVD |  | 清洗液
深圳市亚辉龙生物科技股份有限公司 | China | IVD |  | 浓缩洗涤液(20×) | 浓缩洗涤液（20X）
深圳市亚辉龙生物科技股份有限公司 | China | IVD |  | 样本释放剂 | 样本释放剂
深圳市亚辉龙生物科技股份有限公司 | China | IVD |  | 抗SSA抗体测定试剂盒(酶免法) |  | 第二类
深圳市亚辉龙生物科技股份有限公司 | China | IVD |  | 抗甲状腺过氧化物酶抗体测定试剂盒(酶免法) |  | 第二类
深圳市亚辉龙生物科技股份有限公司 | China | IVD |  | 抗心磷脂抗体IgG测定试剂盒(酶免法) |  | 第二类
深圳市亚辉龙生物科技股份有限公司 | China | IVD |  | 总甲状腺素测定试剂盒(化学发光法) |  | 第二类
深圳市亚辉龙生物科技股份有限公司 | China | IVD |  | 甲状腺球蛋白抗体测定试剂盒(化学发光法) |  | 第二类
深圳市亚辉龙生物科技股份有限公司 | China | IVD |  | 总三碘甲状腺原氨酸测定试剂盒(化学发光法) |  | 第二类
深圳市亚辉龙生物科技股份有限公司 | China | IVD |  | 抗心磷脂抗体IgM测定试剂盒(化学发光法) |  | 第二类
深圳市亚辉龙生物科技股份有限公司 | China | IVD |  | 肌红蛋白测定试剂盒(化学发光法) |  | 第二类
深圳市亚辉龙生物科技股份有限公司 | China | IVD |  | 促甲状腺激素测定试剂盒(化学发光法) |  | 第二类
深圳市亚辉龙生物科技股份有限公司 | China | IVD |  | 抗环瓜氨酸多肽抗体测定试剂盒(免疫比浊法) |  | 第二类
深圳市亚辉龙生物科技股份有限公司 | China | IVD |  | 抗髓过氧化物酶抗体测定试剂盒(酶免法) |  | 第二类
深圳市亚辉龙生物科技股份有限公司 | China | IVD |  | 抗甲状腺球蛋白抗体测定试剂盒(酶免法) |  | 第二类
深圳市亚辉龙生物科技股份有限公司 | China | IVD |  | 抗肝/肾微粒体1型抗体测定试剂盒(酶免法) |  | 第二类
深圳市亚辉龙生物科技股份有限公司 | China | IVD |  | 抗SSA抗体测定试剂盒(酶免法) | 抗SSA抗体测定试剂盒（酶免法） | 第二类
深圳市亚辉龙生物科技股份有限公司 | China | IVD |  | 抗环瓜氨酸多肽抗体测定试剂盒(化学发光法) |  | 第二类
深圳市亚辉龙生物科技股份有限公司 | China | IVD |  | 抗心磷脂抗体Ig(G、A、M) 测定试剂盒(酶免法) |  | 第二类
深圳市亚辉龙生物科技股份有限公司 | China | IVD |  | 谷氨酸脱羧酶抗体测定试剂盒(化学发光法) |  | 第二类
深圳市亚辉龙生物科技股份有限公司 | China | IVD |  | 抗RA33抗体IgG测定试剂盒(化学发光法) |  | 第二类
深圳市亚辉龙生物科技股份有限公司 | China | IVD |  | 抗平滑肌抗体IgG检测试剂盒(化学发光法) |  | 第二类
深圳市亚辉龙生物科技股份有限公司 | China | IVD |  | 促卵泡生成素测定试剂盒(化学发光法) |  | 第二类
深圳市亚辉龙生物科技股份有限公司 | China | MD |  | 全自动化学发光免疫分析仪 | 全自动化学发光免疫分析仪 | 第二类
深圳市亚辉龙生物科技股份有限公司 | China | IVD |  | EB病毒核心抗原IgG抗体检测试剂盒（化学发光法） | EB病毒核心抗原IgG抗体检测试剂盒（化学发光法） | 第三类
深圳市亚辉龙生物科技股份有限公司 | China | IVD |  | N末端B型钠尿肽前体测定试剂盒(免疫荧光层析法) | N末端B型钠尿肽前体测定试剂盒（免疫荧光层析法） | 第二类
深圳市亚辉龙生物科技股份有限公司 | China | IVD |  | 抗β2糖蛋白I抗体测定试剂盒(化学发光法) | 抗β2糖蛋白I抗体测定试剂盒（化学发光法） | 第二类
深圳市亚辉龙生物科技股份有限公司 | China | IVD |  | 胃蛋白酶原II测定试剂盒(化学发光法) |  | 第二类
深圳市亚辉龙生物科技股份有限公司 | China | IVD |  | 抗Jo—1抗体IgG 测定试剂盒(化学发光法) |  | 第二类
深圳市亚辉龙生物科技股份有限公司 | China | IVD |  | 抗Sm 抗体IgG 测定试剂盒(化学发光法) |  | 第二类
深圳市亚辉龙生物科技股份有限公司 | China | IVD |  | 抗双链DNA抗体IgG测定试剂盒(化学发光法) |  | 第二类
深圳市亚辉龙生物科技股份有限公司 | China | IVD |  | 胰岛细胞抗体检测试剂盒(化学发光法) |  | 第二类
深圳市亚辉龙生物科技股份有限公司 | China | IVD |  | 抗核糖核蛋白70抗体IgG测定试剂盒(化学发光法) |  | 第二类
深圳市亚辉龙生物科技股份有限公司 | China | IVD |  | C肽测定试剂盒(化学发光法) |  | 第二类
深圳市亚辉龙生物科技股份有限公司 | China | IVD |  | 抗心磷脂抗体IgG测定试剂盒(酶免法) | 抗心磷脂抗体IgG测定试剂盒（酶免法） | 第二类
深圳市亚辉龙生物科技股份有限公司 | China | IVD |  | 自身免疫性糖尿病抗体谱检测试剂盒(免疫印迹法) | 自身免疫性糖尿病抗体谱检测试剂盒（免疫印迹法） | 第二类
深圳市亚辉龙生物科技股份有限公司 | China | IVD |  | 细胞角蛋白19片段测定试剂盒（化学发光法） | 细胞角蛋白19片段测定试剂盒（化学发光法） | 第三类
深圳市亚辉龙生物科技股份有限公司 | China | IVD |  | 癌抗原15-3测定试剂盒（化学发光法） | 癌抗原15—3测定试剂盒（化学发光法） | 第三类
深圳市亚辉龙生物科技股份有限公司 | China | IVD |  | 单纯疱疹病毒Ⅱ型IgG抗体检测试剂盒（化学发光法） | 单纯疱疹病毒Ⅱ型IgG抗体检测试剂盒（化学发光法） | 第三类
深圳市亚辉龙生物科技股份有限公司 | China | IVD |  | 弓形虫抗体IgG检测试剂盒（酶联免疫法） |  | 第三类
深圳市亚辉龙生物科技股份有限公司 | China | IVD |  | 肺炎衣原体IgM抗体检测试剂盒（化学发光法） | 肺炎衣原体IgM抗体检测试剂盒（化学发光法） | 第三类
深圳市亚辉龙生物科技股份有限公司 | China | IVD |  | 乙型肝炎病毒核心抗体检测试剂盒（化学发光法） | 乙型肝炎病毒核心抗体检测试剂盒（化学发光法） | 第三类
深圳市亚辉龙生物科技股份有限公司 | China | IVD |  | 乙型肝炎病毒表面抗原测定试剂盒（化学发光法） | 乙型肝炎病毒表面抗原测定试剂盒（化学发光法） | 第三类
深圳市亚辉龙生物科技股份有限公司 | China | IVD |  | 乙型肝炎病毒表面抗体测定试剂盒（化学发光法） | 乙型肝炎病毒表面抗体测定试剂盒（化学发光法） | 第三类
深圳市亚辉龙生物科技股份有限公司 | China | IVD |  | 风疹病毒IgG抗体检测试剂盒(酶联免疫法) |  | 第三类
深圳市亚辉龙生物科技股份有限公司 | China | IVD |  | EB病毒衣壳抗原IgG抗体检测试剂盒（化学发光法） | EB病毒衣壳抗原IgG抗体检测试剂盒（化学发光法） | 第三类
深圳市亚辉龙生物科技股份有限公司 | China | IVD |  | 糖类抗原19-9测定试剂盒（化学发光法） | 糖类抗原19-9测定试剂盒（化学发光法） | 第三类
深圳市亚辉龙生物科技股份有限公司 | China | IVD |  | 单纯疱疹病毒Ⅱ型抗体IgM检测试剂盒（酶联免疫法） |  | 第三类
深圳市亚辉龙生物科技股份有限公司 | China | IVD |  | 单纯疱疹病毒Ⅱ型IgM抗体检测试剂盒（化学发光法） | 单纯疱疹病毒Ⅱ型IgM抗体检测试剂盒（化学发光法） | 第三类
深圳市亚辉龙生物科技股份有限公司 | China | IVD |  | 单纯疱疹病毒Ⅱ型抗体IgG检测试剂盒(酶联免疫法) |  | 第三类
深圳市亚辉龙生物科技股份有限公司 | China | IVD |  | EB病毒早期抗原IgM检测试剂盒(化学发光法) | EB病毒早期抗原IgM检测试剂盒（化学发光法） | 第三类
深圳市亚辉龙生物科技股份有限公司 | China | IVD |  | 单纯疱疹病毒Ⅰ型抗体IgM检测试剂盒（酶联免疫法） |  | 第三类
深圳市亚辉龙生物科技股份有限公司 | China | IVD |  | 乙型肝炎病毒e抗原检测试剂盒（化学发光法） | 乙型肝炎病毒e抗原检测试剂盒（化学发光法） | 第三类
深圳市亚辉龙生物科技股份有限公司 | China | MD |  | 全自动免疫印迹分析仪 |  | 第二类
深圳市亚辉龙生物科技股份有限公司 | China | MD |  | 干式荧光免疫分析仪 | 干式荧光免疫分析仪 | 第二类
深圳市亚辉龙生物科技股份有限公司 | China | IVD |  | EB病毒核心抗原IgA检测试剂盒（化学发光法） | EB病毒核心抗原IgA检测试剂盒（化学发光法） | 第三类
深圳市亚辉龙生物科技股份有限公司 | China | MD |  | 全自动免疫印迹分析仪 | 全自动免疫印迹分析仪 | 第二类
深圳市亚辉龙生物科技股份有限公司 | China | MD |  | 金标免疫分析仪 |  | 第二类
深圳市亚辉龙生物科技股份有限公司 | China | IVD |  | 单纯疱疹病毒Ⅰ型IgG抗体检测试剂盒（化学发光法） | 单纯疱疹病毒Ⅰ型IgG抗体检测试剂盒（化学发光法） | 第三类
深圳市亚辉龙生物科技股份有限公司 | China | IVD |  | 甲胎蛋白测定试剂盒（化学发光法） | 甲胎蛋白测定试剂盒（化学发光法） | 第三类
深圳市亚辉龙生物科技股份有限公司 | China | IVD |  | 抗心磷脂抗体IgA测定试剂盒(酶联免疫法) |  | 第二类
深圳市亚辉龙生物科技股份有限公司 | China | IVD |  | 抗β2糖蛋白I抗体IgM测定试剂盒(化学发光法) |  | 第二类
深圳市亚辉龙生物科技股份有限公司 | China | IVD |  | 铁蛋白测定试剂盒(化学发光法) |  | 第二类
深圳市亚辉龙生物科技股份有限公司 | China | IVD |  | 人中性粒细胞明胶酶相关脂质运载蛋白测定试剂盒(免疫荧光层析法) | 人中性粒细胞明胶酶相关脂质运载蛋白测定试剂盒（免疫荧光层析法） | 第二类
深圳市亚辉龙生物科技股份有限公司 | China | IVD |  | 抑制素B测定试剂盒(免疫荧光层析法) | 抑制素B测定试剂盒（免疫荧光层析法） | 第二类
深圳市亚辉龙生物科技股份有限公司 | China | IVD |  | 肌酸激酶同工酶测定试剂盒(免疫荧光层析法) | 肌酸激酶同工酶测定试剂盒（免疫荧光层析法） | 第二类
深圳市亚辉龙生物科技股份有限公司 | China | IVD |  | 维生素D测定试剂盒(免疫荧光层析法) |  | 第二类
深圳市亚辉龙生物科技股份有限公司 | China | IVD |  | 抗环瓜氨酸多肽/RA33抗体IgG检测试剂盒(胶体金法) |  | 第二类
深圳市亚辉龙生物科技股份有限公司 | China | IVD |  | Ⅳ型胶原测定试剂盒(化学发光法) |  | 第二类
深圳市亚辉龙生物科技股份有限公司 | China | IVD |  | 人中性粒细胞明胶酶相关脂质运载蛋白测定试剂盒(免疫荧光层析法) |  | 第二类
深圳市亚辉龙生物科技股份有限公司 | China | IVD |  | 糖化血红蛋白测定试剂盒(免疫荧光层析法) |  | 第二类
深圳市亚辉龙生物科技股份有限公司 | China | IVD |  | 抗β2糖蛋白I抗体IgM测定试剂盒(化学发光法) | 抗β2糖蛋白I抗体IgM测定试剂盒（化学发光法） | 第二类
深圳市亚辉龙生物科技股份有限公司 | China | IVD |  | 促卵泡生成素测定试剂盒(免疫荧光层析法) | 促卵泡生成素测定试剂盒（免疫荧光层析法） | 第二类
深圳市亚辉龙生物科技股份有限公司 | China | IVD |  | 维生素B12测定试剂盒(化学发光法) |  | 第二类
深圳市亚辉龙生物科技股份有限公司 | China | IVD |  | 抗心磷脂抗体IgA测定试剂盒(化学发光法) | 抗心磷脂抗体IgA测定试剂盒（化学发光法） | 第二类
深圳市亚辉龙生物科技股份有限公司 | China | IVD |  | 抑制素A测定试剂盒(化学发光法) | 抑制素A测定试剂盒（化学发光法） | 第二类
深圳市亚辉龙生物科技股份有限公司 | China | MD |  | 全自动动态血沉分析仪 | 全自动动态血沉分析仪 | 第二类
深圳市亚辉龙生物科技股份有限公司 | China | IVD |  | 降钙素原测定试剂盒(免疫荧光层析法) | 降钙素原测定试剂盒（免疫荧光层析法） | 第二类
深圳市亚辉龙生物科技股份有限公司 | China | IVD |  | 人抗组织转谷氨酰胺酶抗体IgA测定试剂盒(酶联免疫法) | 人抗组织转谷氨酰胺酶抗体IgA测定试剂盒（酶联免疫法） | 第二类
深圳市亚辉龙生物科技股份有限公司 | China | IVD |  | 全程C反应蛋白测定试剂盒(免疫荧光层析法) | 全程C反应蛋白测定试剂盒（免疫荧光层析法） | 第二类
深圳市亚辉龙生物科技股份有限公司 | China | IVD |  | 游离甲状腺素测定试剂盒(化学发光法) | 游离甲状腺素测定试剂盒（化学发光法） | 第二类
深圳市亚辉龙生物科技股份有限公司 | China | IVD |  | 神经元特异性烯醇化酶测定试剂盒（化学发光法） | 神经元特异性烯醇化酶测定试剂盒（化学发光法） | 第三类
深圳市亚辉龙生物科技股份有限公司 | China | IVD |  | 风疹病毒IgM抗体检测试剂盒(酶联免疫法) |  | 第三类
深圳市亚辉龙生物科技股份有限公司 | China | IVD |  | 风疹病毒IgG测定试剂盒（化学发光法） | 风疹病毒IgG测定试剂盒（化学发光法） | 第三类
深圳市亚辉龙生物科技股份有限公司 | China | IVD |  | 抗心磷脂抗体测定试剂盒(化学发光法) | 抗心磷脂抗体测定试剂盒（化学发光法） | 第二类
深圳市亚辉龙生物科技股份有限公司 | China | IVD |  | EB病毒核心抗原IgG抗体检测试剂盒（酶联免疫法） | EB病毒核心抗原IgG抗体检测试剂盒（酶联免疫法） | 第三类
深圳市亚辉龙生物科技股份有限公司 | China | IVD |  | 降钙素原测定试剂盒(化学发光法) | 降钙素原测定试剂盒（化学发光法） | 第二类
深圳市亚辉龙生物科技股份有限公司 | China | IVD |  | 促肾上腺皮质激素测定试剂盒(化学发光法) | 促肾上腺皮质激素测定试剂盒（化学发光法） | 第二类
深圳市亚辉龙生物科技股份有限公司 | China | IVD |  | 抗平滑肌抗体IgG检测试剂盒(化学发光法) | 抗平滑肌抗体IgG检测试剂盒（化学发光法） | 第二类
深圳市亚辉龙生物科技股份有限公司 | China | IVD |  | 抗β2糖蛋白I抗体测定试剂盒(化学发光法) | 抗β2糖蛋白I抗体测定试剂盒（化学发光法） | 第二类
深圳市亚辉龙生物科技股份有限公司 | China | MD |  | 免疫分析仪 | 免疫分析仪 | 第二类
深圳市亚辉龙生物科技股份有限公司 | China | IVD |  | 抗核抗体谱检测试剂盒(免疫印迹法) | 抗核抗体谱检测试剂盒（免疫印迹法） | 第二类
深圳市亚辉龙生物科技股份有限公司 | China | IVD |  | 免疫球蛋白G1测定试剂盒(化学发光法) | 免疫球蛋白G1测定试剂盒（化学发光法） | 第二类
深圳市亚辉龙生物科技股份有限公司 | China | IVD |  | 类风湿因子Ig(G、A、M)测定试剂盒(酶免法) | 类风湿因子Ig（G、A、M）测定试剂盒（酶免法） | 第二类
深圳市亚辉龙生物科技股份有限公司 | China | IVD |  | 肌钙蛋白I测定试剂盒(化学发光法) | 肌钙蛋白I测定试剂盒（化学发光法） | 第二类
深圳市亚辉龙生物科技股份有限公司 | China | IVD |  | 胰岛素测定试剂盒(化学发光法) | 胰岛素测定试剂盒（化学发光法） | 第二类
深圳市亚辉龙生物科技股份有限公司 | China | MD |  | 一次性使用医用口罩 |  | 第二类
深圳市亚辉龙生物科技股份有限公司 | China | IVD |  | 抗甲状腺球蛋白抗体测定试剂盒(酶免法) | 抗甲状腺球蛋白抗体测定试剂盒（酶免法） | 第二类
深圳市亚辉龙生物科技股份有限公司 | China | IVD |  | 抗Jo—1抗体测定试剂盒(酶免法) | 抗Jo-1抗体测定试剂盒（酶免法） | 第二类
深圳市亚辉龙生物科技股份有限公司 | China | IVD |  | 抗核抗体筛查试剂盒 (酶免法) | 抗核抗体筛查试剂盒 （酶免法） | 第二类
深圳市亚辉龙生物科技股份有限公司 | China | MD |  | 医用外科口罩 |  | 第二类
深圳市亚辉龙生物科技股份有限公司 | China | MD |  | 全自动蛋白印迹仪 |  | 第二类
深圳市亚辉龙生物科技股份有限公司 | China | MD |  | 全自动化学发光免疫分析仪 | 全自动化学发光免疫分析仪 | 第二类
深圳市亚辉龙生物科技股份有限公司 | China | IVD |  | 游离三碘甲状腺原氨酸测定试剂盒(化学发光法) | 游离三碘甲状腺原氨酸测定试剂盒（化学发光法） | 第二类
深圳市亚辉龙生物科技股份有限公司 | China | IVD |  | 促卵泡生成素测定试剂盒(化学发光法) | 促卵泡生成素测定试剂盒（化学发光法） | 第二类
深圳市亚辉龙生物科技股份有限公司 | China | IVD |  | 硫酸脱氢表雄酮测定试剂盒(化学发光法) | 硫酸脱氢表雄酮测定试剂盒（化学发光法） | 第二类
深圳市亚辉龙生物科技股份有限公司 | China | IVD |  | 促肾上腺皮质激素测定试剂盒（化学发光法） |  | 第二类
深圳市亚辉龙生物科技股份有限公司 | China | IVD |  | 抗双链DNA抗体IgG检测试剂盒(间接免疫荧光法) | 抗双链DNA抗体IgG检测试剂盒（间接免疫荧光法） | 第二类
深圳市亚辉龙生物科技股份有限公司 | China | IVD |  | 鳞状上皮细胞癌抗原测定试剂盒（化学发光法） | 鳞状上皮细胞癌抗原测定试剂盒（化学发光法） | 第二类
深圳市亚辉龙生物科技股份有限公司 | China | IVD |  | 抗着丝点抗体IgG测定试剂盒(化学发光法) | 抗着丝点抗体IgG测定试剂盒（化学发光法） | 第二类
深圳市亚辉龙生物科技股份有限公司 | China | IVD |  | 抗线粒体抗体/抗平滑肌抗体/抗胃壁细胞抗体IgG检测试剂盒(间接免疫荧光法) | 抗线粒体抗体/抗平滑肌抗体/抗胃壁细胞抗体IgG检测试剂盒（间接免疫荧光法） | 第二类
深圳市亚辉龙生物科技股份有限公司 | China | IVD |  | 抗核抗体IgG检测试剂盒(间接免疫荧光法) | 抗核抗体IgG检测试剂盒（间接免疫荧光法） | 第二类
深圳市亚辉龙生物科技股份有限公司 | China | IVD |  | 抗Ro—52抗体IgG测定试剂盒(化学发光法) | 抗Ro-52抗体IgG测定试剂盒（化学发光法） | 第二类
深圳市亚辉龙生物科技股份有限公司 | China | IVD |  | 免疫球蛋白G4测定试剂盒(化学发光法) | 免疫球蛋白G4测定试剂盒（化学发光法） | 第二类
深圳市亚辉龙生物科技股份有限公司 | China | IVD |  | 癌抗原72-4测定试剂盒（化学发光法） | 癌抗原72-4测定试剂盒（化学发光法） | 第二类
深圳市亚辉龙生物科技股份有限公司 | China | MD |  | 全自动化学发光免疫分析仪 | 全自动化学发光免疫分析仪 | 第二类
深圳市亚辉龙生物科技股份有限公司 | China | IVD |  | 25—羟基维生素D测定试剂盒(免疫荧光层析法) | 25-羟基维生素D测定试剂盒（免疫荧光层析法） | 第二类
深圳市亚辉龙生物科技股份有限公司 | China | IVD |  | 25—羟基维生素D测定试剂盒(化学发光法) | 25-羟基维生素D测定试剂盒（化学发光法） | 第二类
深圳市亚辉龙生物科技股份有限公司 | China | IVD |  | 维生素B12测定试剂盒(化学发光法) | 维生素B12测定试剂盒（化学发光法） | 第二类
深圳市亚辉龙生物科技股份有限公司 | China | IVD |  | 雄烯二酮测定试剂盒(化学发光法) | 雄烯二酮测定试剂盒（化学发光法） | 第二类
深圳市亚辉龙生物科技股份有限公司 | China | IVD |  | 免疫球蛋白G3测定试剂盒(化学发光法) | 免疫球蛋白G3测定试剂盒（化学发光法） | 第二类
深圳市亚辉龙生物科技股份有限公司 | China | IVD |  | 神经元特异性烯醇化酶测定试剂盒(化学发光法) | 神经元特异性烯醇化酶测定试剂盒（化学发光法） | 第二类
深圳市亚辉龙生物科技股份有限公司 | China | MD |  | 全自动化学发光免疫分析仪 | 全自动化学发光免疫分析仪 | 第二类
深圳市亚辉龙生物科技股份有限公司 | China | MD |  | 全自动过敏原分析仪 | 全自动过敏原分析仪 | 第二类
深圳市亚辉龙生物科技股份有限公司 | China | IVD |  | 糖类抗原50测定试剂盒（化学发光法） | 糖类抗原50测定试剂盒（化学发光法） | 第二类
深圳市亚辉龙生物科技股份有限公司 | China | IVD |  | 癌抗原125测定试剂盒(化学发光法) | 癌抗原125测定试剂盒（化学发光法） | 第二类
深圳市亚辉龙生物科技股份有限公司 | China | IVD |  | 细胞角蛋白19片段测定试剂盒(化学发光法) | 细胞角蛋白19片段测定试剂盒（化学发光法） | 第二类
深圳市亚辉龙生物科技股份有限公司 | China | IVD |  | 抗PM—Scl抗体IgG测定试剂盒(化学发光法) | 抗PM-Scl抗体IgG测定试剂盒（化学发光法） | 第二类
深圳市亚辉龙生物科技股份有限公司 | China | IVD |  | 癌抗原15—3测定试剂盒(化学发光法) | 癌抗原15—3测定试剂盒（化学发光法） | 第二类
深圳市亚辉龙生物科技股份有限公司 | China | IVD |  | 抗胰岛细胞抗体检测试剂盒(化学发光法) | 抗胰岛细胞抗体检测试剂盒（化学发光法） | 第二类
深圳市亚辉龙生物科技股份有限公司 | China | IVD |  | 抗胰岛素抗体检测试剂盒(化学发光法) |  | 第二类
深圳市亚辉龙生物科技股份有限公司 | China | IVD |  | 总前列腺特异性抗原测定试剂盒（化学发光法） | 总前列腺特异性抗原测定试剂盒（化学发光法） | 第三类
深圳市亚辉龙生物科技股份有限公司 | China | IVD |  | EB病毒衣壳抗原IgA抗体检测试剂盒（化学发光法） | EB病毒衣壳抗原IgA抗体检测试剂盒（化学发光法） | 第三类
深圳市亚辉龙生物科技股份有限公司 | China | IVD |  | EB病毒衣壳抗原IgM抗体检测试剂盒（化学发光法） | EB病毒衣壳抗原IgM抗体检测试剂盒（化学发光法） | 第三类
深圳市亚辉龙生物科技股份有限公司 | China | IVD |  | 细胞角蛋白19片段测定试剂盒(化学发光法) | 细胞角蛋白19片段测定试剂盒（化学发光法） | 第二类
深圳市亚辉龙生物科技股份有限公司 | China | IVD |  | 抗β2糖蛋白I抗体IgM测定试剂盒(化学发光法) | 抗β2糖蛋白I抗体IgM测定试剂盒（化学发光法） | 第二类
深圳市亚辉龙生物科技股份有限公司 | China | IVD |  | 泌乳素测定试剂盒(化学发光法) | 泌乳素测定试剂盒（化学发光法） | 第二类
深圳市亚辉龙生物科技股份有限公司 | China | IVD |  | 生长激素测定试剂盒(化学发光法) | 生长激素测定试剂盒（化学发光法） | 第二类
深圳市亚辉龙生物科技股份有限公司 | China | IVD |  | 抗心磷脂IgG抗体测定试剂盒(化学发光法) | 抗心磷脂IgG抗体测定试剂盒（化学发光法） | 第二类
深圳市亚辉龙生物科技股份有限公司 | China | IVD |  | 促甲状腺激素测定试剂盒(化学发光法) | 促甲状腺激素测定试剂盒（化学发光法） | 第二类
深圳市亚辉龙生物科技股份有限公司 | China | IVD |  | 促甲状腺激素受体抗体测定试剂盒(化学发光法) | 促甲状腺激素受体抗体测定试剂盒（化学发光法） | 第二类
深圳市亚辉龙生物科技股份有限公司 | China | IVD |  | 睾酮测定试剂盒(化学发光法) | 睾酮测定试剂盒（化学发光法） | 第二类
深圳市亚辉龙生物科技股份有限公司 | China | IVD |  | 抗双链DNA IgG抗体测定试剂盒(化学发光法) | 抗双链DNA IgG抗体测定试剂盒（化学发光法） | 第二类
深圳市亚辉龙生物科技股份有限公司 | China | IVD |  | 促黄体生成素测定试剂盒(化学发光法) | 促黄体生成素测定试剂盒（化学发光法） | 第二类
深圳市亚辉龙生物科技股份有限公司 | China | IVD |  | 抗心磷脂抗体测定试剂盒(化学发光法) | 抗心磷脂抗体测定试剂盒（化学发光法） | 第二类
深圳市亚辉龙生物科技股份有限公司 | China | IVD |  | 雌二醇测定试剂盒(化学发光法) | 雌二醇测定试剂盒（化学发光法） | 第二类
深圳市亚辉龙生物科技股份有限公司 | China | IVD |  | 肺炎衣原体IgG抗体检测试剂盒（化学发光法） | 肺炎衣原体IgG抗体检测试剂盒（化学发光法） | 第三类
深圳市亚辉龙生物科技股份有限公司 | China | IVD |  | 抗谷氨酸脱羧酶抗体IgG测定试剂盒(化学发光法) | 抗谷氨酸脱羧酶抗体IgG测定试剂盒（化学发光法） | 第二类
深圳市亚辉龙生物科技股份有限公司 | China | IVD |  | 总三碘甲状腺原氨酸测定试剂盒(化学发光法) | 总三碘甲状腺原氨酸测定试剂盒（化学发光法） | 第二类
深圳市亚辉龙生物科技股份有限公司 | China | IVD |  | 抗核抗体Ig(G、A、M)测定试剂盒(酶免法) |  | 第二类
深圳市亚辉龙生物科技股份有限公司 | China | IVD |  | 促黄体生成素测定试剂盒(化学发光法) |  | 第二类
深圳市亚辉龙生物科技股份有限公司 | China | IVD |  | 抗组蛋白抗体IgG测定试剂盒(酶免法) | 抗组蛋白抗体IgG测定试剂盒（酶免法） | 第二类
深圳市亚辉龙生物科技股份有限公司 | China | IVD |  | 抗SS—A抗体 IgG测定试剂盒(化学发光法) |  | 第二类
深圳市亚辉龙生物科技股份有限公司 | China | IVD |  | 抗β2糖蛋白I抗体IgG测定试剂盒(化学发光法) |  | 第二类
深圳市亚辉龙生物科技股份有限公司 | China | IVD |  | 游离甲状腺素测定试剂盒(化学发光法) |  | 第二类
深圳市亚辉龙生物科技股份有限公司 | China | IVD |  | 胰岛素测定试剂盒(化学发光法) |  | 第二类
深圳市亚辉龙生物科技股份有限公司 | China | IVD |  | 抗组蛋白抗体IgG测定试剂盒(酶免法) |  | 第二类
深圳市亚辉龙生物科技股份有限公司 | China | IVD |  | 抗髓过氧化物酶抗体IgG测定试剂盒(化学发光法) |  | 第二类
深圳市亚辉龙生物科技股份有限公司 | China | IVD |  | 肌红蛋白测定试剂盒(化学发光法) | 肌红蛋白测定试剂盒（化学发光法） | 第二类
深圳市亚辉龙生物科技股份有限公司 | China | IVD |  | 抗心磷脂抗体IgG测定试剂盒(化学发光法) |  | 第二类
深圳市亚辉龙生物科技股份有限公司 | China | IVD |  | 睾酮测定试剂盒(化学发光法) |  | 第二类
深圳市亚辉龙生物科技股份有限公司 | China | IVD |  | 促肾上腺皮质激素测定试剂盒(化学发光法) |  | 第二类
深圳市亚辉龙生物科技股份有限公司 | China | IVD |  | 抗β2糖蛋白I抗体测定试剂盒(化学发光法) |  | 第二类
深圳市亚辉龙生物科技股份有限公司 | China | IVD |  | 抗可溶性肝抗原抗体IgG 测定试剂盒(酶免法) |  | 第二类
深圳市亚辉龙生物科技股份有限公司 | China | IVD |  | 酪氨酸磷酸酶抗体测定试剂盒(化学发光法) |  | 第二类
深圳市亚辉龙生物科技股份有限公司 | China | IVD |  | 妊娠相关蛋白A测定试剂盒(化学发光法) |  | 第二类
深圳市亚辉龙生物科技股份有限公司 | China | IVD |  | 抗肾小球基底膜抗体IgG测定试剂盒(化学发光法) |  | 第二类
深圳市亚辉龙生物科技股份有限公司 | China | IVD |  | 人绒毛膜促性腺激素测定试剂盒(化学发光法) |  | 第二类
深圳市亚辉龙生物科技股份有限公司 | China | IVD |  | 抗SS—B抗体IgG测定试剂盒(化学发光法) |  | 第二类
深圳市亚辉龙生物科技股份有限公司 | China | IVD |  | 妊娠相关蛋白A测定试剂盒(胶体金法) |  | 第二类
深圳市亚辉龙生物科技股份有限公司 | China | IVD |  | 类风湿因子IgM测定试剂盒(化学发光法) |  | 第二类
深圳市亚辉龙生物科技股份有限公司 | China | IVD |  | 雌二醇测定试剂盒(化学发光法) |  | 第二类
深圳市亚辉龙生物科技股份有限公司 | China | IVD |  | 类风湿因子测定试剂盒(化学发光法) |  | 第二类
深圳市亚辉龙生物科技股份有限公司 | China | IVD |  | 胰岛素自身抗体检测试剂盒(化学发光法) |  | 第二类
深圳市亚辉龙生物科技股份有限公司 | China | IVD |  | 类风湿因子IgA 测定试剂盒(酶免法) |  | 第二类
深圳市亚辉龙生物科技股份有限公司 | China | IVD |  | 甲状腺过氧化物酶抗体测定试剂盒(化学发光法) |  | 第二类
深圳市亚辉龙生物科技股份有限公司 | China | IVD |  | 类风湿因子Ig(G、A、M)测定试剂盒(酶免法) |  | 第二类
深圳市亚辉龙生物科技股份有限公司 | China | IVD |  | 类风湿因子IgM 测定试剂盒(酶免法) |  | 第二类
深圳市亚辉龙生物科技股份有限公司 | China | IVD |  | B型脑钠肽测定试剂盒(化学发光法) |  | 第二类
深圳市亚辉龙生物科技股份有限公司 | China | IVD |  | 抗双链DNA抗体IgG测定试剂盒(酶免法) | 抗双链DNA抗体IgG测定试剂盒（酶免法） | 第二类
深圳市亚辉龙生物科技股份有限公司 | China | IVD |  | 癌抗原125测定试剂盒(化学发光法) | 癌抗原125测定试剂盒（化学发光法） | 第二类
深圳市亚辉龙生物科技股份有限公司 | China | IVD |  | 抗双链DNA抗体IgG测定试剂盒(酶免法) |  | 第二类
深圳市亚辉龙生物科技股份有限公司 | China | IVD |  | 抗β2糖蛋白I抗体IgA测定试剂盒(化学发光法) | 抗β2糖蛋白I抗体IgA测定试剂盒（化学发光法） | 第二类
深圳市亚辉龙生物科技股份有限公司 | China | IVD |  | 糖化血红蛋白测定试剂盒(免疫荧光层析法) | 糖化血红蛋白测定试剂盒（免疫荧光层析法） | 第二类
深圳市亚辉龙生物科技股份有限公司 | China | MD |  | 干式荧光免疫分析仪 | 干式荧光免疫分析仪 | 第二类
深圳市亚辉龙生物科技股份有限公司 | China | IVD |  | Ⅲ型前胶原N端肽测定试剂盒(化学发光法) | Ⅲ型前胶原N端肽测定试剂盒（化学发光法） | 第二类
深圳市亚辉龙生物科技股份有限公司 | China | MD |  | 全自动免疫印迹分析仪 |  | 第二类
深圳市亚辉龙生物科技股份有限公司 | China | IVD |  | 人抗组织转谷氨酰胺酶抗体IgA测定试剂盒(酶联免疫法) |  | 第二类
深圳市亚辉龙生物科技股份有限公司 | China | IVD |  | 脂联素测定试剂盒(化学发光法) |  | 第二类
深圳市亚辉龙生物科技股份有限公司 | China | IVD |  | 肌红蛋白测定试剂盒(免疫荧光层析法) |  | 第二类
深圳市亚辉龙生物科技股份有限公司 | China | IVD |  | 抗环瓜氨酸多肽抗体IgG检测试剂盒(胶体金法) |  | 第二类
深圳市亚辉龙生物科技股份有限公司 | China | IVD |  | 降钙素原/C反应蛋白二合一测定试剂盒(免疫荧光层析法) |  | 第二类
深圳市亚辉龙生物科技股份有限公司 | China | IVD |  | 妊娠相关蛋白A测定试剂盒(免疫荧光层析法) |  | 第二类
深圳市亚辉龙生物科技股份有限公司 | China | MD |  | 全自动免疫印迹分析仪 | 全自动免疫印迹分析仪 | 第二类
深圳市亚辉龙生物科技股份有限公司 | China | IVD |  | 肌钙蛋白I/肌酸激酶同工酶/肌红蛋白三合一测定试剂盒(胶体金法) |  | 第二类
深圳市亚辉龙生物科技股份有限公司 | China | IVD |  | 肌钙蛋白I/肌酸激酶同工酶/肌红蛋白三合一测定试剂盒(免疫荧光层析法) |  | 第二类
深圳市亚辉龙生物科技股份有限公司 | China | IVD |  | 脂蛋白相关磷脂酶A2测定试剂盒(免疫荧光层析法) |  | 第二类
深圳市亚辉龙生物科技股份有限公司 | China | IVD |  | 抑制素B测定试剂盒(免疫荧光层析法) |  | 第二类
深圳市亚辉龙生物科技股份有限公司 | China | IVD |  | 肌钙蛋白I/心脏型脂肪酸结合蛋白二合一测定试剂盒(免疫荧光层析法) |  | 第二类
深圳市亚辉龙生物科技股份有限公司 | China | IVD |  | D—二聚体测定试剂盒(免疫荧光层析法) |  | 第二类
深圳市亚辉龙生物科技股份有限公司 | China | IVD |  | 血清透明质酸测定试剂盒(化学发光法) |  | 第二类
深圳市亚辉龙生物科技股份有限公司 | China | IVD |  | 非结合雌三醇测定试剂盒(化学发光法) |  | 第二类
深圳市亚辉龙生物科技股份有限公司 | China | IVD |  | 血清透明质酸测定试剂盒(化学发光法) | 血清透明质酸测定试剂盒（化学发光法） | 第二类
深圳市亚辉龙生物科技股份有限公司 | China | IVD |  | 可溶性生长刺激表达基因2蛋白测定试剂盒(免疫荧光层析法) | 可溶性生长刺激表达基因2蛋白测定试剂盒（免疫荧光层析法） | 第二类
深圳市亚辉龙生物科技股份有限公司 | China | IVD |  | 肌钙蛋白I/心脏型脂肪酸结合蛋白二合一测定试剂盒(免疫荧光层析法) | 肌钙蛋白I/心脏型脂肪酸结合蛋白二合一测定试剂盒（免疫荧光层析法） | 第二类
深圳市亚辉龙生物科技股份有限公司 | China | IVD |  | 脂联素测定试剂盒(化学发光法) | 脂联素测定试剂盒（化学发光法） | 第二类
深圳市亚辉龙生物科技股份有限公司 | China | IVD |  | 肌钙蛋白I测定试剂盒(免疫荧光层析法) | 肌钙蛋白I测定试剂盒（免疫荧光层析法） | 第二类
深圳市亚辉龙生物科技股份有限公司 | China | IVD |  | 抗心磷脂抗体IgA测定试剂盒(酶联免疫法) | 抗心磷脂抗体IgA测定试剂盒（酶联免疫法） | 第二类
深圳市亚辉龙生物科技股份有限公司 | China | IVD |  | 心脏型脂肪酸结合蛋白测定试剂盒(免疫荧光层析法) | 心脏型脂肪酸结合蛋白测定试剂盒（免疫荧光层析法） | 第二类
深圳市亚辉龙生物科技股份有限公司 | China | IVD |  | 层粘连蛋白测定试剂盒(化学发光法) | 层粘连蛋白测定试剂盒（化学发光法） | 第二类
深圳市亚辉龙生物科技股份有限公司 | China | IVD |  | 激发液 | 激发液 Trigger Solution
深圳市亚辉龙生物科技股份有限公司 | China | MD |  | 自动样本处理系统 | 自动样本处理系统
深圳市亚辉龙生物科技股份有限公司 | China | IVD |  | 样本稀释液
深圳市亚辉龙生物科技股份有限公司 | China | IVD |  | 样本稀释液 | 样本稀释液HbAlc Diluent
深圳市亚辉龙生物科技股份有限公司 | China | IVD |  | 样本稀释液 | 样本稀释液
深圳市亚辉龙生物科技股份有限公司 | China | IVD |  | 样本稀释液 | 样本稀释液Sample Diluent
深圳市亚辉龙生物科技股份有限公司 | China | MD |  | 试剂卡孵育器 | 试剂卡孵育器
深圳市亚辉龙生物科技股份有限公司 | China | MD |  | 全自动动态血沉分析仪
深圳市亚辉龙生物科技股份有限公司 | China | IVD |  | 预激发液 | 预激发液 Pre-Trigger Solution
深圳市亚辉龙生物科技股份有限公司 | China | IVD |  | 酶联物 | 酶联物
上海科华生物工程股份有限公司 | China | IVD |  | 抗缪勒氏管激素（AMH）测定试剂盒（化学发光法） | 抗缪勒氏管激素（AMH）测定试剂盒（化学发光法） | 第二类
上海科华生物工程股份有限公司 | China | IVD |  | 巨细胞病毒核酸测定试剂盒（PCR-荧光探针法） | 巨细胞病毒核酸测定试剂盒(PCR-荧光探针法) | 第三类
上海科华生物工程股份有限公司 | China | IVD |  | 乙型肝炎病毒核酸测定试剂盒（PCR-荧光探针法） | 乙型肝炎病毒核酸测定试剂盒（PCR-荧光探针法） | 第三类
上海科华生物工程股份有限公司 | China | IVD |  | 乙型肝炎病毒表面抗原（HBsAg）检测试剂盒（化学发光法） | 乙型肝炎病毒表面抗原（HBsAg）检测试剂盒（化学发光法） | 第三类
上海科华生物工程股份有限公司 | China | IVD |  | 抗甲状腺过氧化物酶抗体（Anti-TPO）测定试剂盒（化学发光法） | 抗甲状腺过氧化物酶抗体（Anti-TPO）测定试剂盒（化学发光法） | 第二类
上海科华生物工程股份有限公司 | China | IVD |  | 免疫球蛋白IgG测定试剂盒(免疫比浊法) | 免疫球蛋白IgG测定试剂盒（免疫比浊法） | 第二类
上海科华生物工程股份有限公司 | China | IVD |  | 尿素测定试剂盒（液体单试剂）（紫外-谷氨酸脱氢酶法） | 尿素测定试剂盒（液体单试剂）（紫外-谷氨酸脱氢酶法) | 第二类
上海科华生物工程股份有限公司 | China | IVD |  | 载脂蛋白B测定试剂盒（免疫透射比浊法） | 载脂蛋白B测定试剂盒(免疫透射比浊法） | 第二类
上海科华生物工程股份有限公司 | China | IVD |  | 脂蛋白相关磷脂酶A2测定试剂盒（胶乳免疫比浊法） | 脂蛋白相关磷脂酶A2测定试剂盒（胶乳免疫比浊法） | 第二类
上海科华生物工程股份有限公司 | China | IVD |  | 总甲状腺素（TT4）测定试剂盒（化学发光法） | 总甲状腺素（TT4）测定试剂盒（化学发光法） | 第二类
上海科华生物工程股份有限公司 | China | IVD |  | 临床化学复合质控品水平2 | 临床化学复合质控品水平2 | 第二类
上海科华生物工程股份有限公司 | China | IVD |  | 天门冬氨酸氨基转移酶测定试剂盒（液体单试剂）（紫外-苹果酸脱氢酶法） |  | 第二类
上海科华生物工程股份有限公司 | China | IVD |  | 胰岛素（Insulin）测定试剂盒（化学发光法） | 胰岛素（Insulin)测定试剂盒（化学发光法） | 第二类
上海科华生物工程股份有限公司 | China | IVD |  | 天门冬氨酸氨基转移酶试剂盒（液体）(紫外-苹果酸脱氢酶法) |  | 第二类
上海科华生物工程股份有限公司 | China | IVD |  | 核酸提取试剂 | 核酸提取试剂
上海科华生物工程股份有限公司 | China | IVD |  | 甲胎蛋白测定试剂盒（酶联免疫法） | 甲胎蛋白测定试剂盒（酶联免疫法） | 第三类
上海科华生物工程股份有限公司 | China | IVD |  | α1-微球蛋白测定试剂盒（胶乳免疫比浊法） | α1-微球蛋白测定试剂盒（胶乳免疫比浊法） | 第二类
上海科华生物工程股份有限公司 | China | IVD |  | 总前列腺特异性抗原（t-PSA）测定试剂盒（化学发光法） | 总前列腺特异性抗原（t-PSA）测定试剂盒（化学发光法） | 第三类
上海科华生物工程股份有限公司 | China | IVD |  | 肌酸激酶同工酶测定试剂盒（化学发光法） | 肌酸激酶同工酶测定试剂盒（化学发光法） | 第二类
上海科华生物工程股份有限公司 | China | IVD |  | 免疫多项质控品水平2 | 免疫多项质控品水平2 | 第二类
上海科华生物工程股份有限公司 | China | IVD |  | 尿酸测定试剂盒（液体）(氧化酶法) | 尿酸测定试剂盒（液体）（氧化酶法） | 第二类
上海科华生物工程股份有限公司 | China | IVD |  | β2-微球蛋白测定试剂盒(胶乳增强免疫比浊法) | β2-微球蛋白测定试剂盒（胶乳增强免疫比浊法） | 第二类
上海科华生物工程股份有限公司 | China | IVD |  | 人类免疫缺陷病毒抗原抗体（HIV Ag/Ab）检测试剂盒（化学发光法） |  | 第三类
上海科华生物工程股份有限公司 | China | IVD |  | 胃蛋白酶原I测定试剂盒（胶乳免疫比浊法） | 胃蛋白酶原I测定试剂盒（胶乳免疫比浊法） | 第二类
上海科华生物工程股份有限公司 | China | IVD |  | 抗环瓜氨酸肽抗体测定试剂盒（胶乳免疫比浊法） | 抗环瓜氨酸肽抗体测定试剂盒(胶乳免疫比浊法) | 第二类
上海科华生物工程股份有限公司 | China | IVD |  | 肌酐测定试剂盒(肌氨酸氧化酶法) | 肌酐测定试剂盒（肌氨酸氧化酶法） | 第二类
上海科华生物工程股份有限公司 | China | IVD |  | 丙氨酸氨基转移酶试剂盒(液体) (紫外-乳酸脱氢酶法) | 丙氨酸氨基转移酶试剂盒（液体）（紫外-乳酸脱氢酶法） | 第二类
上海科华生物工程股份有限公司 | China | IVD |  | 沙眼衣原体核酸检测试剂盒(PCR-荧光探针法) | 沙眼衣原体核酸检测试剂盒（PCR-荧光探针法） | 第三类
上海科华生物工程股份有限公司 | China | IVD |  | A型流感病毒抗原检测试剂盒（胶体金法） | A型流感病毒抗原检测试剂盒（胶体金法） | 第三类
上海科华生物工程股份有限公司 | China | IVD |  | 全程C-反应蛋白测定试剂盒（化学发光法） | 全程C-反应蛋白测定试剂盒（化学发光法） | 第二类
上海科华生物工程股份有限公司 | China | IVD |  | 新型冠状病毒（2019-nCoV）抗原检测试剂盒（胶体金法） | 新型冠状病毒（2019-nCoV）抗原检测试剂盒（胶体金法） | 第三类
上海科华生物工程股份有限公司 | China | IVD |  | 载脂蛋白A1测定试剂盒（免疫透射比浊法） | 载脂蛋白A1测定试剂盒(免疫透射比浊法） | 第二类
上海科华生物工程股份有限公司 | China | IVD |  | γ-谷氨酰转移酶测定试剂盒（L-γ-谷氨酰-3-羧基-4-硝基苯胺法） | γ-谷氨酰转移酶测定试剂盒（L-γ-谷氨酰-3-羧基-4-硝基苯胺法） | 第二类
上海科华生物工程股份有限公司 | China | IVD |  | 总胆固醇测定试剂盒(液体单试剂)( 氧化酶法) |  | 第二类
上海科华生物工程股份有限公司 | China | IVD |  | 葡萄糖测定试剂盒（氧化酶法） | 葡萄糖测定试剂盒（氧化酶法） | 第二类
上海科华生物工程股份有限公司 | China | IVD |  | 血清淀粉样蛋白A（SAA）测定试剂盒（化学发光法） | 血清淀粉样蛋白A（SAA)测定试剂盒（化学发光法） | 第二类
上海科华生物工程股份有限公司 | China | IVD |  | 乙型肝炎病毒e抗原检测试剂盒（酶联免疫法） | 乙型肝炎病毒e抗原检测试剂盒（酶联免疫法） | 第三类
上海科华生物工程股份有限公司 | China | IVD |  | 天门冬氨酸氨基转移酶线粒体同工酶测定试剂盒（免疫抑制法） | 天门冬氨酸氨基转移酶线粒体同工酶测定试剂盒（免疫抑制法） | 第二类
上海科华生物工程股份有限公司 | China | IVD |  | 免疫球蛋白IgM测定试剂盒(免疫比浊法) | 免疫球蛋白IgM测定试剂盒（免疫比浊法） | 第二类
上海科华生物工程股份有限公司 | China | IVD |  | 乙型肝炎病毒e抗原（HBeAg）检测试剂盒（化学发光法） | 乙型肝炎病毒e抗原（HBeAg）检测试剂盒（化学发光法） | 第三类
上海科华生物工程股份有限公司 | China | IVD |  | 癌胚抗原（CEA）测定试剂盒（化学发光法） | 癌胚抗原（CEA）测定试剂盒（化学发光法） | 第三类
上海科华生物工程股份有限公司 | China | IVD |  | α-淀粉酶测定试剂盒(CNPG3法) | α－淀粉酶测定试剂盒（CNPG3法） | 第二类
上海科华生物工程股份有限公司 | China | IVD |  | β2-微球蛋白测定试剂盒(粒子增强免疫比浊法) | β2-微球蛋白测定试剂盒（粒子增强免疫比浊法） | 第二类
上海科华生物工程股份有限公司 | China | IVD |  | 糖类抗原15-3(CA15-3)测定试剂盒(化学发光法) | 糖类抗原15-3（CA15-3)测定试剂盒（化学发光法） | 第三类
上海科华生物工程股份有限公司 | China | IVD |  | 细胞角蛋白19片段（CYFRA21-1）测定试剂盒（化学发光法） | 细胞角蛋白19片段（CYFRA21-1)测定试剂盒（化学发光法） | 第三类
上海科华生物工程股份有限公司 | China | IVD |  | β-羟丁酸测定试剂盒(酶法) |  | 第二类
上海科华生物工程股份有限公司 | China | IVD |  | 天门冬氨酸氨基转移酶线粒体同工酶测定试剂盒（免疫抑制法） |  | 第二类
上海科华生物工程股份有限公司 | China | IVD |  | 高密度脂蛋白胆固醇测定试剂盒(直接法) |  | 第二类
上海科华生物工程股份有限公司 | China | IVD |  | 超敏感C-反应蛋白测定试剂盒（免疫比浊法） | 超敏感C－反应蛋白测定试剂盒（免疫比浊法） | 第二类
上海科华生物工程股份有限公司 | China | IVD |  | 清洗液 | 清洗液
上海科华生物工程股份有限公司 | China | IVD |  | 核酸提取试剂 | 核酸提取试剂
上海科华生物工程股份有限公司 | China | IVD |  | 样本稀释液 | 样本稀释液
上海科华生物工程股份有限公司 | China | IVD |  | 肌酸激酶（CK）测定试剂盒（N-乙酰半胱氨酸法） | 肌酸激酶（CK）测定试剂盒（N-乙酰半胱氨酸法） | 第二类
上海科华生物工程股份有限公司 | China | IVD |  | 类风湿因子测定试剂盒(免疫比浊法) | 类风湿因子测定试剂盒（免疫比浊法） | 第二类
上海科华生物工程股份有限公司 | China | IVD |  | 葡萄糖测定试剂盒（液体单试剂）（氧化酶法） | 葡萄糖测定试剂盒（液体单试剂）（氧化酶法） | 第二类
上海科华生物工程股份有限公司 | China | IVD |  | 载脂蛋白B测定试剂盒（免疫透射比浊法） |  | 第二类
上海科华生物工程股份有限公司 | China | IVD |  | 核酸提取试剂 | 核酸提取试剂
上海科华生物工程股份有限公司 | China | IVD |  | 全自动免疫检验系统用底物液 | 全自动免疫检验系统用底物液
上海科华生物工程股份有限公司 | China | IVD |  | 尿酸测定试剂盒(液体单试剂)( Trinder法) |  | 第二类
上海科华生物工程股份有限公司 | China | IVD |  | 乙型肝炎病毒五项检测试剂盒（胶体金法） | 乙型肝炎病毒五项检测试剂盒（胶体金法） | 第三类
上海科华生物工程股份有限公司 | China | IVD |  | 缺血修饰白蛋白测定试剂盒（白蛋白-钴结合法） | 缺血修饰白蛋白测定试剂盒（白蛋白-钴结合法） | 第二类
上海科华生物工程股份有限公司 | China | IVD |  | 地高辛测定试剂盒（化学发光法） | 地高辛测定试剂盒（化学发光法） | 第二类
上海科华生物工程股份有限公司 | China | IVD |  | 心肌肌钙蛋白I测定试剂盒（化学发光法） | 心肌肌钙蛋白I测定试剂盒（化学发光法） | 第二类
上海科华生物工程股份有限公司 | China | IVD |  | 钾离子测定试剂盒（酶法） | 钾离子测定试剂盒（酶法） | 第二类
上海科华生物工程股份有限公司 | China | IVD |  | 促黄体生成素测定试剂盒（化学发光法） | 促黄体生成素测定试剂盒（化学发光法） | 第二类
上海科华生物工程股份有限公司 | China | IVD |  | 抗链球菌溶血素“O”测定试剂盒(免疫比浊法) | 抗链球菌溶血素“O”测定试剂盒（免疫比浊法） | 第二类
上海科华生物工程股份有限公司 | China | IVD |  | 核酸提取试剂 | 核酸提取试剂
上海科华生物工程股份有限公司 | China | IVD |  | 神经元特异性烯醇化酶（NSE）测定试剂盒（化学发光法） | 神经元特异性烯醇化酶（NSE)测定试剂盒（化学发光法） | 第二类
上海科华生物工程股份有限公司 | China | IVD |  | 白介素6（IL-6）测定试剂盒（化学发光法） | 白介素6（IL-6）测定试剂盒（化学发光法） | 第二类
上海科华生物工程股份有限公司 | China | IVD |  | 血管紧张素转换酶测定试剂盒（速率法） | 血管紧张素转换酶测定试剂盒（速率法） | 第二类
上海科华生物工程股份有限公司 | China | IVD |  | 腺苷脱氨酶测定试剂盒（速率法） | 腺苷脱氨酶测定试剂盒（速率法） | 第二类
上海科华生物工程股份有限公司 | China | IVD |  | 胆碱酯酶测定试剂盒（丁酰硫代胆碱/铁氰化钾法） | 胆碱酯酶测定试剂盒（丁酰硫代胆碱/铁氰化钾法） | 第二类
上海科华生物工程股份有限公司 | China | IVD |  | 风湿类复合质控品 | 风湿类复合质控品 | 第二类
上海科华生物工程股份有限公司 | China | IVD |  | 类风湿因子测定试剂盒（胶乳免疫比浊法） | 类风湿因子测定试剂盒（胶乳免疫比浊法） | 第二类
上海科华生物工程股份有限公司 | China | IVD |  | 乙型肝炎病毒YMDD基因突变检测试剂盒(PCR-荧光探针法) | 乙型肝炎病毒YMDD基因突变检测试剂盒（PCR-荧光探针法） | 第三类
上海科华生物工程股份有限公司 | China | IVD |  | 乙型肝炎病毒核酸测定试剂盒（磁珠/PCR-荧光探针法） | 乙型肝炎病毒核酸测定试剂盒（磁珠/PCR-荧光探针法） | 第三类
上海科华生物工程股份有限公司 | China | IVD |  | 糖类抗原CA19-9测定试剂盒（化学发光法） | 糖类抗原CA19-9测定试剂盒（化学发光法） | 第三类
上海科华生物工程股份有限公司 | China | IVD |  | 乙型肝炎病毒表面抗原测定试剂盒（化学发光法） | 乙型肝炎病毒表面抗原测定试剂盒（化学发光法） | 第三类
上海科华生物工程股份有限公司 | China | IVD |  | 乙型肝炎病毒e抗体检测试剂盒（酶联免疫法） | 乙型肝炎病毒e抗体检测试剂盒（酶联免疫法） | 第三类
上海科华生物工程股份有限公司 | China | IVD |  | 葡萄糖(GLU)测定试剂盒（己糖激酶法） | 葡萄糖(GLU)测定试剂盒(己糖激酶法) | 第二类
上海科华生物工程股份有限公司 | China | IVD |  | 前白蛋白测定试剂盒(免疫比浊法) |  | 第二类
上海科华生物工程股份有限公司 | China | IVD |  | 钙（Ca）测定试剂盒(偶氮胂III法) | 钙(Ca)测定试剂盒（偶氮胂Ⅲ法） | 第二类
上海科华生物工程股份有限公司 | China | IVD |  | 前白蛋白测定试剂盒(免疫比浊法) | 前白蛋白测定试剂盒（免疫比浊法） | 第二类
上海科华生物工程股份有限公司 | China | IVD |  | C肽（C-Peptide）测定试剂盒（化学发光法） | C肽（C-Peptide）测定试剂盒（化学发光法） | 第二类
上海科华生物工程股份有限公司 | China | IVD |  | 总胆汁酸（TBA）测定试剂盒(循环酶法) | 总胆汁酸（TBA）测定试剂盒（循环酶法） | 第二类
上海科华生物工程股份有限公司 | China | IVD |  | 乙型肝炎病毒核心抗体（抗-HBc）检测试剂盒（化学发光法） | 乙型肝炎病毒核心抗体（抗-HBc）检测试剂盒（化学发光法） | 第三类
上海科华生物工程股份有限公司 | China | IVD |  | 乙型肝炎病毒表面抗体（抗-HBs）测定试剂盒（化学发光法） | 乙型肝炎病毒表面抗体（抗-HBs）测定试剂盒（化学发光法） | 第三类
上海科华生物工程股份有限公司 | China | IVD |  | 丙氨酸氨基转移酶测定试剂盒（液体单试剂）（紫外-乳酸脱氢酶法） |  | 第二类
上海科华生物工程股份有限公司 | China | IVD |  | 肌红蛋白测定试剂盒（化学发光法） | 肌红蛋白测定试剂盒（化学发光法） | 第二类
上海科华生物工程股份有限公司 | China | IVD |  | 免疫多项质控品水平1 | 免疫多项质控品水平1 | 第二类
上海科华生物工程股份有限公司 | China | IVD |  | 鳞状上皮细胞癌抗原（SCCA）测定试剂盒（化学发光法） | 鳞状上皮细胞癌抗原（SCCA)测定试剂盒（化学发光法） | 第三类
上海科华生物工程股份有限公司 | China | IVD |  | 心肌质控品 |  | 第二类
上海科华生物工程股份有限公司 | China | IVD |  | 乙型肝炎病毒前S1抗原检测试剂盒（酶联免疫法） | 乙型肝炎病毒前S1抗原检测试剂盒（酶联免疫法） | 第三类
上海科华生物工程股份有限公司 | China | IVD |  | 肠道病毒通用型、肠道病毒71型、柯萨奇病毒A组16型核酸检测试剂盒（荧光PCR法） | 肠道病毒通用型、肠道病毒71型、柯萨奇病毒A组16型核酸检测试剂盒（荧光PCR法） | 第三类
上海科华生物工程股份有限公司 | China | IVD |  | 免疫多项质控品水平3 | 免疫多项质控品水平3 | 第二类
上海科华生物工程股份有限公司 | China | IVD |  | 中性粒细胞明胶酶相关脂质运载蛋白测定试剂盒（粒子增强免疫比浊法） | 中性粒细胞明胶酶相关脂质运载蛋白测定试剂盒(粒子增强免疫比浊法) | 第二类
上海科华生物工程股份有限公司 | China | IVD |  | 孕酮测定试剂盒（化学发光法） | 孕酮测定试剂盒（化学发光法） | 第二类
上海科华生物工程股份有限公司 | China | IVD |  | 糖化血红蛋白测定试剂盒（胶乳免疫比浊法） | 糖化血红蛋白测定试剂盒（胶乳免疫比浊法） | 第二类
上海科华生物工程股份有限公司 | China | IVD |  | 胃泌素17（G-17）测定试剂盒（化学发光法） | 胃泌素17（G-17）测定试剂盒（化学发光法） | 第二类
上海科华生物工程股份有限公司 | China | IVD |  | 胰淀粉酶测定试剂盒（免疫抑制-EPS底物法） | 胰淀粉酶测定试剂盒（免疫抑制-EPS底物法） | 第二类
上海科华生物工程股份有限公司 | China | IVD |  | α-淀粉酶测定试剂盒(EPS底物法) | α-淀粉酶测定试剂盒（EPS底物法） | 第二类
上海科华生物工程股份有限公司 | China | IVD |  | 梅毒螺旋体抗体（Anti-TP）检测试剂盒（化学发光法） | 梅毒螺旋体抗体（Anti-TP）检测试剂盒（化学发光法） | 第三类
上海科华生物工程股份有限公司 | China | IVD |  | 丙型肝炎病毒抗体（Anti-HCV）检测试剂盒（化学发光法） | 丙型肝炎病毒抗体(Anti-HCV)检测试剂盒（化学发光法） | 第三类
上海科华生物工程股份有限公司 | China | IVD |  | 乙型肝炎病毒核心抗体（IgM型）检测试剂盒（酶联免疫法） | 乙型肝炎病毒核心抗体（IgM型）检测试剂盒（酶联免疫法） | 第三类
上海科华生物工程股份有限公司 | China | IVD |  | 甲型通用型和甲型H1N1流感病毒（2009）检测试剂盒（荧光PCR法） | 甲型通用型和甲型H1N1流感病毒（2009）检测试剂盒（荧光PCR法） | 第三类
上海科华生物工程股份有限公司 | China | IVD |  | 胆红素校准品试剂盒（冻干）(钒酸盐氧化法) | 胆红素校准品试剂盒(冻干)(钒酸盐氧化法) | 第二类
上海科华生物工程股份有限公司 | China | IVD |  | 载脂蛋白A1测定试剂盒（免疫透射比浊法） |  | 第二类
上海科华生物工程股份有限公司 | China | IVD |  | 5’-核苷酸酶测定试剂盒(速率法) | 5’-核苷酸酶测定试剂盒(速率法) | 第二类
上海科华生物工程股份有限公司 | China | IVD |  | 免疫球蛋白IgA测定试剂盒(免疫比浊法) | 免疫球蛋白IgA测定试剂盒（免疫比浊法） | 第二类
上海科华生物工程股份有限公司 | China | IVD |  | 无机磷测定试剂盒（紫外直接法） | 无机磷测定试剂盒（紫外直接法） | 第二类
上海科华生物工程股份有限公司 | China | IVD |  | 甘油三酯测定试剂盒(液体单试剂)( 甘油磷酸氧化酶法) |  | 第二类
上海科华生物工程股份有限公司 | China | IVD |  | 碱性磷酸酶测定试剂盒（AMP缓冲液法） | 碱性磷酸酶测定试剂盒（AMP缓冲液法） | 第二类
上海科华生物工程股份有限公司 | China | IVD |  | 核酸提取试剂 | 核酸提取试剂
上海科华生物工程股份有限公司 | China | IVD |  | 样本稀释液
上海科华生物工程股份有限公司 | China | IVD |  | 甲型肝炎病毒IgM抗体检测试剂盒（酶联免疫法） | 甲型肝炎病毒IgM抗体检测试剂盒（酶联免疫法） | 第三类
上海科华生物工程股份有限公司 | China | IVD |  | 戊型肝炎病毒IgG抗体检测试剂盒（酶联免疫法） | 戊型肝炎病毒IgG抗体检测试剂盒（酶联免疫法） | 第三类
上海科华生物工程股份有限公司 | China | IVD |  | 低密度脂蛋白胆固醇测定试剂盒(直接法) | 低密度脂蛋白胆固醇测定试剂盒（直接法） | 第二类
上海科华生物工程股份有限公司 | China | IVD |  | 糖化白蛋白测定试剂盒（酶法） | 糖化白蛋白测定试剂盒（酶法） | 第二类
上海科华生物工程股份有限公司 | China | IVD |  | 高密度脂蛋白胆固醇测定试剂盒(直接法) | 高密度脂蛋白胆固醇测定试剂盒（直接法） | 第二类
上海科华生物工程股份有限公司 | China | IVD |  | 同型半胱氨酸（HCY）测定试剂盒(液体)（循环酶法） | 同型半胱氨酸（HCY）测定试剂盒（液体）（循环酶法） | 第二类
上海科华生物工程股份有限公司 | China | IVD |  | 游离三碘甲状腺原氨酸（FT3）测定试剂盒（化学发光法） | 游离三碘甲状腺原氨酸（FT3）测定试剂盒（化学发光法） | 第二类
上海科华生物工程股份有限公司 | China | IVD |  | 游离甲状腺素（FT4）测定试剂盒（化学发光法） | 游离甲状腺素（FT4）测定试剂盒（化学发光法） | 第二类
上海科华生物工程股份有限公司 | China | IVD |  | 同型半胱氨酸（HCY）测定试剂盒(液体)（循环酶法） |  | 第二类
上海科华生物工程股份有限公司 | China | IVD |  | 总胆汁酸（TBA）测定试剂盒(循环酶法) |  | 第二类
上海科华生物工程股份有限公司 | China | IVD |  | 视黄醇结合蛋白测定试剂盒（胶乳增强免疫比浊法） | 视黄醇结合蛋白测定试剂盒(胶乳增强免疫比浊法) | 第二类
上海科华生物工程股份有限公司 | China | IVD |  | 糖化血红蛋白测定试剂盒(酶法) | 糖化血红蛋白测定试剂盒（酶法） | 第二类
上海科华生物工程股份有限公司 | China | IVD |  | 雌二醇测定试剂盒（化学发光法） | 雌二醇测定试剂盒（化学发光法） | 第二类
上海科华生物工程股份有限公司 | China | IVD |  | 甘胆酸测定试剂盒（均相酶免疫法） | 甘胆酸测定试剂盒（均相酶免疫法） | 第二类
上海科华生物工程股份有限公司 | China | IVD |  | 临床化学复合质控品水平1 | 临床化学复合质控品水平1 | 第二类
上海科华生物工程股份有限公司 | China | IVD |  | 乙型肝炎病毒表面抗原检测试剂盒(胶体金法) | 乙型肝炎病毒表面抗原检测试剂盒（胶体金法） | 第三类
上海科华生物工程股份有限公司 | China | IVD |  | 梅毒螺旋体抗体检测试剂盒（胶体金法） | 梅毒螺旋体抗体检测试剂盒（胶体金法） | 第三类
上海科华生物工程股份有限公司 | China | IVD |  | 丙型肝炎病毒核酸测定试剂盒（PCR-荧光探针法） | 丙型肝炎病毒核酸测定试剂盒（PCR-荧光探针法） | 第三类
上海科华生物工程股份有限公司 | China | IVD |  | 抗甲状腺球蛋白抗体（Anti-Tg)测定试剂盒（化学发光法） | 抗甲状腺球蛋白抗体（Anti-Tg）测定试剂盒（化学发光法） | 第二类
上海科华生物工程股份有限公司 | China | IVD |  | 胱抑素C测定试剂盒（免疫比浊法） | 胱抑素C测定试剂盒（免疫比浊法） | 第二类
上海科华生物工程股份有限公司 | China | IVD |  | 乳酸脱氢酶（LDH）测定试剂盒（乳酸法） |  | 第二类
上海科华生物工程股份有限公司 | China | IVD |  | α－羟丁酸脱氢酶测定试剂盒（DGKC法） | α-羟丁酸脱氢酶测定试剂盒（DGKC法） | 第二类
上海科华生物工程股份有限公司 | China | IVD |  | 胱抑素C测定试剂盒（免疫比浊法） |  | 第二类
上海科华生物工程股份有限公司 | China | IVD |  | 甘油三酯试剂盒(液体) (甘油磷酸氧化酶法) | 甘油三酯试剂盒（液体）（甘油磷酸氧化酶法） | 第二类
上海科华生物工程股份有限公司 | China | IVD |  | 全程C-反应蛋白定量测定试剂盒（免疫比浊法） | 全程C-反应蛋白定量测定试剂盒（免疫比浊法） | 第二类
上海科华生物工程股份有限公司 | China | IVD |  | 天门冬氨酸氨基转移酶试剂盒（液体）(紫外-苹果酸脱氢酶法) | 天门冬氨酸氨基转移酶试剂盒（液体）（紫外-苹果酸脱氢酶法） | 第二类
上海科华生物工程股份有限公司 | China | IVD |  | C－反应蛋白(CRP)测定试剂盒（免疫比浊法） | C－反应蛋白（CRP）测定试剂盒（免疫比浊法） | 第二类
上海科华生物工程股份有限公司 | China | IVD |  | 总胆固醇试剂盒(液体) (氧化酶法) | 总胆固醇试剂盒（液体）（氧化酶法） | 第二类
上海科华生物工程股份有限公司 | China | IVD |  | 甘氨酰脯氨酸二肽氨基肽酶测定试剂盒（速率法） | 甘氨酰脯氨酸二肽氨基肽酶测定试剂盒（速率法） | 第二类
上海科华生物工程股份有限公司 | China | IVD |  | 补体因子C3测定试剂盒（免疫比浊法） | 补体因子C3测定试剂盒（免疫比浊法） | 第二类
上海科华生物工程股份有限公司 | China | IVD |  | 钠离子测定试剂盒（酶法） | 钠离子测定试剂盒（酶法） | 第二类
上海科华生物工程股份有限公司 | China | IVD |  | 尿素测定试剂盒(液体)（紫外-谷氨酸脱氢酶法） | 尿素测定试剂盒（液体）（紫外-谷氨酸脱氢酶法） | 第二类
上海科华生物工程股份有限公司 | China | IVD |  | 总胆红素测定试剂盒(钒酸盐氧化法) | 总胆红素测定试剂盒（钒酸盐氧化法） | 第二类
上海科华生物工程股份有限公司 | China | IVD |  | 解脲脲原体核酸检测试剂盒(PCR-荧光探针法) | 解脲脲原体核酸检测试剂盒（PCR-荧光探针法） | 第三类
上海科华生物工程股份有限公司 | China | IVD |  | 补体因子C4测定试剂盒（免疫比浊法） | 补体因子C4测定试剂盒（免疫比浊法） | 第二类
上海科华生物工程股份有限公司 | China | IVD |  | 铁蛋白（Ferritin）测定试剂盒（化学发光法） | 铁蛋白（Ferritin)测定试剂盒（化学发光法） | 第二类
上海科华生物工程股份有限公司 | China | IVD |  | 戊型肝炎病毒IgM抗体检测试剂盒（酶联免疫法） | 戊型肝炎病毒IgM抗体检测试剂盒（酶联免疫法） | 第三类
上海科华生物工程股份有限公司 | China | IVD |  | 睾酮测定试剂盒（化学发光法） | 睾酮测定试剂盒（化学发光法） | 第二类
上海科华生物工程股份有限公司 | China | IVD |  | 同型半胱氨酸测定试剂盒(酶循环法) | 同型半胱氨酸测定试剂盒（酶循环法） | 第二类
上海科华生物工程股份有限公司 | China | IVD |  | N末端B型脑钠肽前体测定试剂盒（化学发光法） | N末端B型脑钠肽前体测定试剂盒（化学发光法） | 第二类
上海科华生物工程股份有限公司 | China | IVD |  | 视黄醇结合蛋白测定试剂盒(免疫比浊法) |  | 第二类
上海科华生物工程股份有限公司 | China | IVD |  | 游离前列腺特异性抗原（fPSA）测定试剂盒（化学发光法） | 游离前列腺特异性抗原（fPSA）测定试剂盒（化学发光法） | 第三类
上海科华生物工程股份有限公司 | China | IVD |  | α-L-岩藻糖苷酶测定试剂盒(CNPF底物法) | α-L-岩藻糖苷酶测定试剂盒(CNPF底物法) | 第三类
上海科华生物工程股份有限公司 | China | IVD |  | 乙型肝炎病毒e抗体（抗-HBe）检测试剂盒（化学发光法） | 乙型肝炎病毒e抗体（抗-HBe）检测试剂盒（化学发光法） | 第三类
上海科华生物工程股份有限公司 | China | IVD |  | 脂蛋白(a)测定试剂盒 （免疫比浊法） |  | 第二类
上海科华生物工程股份有限公司 | China | IVD |  | 总三碘甲状腺原氨酸（TT3）测定试剂盒（化学发光法） | 总三碘甲状腺原氨酸（TT3)测定试剂盒（化学发光法） | 第二类
上海科华生物工程股份有限公司 | China | IVD |  | 肿瘤相关抗原CA125测定试剂盒（化学发光法） | 肿瘤相关抗原CA125测定试剂盒（化学发光法） | 第三类
上海科华生物工程股份有限公司 | China | IVD |  | 便隐血检测试剂盒（胶体金法） | 便隐血检测试剂盒（胶体金法） | 第二类
上海科华生物工程股份有限公司 | China | IVD |  | 乙型肝炎病毒表面抗体检测试剂盒（酶联免疫法） | 乙型肝炎病毒表面抗体检测试剂盒（酶联免疫法） | 第三类
上海科华生物工程股份有限公司 | China | IVD |  | 转铁蛋白测定试剂盒(免疫比浊法) | 转铁蛋白测定试剂盒（免疫比浊法） | 第二类
上海科华生物工程股份有限公司 | China | IVD |  | β-羟丁酸测定试剂盒(酶法) | β-羟丁酸测定试剂盒（酶法） | 第二类
上海科华生物工程股份有限公司 | China | IVD |  | 甲状腺球蛋白测定试剂盒（化学发光法） | 甲状腺球蛋白测定试剂盒（化学发光法） | 第二类
上海科华生物工程股份有限公司 | China | IVD |  | 临床化学复合校准品水平1 |  | 第二类
上海科华生物工程股份有限公司 | China | IVD |  | 临床化学复合校准品水平2 | 临床化学复合校准品水平2 | 第二类
上海科华生物工程股份有限公司 | China | IVD |  | 超敏肌钙蛋白I（hs-TnI）测定试剂盒（化学发光法） | 超敏肌钙蛋白I（hs-TnI）测定试剂盒（化学发光法） | 第二类
上海科华生物工程股份有限公司 | China | IVD |  | 甲状腺球蛋白测定试剂盒（化学发光法） | 甲状腺球蛋白测定试剂盒（化学发光法） | 第二类
上海科华生物工程股份有限公司 | China | IVD |  | 尿液复合质控品 | 尿液复合质控品 | 第二类
上海科华生物工程股份有限公司 | China | IVD |  | 心型脂肪酸结合蛋白测定试剂盒（胶乳免疫比浊法） | 心型脂肪酸结合蛋白测定试剂盒（胶乳免疫比浊法） | 第二类
上海科华生物工程股份有限公司 | China | IVD |  | 人附睾蛋白4（HE4）测定试剂盒（化学发光法） | 人附睾蛋白4（HE4）测定试剂盒（化学发光法） | 第二类
上海科华生物工程股份有限公司 | China | IVD |  | 尿微量白蛋白测定试剂盒（胶乳免疫比浊法） | 尿微量白蛋白测定试剂盒（胶乳免疫比浊法） | 第二类
上海科华生物工程股份有限公司 | China | IVD |  | 胃蛋白酶原II（PGII）测定试剂盒（化学发光法） | 胃蛋白酶原II（PGII）测定试剂盒（化学发光法） | 第二类
上海科华生物工程股份有限公司 | China | IVD |  | 胃蛋白酶原II测定试剂盒（胶乳免疫比浊法） | 胃蛋白酶原II测定试剂盒（胶乳免疫比浊法） | 第二类
上海科华生物工程股份有限公司 | China | IVD |  | 乳酸脱氢酶（LDH）测定试剂盒（乳酸法） | 乳酸脱氢酶（LDH）测定试剂盒（乳酸法） | 第二类
上海科华生物工程股份有限公司 | China | IVD |  | 肌红蛋白测定试剂盒（胶乳增强免疫比浊法） | 肌红蛋白测定试剂盒（胶乳增强免疫比浊法） | 第二类
上海科华生物工程股份有限公司 | China | IVD |  | 肌酸激酶（CK）测定试剂盒（N-乙酰半胱氨酸法） |  | 第二类
上海科华生物工程股份有限公司 | China | IVD |  | 酶类复合校准品 | 酶类复合校准品 | 第二类
上海科华生物工程股份有限公司 | China | IVD |  | 血清淀粉样蛋白A测定试剂盒（胶乳免疫比浊法） | 血清淀粉样蛋白A测定试剂盒（胶乳免疫比浊法） | 第二类
上海科华生物工程股份有限公司 | China | IVD |  | 胃蛋白酶原I（PGI）测定试剂盒（化学发光法） | 胃蛋白酶原I（PGI）测定试剂盒（化学发光法） | 第二类
上海科华生物工程股份有限公司 | China | IVD |  | 人乳头瘤病毒（16型、18型）核酸检测试剂盒(PCR-荧光探针法) | 人乳头瘤病毒（16型、18型）核酸检测试剂盒（PCR-荧光探针法） | 第三类
上海科华生物工程股份有限公司 | China | IVD |  | 抗链球菌溶血素O测定试剂盒（胶乳免疫比浊法） | 抗链球菌溶血素“O”测定试剂盒（胶乳免疫比浊法） | 第二类
上海科华生物工程股份有限公司 | China | IVD |  | 甲胎蛋白（AFP）测定试剂盒（化学发光法） | 甲胎蛋白（AFP）测定试剂盒（化学发光法） | 第三类
上海科华生物工程股份有限公司 | China | IVD |  | 乙型肝炎病毒核心抗体检测试剂盒（酶联免疫法） | 乙型肝炎病毒核心抗体检测试剂盒（酶联免疫法） | 第三类
上海科华生物工程股份有限公司 | China | IVD |  | 人类免疫缺陷病毒抗体检测试剂盒（胶体金法） | 人类免疫缺陷病毒抗体检测试剂盒（胶体金法） | 第三类
上海科华生物工程股份有限公司 | China | IVD |  | 高危型人乳头瘤病毒核酸检测试剂盒（PCR-荧光探针法） | 高危型人乳头瘤病毒核酸检测试剂盒（PCR-荧光探针法） | 第三类
上海科华生物工程股份有限公司 | China | IVD |  | 丙型肝炎病毒抗体检测试剂盒（胶体金法） | 丙型肝炎病毒抗体检测试剂盒（胶体金法） | 第三类
上海科华生物工程股份有限公司 | China | IVD |  | 癌胚抗原测定试剂盒（双抗体夹心酶联免疫法） | 癌胚抗原测定试剂盒（双抗体夹心酶联免疫法） | 第三类
上海科华生物工程股份有限公司 | China | IVD |  | 酶类复合质控品 | 酶类复合质控品 | 第二类
上海科华生物工程股份有限公司 | China | IVD |  | 25-羟基维生素D测定试剂盒（胶乳免疫比浊法） | 25-羟基维生素D测定试剂盒（胶乳免疫比浊法） | 第二类
上海科华生物工程股份有限公司 | China | IVD |  | 淋球菌核酸检测试剂盒(PCR-荧光探针法) | 淋球菌核酸检测试剂盒（PCR-荧光探针法） | 第三类
上海科华生物工程股份有限公司 | China | IVD |  | 镁测定试剂盒（二甲苯胺蓝法） | 镁测定试剂盒（二甲苯胺蓝法） | 第二类
上海科华生物工程股份有限公司 | China | IVD |  | 人类免疫缺陷病毒抗原抗体质控品 |  | 第三类
上海科华生物工程股份有限公司 | China | IVD |  | 免疫类复合质控品 | 免疫类复合质控品 | 第二类
上海科华生物工程股份有限公司 | China | IVD |  | D-二聚体（D-Dimer）测定试剂盒（化学发光法） | D-二聚体（D-Dimer)测定试剂盒（化学发光法） | 第二类
上海科华生物工程股份有限公司 | China | IVD |  | 小而密低密度脂蛋白胆固醇测定试剂盒（过氧化物酶法） | 小而密低密度脂蛋白胆固醇测定试剂盒(过氧化物酶法) | 第二类
上海科华生物工程股份有限公司 | China | IVD |  | 癌抗原72-4（CA72-4）测定试剂盒（化学发光法） | 癌抗原72-4（CA72-4)测定试剂盒（化学发光法） | 第二类
上海科华生物工程股份有限公司 | China | IVD |  | 脂肪酶测定试剂盒（速率法） | 脂肪酶测定试剂盒（速率法） | 第二类
上海科华生物工程股份有限公司 | China | IVD |  | N-乙酰-β-D-氨基葡萄糖苷酶测定试剂盒（速率法） | N-乙酰-β-D-氨基葡萄糖苷酶测定试剂盒（速率法） | 第二类
上海科华生物工程股份有限公司 | China | IVD |  | 肌酸激酶MB型同工酶(CK-MB)试剂盒（免疫抑制法） | 肌酸激酶MB型同工酶（CK-MB）试剂盒（免疫抑制法） | 第二类
上海科华生物工程股份有限公司 | China | IVD |  | 总蛋白试剂盒 (双缩脲比色法) | 总蛋白试剂盒（双缩脲比色法） | 第二类
上海科华生物工程股份有限公司 | China | IVD |  | 脂类质控品 | 脂类质控品 | 第二类
上海科华生物工程股份有限公司 | China | IVD |  | 脂蛋白（a）定量测定试剂盒（粒子增强免疫比浊法） | 脂蛋白（a）定量测定试剂盒（粒子增强免疫比浊法） | 第二类
上海科华生物工程股份有限公司 | China | IVD |  | 二氧化碳测定试剂盒（酶法） | 二氧化碳测定试剂盒（酶法） | 第二类
上海科华生物工程股份有限公司 | China | IVD |  | 白蛋白试剂盒 (溴甲酚绿法) | 白蛋白试剂盒（溴甲酚绿法） | 第二类
上海科华生物工程股份有限公司 | China | IVD |  | 丙氨酸氨基转移酶试剂盒(液体) (紫外-乳酸脱氢酶法) |  | 第二类
上海科华生物工程股份有限公司 | China | IVD |  | 尿微量白蛋白测定试剂盒（免疫比浊法） | 尿微量白蛋白测定试剂盒（免疫比浊法） | 第二类
上海科华生物工程股份有限公司 | China | IVD |  | 胃泌素释放肽前体（ProGRP）测定试剂盒（化学发光法） | 胃泌素释放肽前体（ProGRP）测定试剂盒（化学发光法） | 第二类
上海科华生物工程股份有限公司 | China | IVD |  | 镁试剂盒（甲基麝香草酚蓝比色法） | 镁试剂盒（甲基麝香草酚蓝比色法） | 第二类
上海科华生物工程股份有限公司 | China | IVD |  | 氯离子测定试剂盒（酶法） | 氯离子测定试剂盒（酶法） | 第二类
上海科华生物工程股份有限公司 | China | IVD |  | 直接胆红素测定试剂盒(钒酸盐氧化法) | 直接胆红素测定试剂盒（钒酸盐氧化法） | 第二类
上海科华生物工程股份有限公司 | China | IVD |  | 总胆固醇试剂盒(液体) (氧化酶法) |  | 第二类
上海科华生物工程股份有限公司 | China | IVD |  | 核酸提取试剂 | 核酸提取试剂
上海科华生物工程股份有限公司 | China | IVD |  | 清洗液 | 清洗液
上海科华生物工程股份有限公司 | China | IVD |  | 全自动免疫检验系统用底物液 | 全自动免疫检验系统用底物液
上海科华生物工程股份有限公司 | China | IVD |  | 清洗液 | 清洗液
上海科华生物工程股份有限公司 | China | IVD |  | 缓冲液 | 缓冲液
上海科华生物工程股份有限公司 | China | IVD |  | 样本稀释液 | 样本稀释液
上海科华生物工程股份有限公司 | China | IVD |  | 核酸提取试剂 | 核酸提取试剂
上海科华生物工程股份有限公司 | China | IVD |  | 核酸提取试剂 | 核酸提取试剂
上海科华生物工程股份有限公司 | China | IVD |  | 核酸提取试剂 | 核酸提取试剂
北京热景生物技术股份有限公司 | China | IVD |  | 高尔基体蛋白73（GP73）测定试剂盒（酶联免疫法） | 高尔基体蛋白73（GP73）测定试剂盒（酶联免疫法） | 第三类
北京热景生物技术股份有限公司 | China | IVD |  | Ⅳ型胶原测定试剂盒（上转发光法） | Ⅳ型胶原测定试剂盒（上转发光法） | 第二类
北京热景生物技术股份有限公司 | China | IVD |  | 血清组织金属蛋白酶抑制因子-1测定试剂盒（上转发光法） | 血清组织金属蛋白酶抑制因子-1测定试剂盒（上转发光法） | 第二类
北京热景生物技术股份有限公司 | China | IVD |  | 睾酮测定试剂盒（磁微粒化学发光免疫分析法） | 睾酮测定试剂盒（磁微粒化学发光免疫分析法） | 第二类
北京热景生物技术股份有限公司 | China | IVD |  | 新型冠状病毒（2019-nCoV）抗原检测试剂盒（胶体金法） | 新型冠状病毒（2019-nCoV）抗原检测试剂盒 （胶体金法） | 第三类
北京热景生物技术股份有限公司 | China | IVD |  | C肽测定试剂盒（上转发光法） | C肽测定试剂盒（上转发光法） | 第二类
北京热景生物技术股份有限公司 | China | IVD |  | 糖类抗原15-3测定试剂盒（磁微粒化学发光免疫分析法） | 糖类抗原15-3测定试剂盒（磁微粒化学发光免疫分析法） | 第二类
北京热景生物技术股份有限公司 | China | IVD |  | 性腺六项复合质控物 | 性腺六项复合质控物 | 第二类
北京热景生物技术股份有限公司 | China | IVD |  | 神经元特异性烯醇化酶测定试剂盒（磁微粒化学发光免疫分析法） | 神经元特异性烯醇化酶测定试剂盒（磁微粒化学发光免疫分析法） | 第二类
北京热景生物技术股份有限公司 | China | IVD |  | 心脏型脂肪酸结合蛋白检测试剂盒（胶体金免疫层析法） | 心脏型脂肪酸结合蛋白检测试剂盒（胶体金免疫层析法） | 第二类
北京热景生物技术股份有限公司 | China | IVD |  | 白介素6测定试剂盒（磁微粒化学发光免疫分析法） | 白介素6测定试剂盒（磁微粒化学发光免疫分析法） | 第二类
北京热景生物技术股份有限公司 | China | IVD |  | 心肌肌钙蛋白I测定试剂盒（上转发光法） | 心肌肌钙蛋白I测定试剂盒(上转发光法) | 第二类
北京热景生物技术股份有限公司 | China | IVD |  | 总甲状腺素测定试剂盒（磁微粒化学发光免疫分析法） | 总甲状腺素测定试剂盒（磁微粒化学发光免疫分析法） | 第二类
北京热景生物技术股份有限公司 | China | IVD |  | 梅毒螺旋体（TP）总抗体/IgM测定试剂盒（胶体金法） | 梅毒螺旋体（TP）总抗体/IgM测定试剂盒（胶体金法） | 第三类
北京热景生物技术股份有限公司 | China | IVD |  | N末端B型钠尿肽前体测定试剂盒（磁微粒化学发光免疫分析法） | N末端B型钠尿肽前体测定试剂盒（磁微粒化学发光免疫分析法） | 第二类
北京热景生物技术股份有限公司 | China | IVD |  | 全程C-反应蛋白测定试剂盒（磁微粒化学发光免疫分析法） | 全程C-反应蛋白测定试剂盒（磁微粒化学发光免疫分析法） | 第二类
北京热景生物技术股份有限公司 | China | IVD |  | 人附睾蛋白4测定试剂盒（磁微粒化学发光免疫分析法） | 人附睾蛋白4测定试剂盒（磁微粒化学发光免疫分析法） | 第三类
北京热景生物技术股份有限公司 | China | IVD |  | 促甲状腺素测定试剂盒（磁微粒化学发光免疫分析法） | 促甲状腺素测定试剂盒（磁微粒化学发光免疫分析法） | 第二类
北京热景生物技术股份有限公司 | China | IVD |  | 中性粒细胞明胶酶相关脂质运载蛋白测定试剂盒（磁微粒化学发光免疫分析法） | 中性粒细胞明胶酶相关脂质运载蛋白测定试剂盒（磁微粒化学发光免疫分析法） | 第二类
北京热景生物技术股份有限公司 | China | IVD |  | 心脏型脂肪酸结合蛋白测定试剂盒（磁微粒化学发光免疫分析法） | 心脏型脂肪酸结合蛋白测定试剂盒（磁微粒化学发光免疫分析法） | 第二类
北京热景生物技术股份有限公司 | China | IVD |  | 心肌肌钙蛋白T测定试剂盒（上转发光法） | 心肌肌钙蛋白T测定试剂盒（上转发光法） | 第二类
北京热景生物技术股份有限公司 | China | IVD |  | 细胞角蛋白19片段测定试剂盒（磁微粒化学发光免疫分析法） | 细胞角蛋白19片段测定试剂盒（磁微粒化学发光免疫分析法） | 第二类
北京热景生物技术股份有限公司 | China | MD |  | 全自动化学发光免疫分析仪 | 全自动化学发光免疫分析仪 | 第二类
北京热景生物技术股份有限公司 | China | IVD |  | 促卵泡生成激素测定试剂盒（磁微粒化学发光免疫分析法） | 促卵泡生成激素测定试剂盒（磁微粒化学发光免疫分析法） | 第二类
北京热景生物技术股份有限公司 | China | IVD |  | 肌酸激酶同工酶测定试剂盒（上转发光法） | 肌酸激酶同工酶测定试剂盒（上转发光法） | 第二类
北京热景生物技术股份有限公司 | China | IVD |  | D-二聚体测定试剂盒（磁微粒化学发光免疫分析法） | D-二聚体测定试剂盒（磁微粒化学发光免疫分析法） | 第二类
北京热景生物技术股份有限公司 | China | IVD |  | 胱抑素C测定试剂盒（磁微粒化学发光免疫分析法） | 胱抑素C测定试剂盒（磁微粒化学发光免疫分析法） | 第二类
北京热景生物技术股份有限公司 | China | IVD |  | 肌酸激酶同工酶测定试剂盒（磁微粒化学发光免疫分析法） | 肌酸激酶同工酶测定试剂盒（磁微粒化学发光免疫分析法） | 第二类
北京热景生物技术股份有限公司 | China | IVD |  | 脂蛋白相关磷脂酶A2测定试剂盒（磁微粒化学发光免疫分析法） | 脂蛋白相关磷脂酶A2测定试剂盒（磁微粒化学发光免疫分析法） | 第二类
北京热景生物技术股份有限公司 | China | IVD |  | 细胞角蛋白19片段测定试剂盒（磁微粒化学发光免疫分析法） | 细胞角蛋白19片段测定试剂盒（磁微粒化学发光免疫分析法） | 第三类
北京热景生物技术股份有限公司 | China | IVD |  | 糖类抗原72-4测定试剂盒（磁微粒化学发光免疫分析法） | 糖类抗原72-4测定试剂盒（磁微粒化学发光免疫分析法） | 第二类
北京热景生物技术股份有限公司 | China | IVD |  | 糖类抗原19-9测定试剂盒（磁微粒化学发光免疫分析法） | 糖类抗原19-9测定试剂盒（磁微粒化学发光免疫分析法） | 第二类
北京热景生物技术股份有限公司 | China | MD |  | 全自动化学发光免疫分析仪 | 全自动化学发光免疫分析仪 | 第三类
北京热景生物技术股份有限公司 | China | IVD |  | 前列腺特异性抗原（PSA）测定试剂盒（酶联免疫法） | 前列腺特异性抗原(PSA)测定试剂盒(酶联免疫法) | 第三类
北京热景生物技术股份有限公司 | China | IVD |  | 样本稀释液 | 样本稀释液
北京热景生物技术股份有限公司 | China | IVD |  | 核酸提取试剂
北京热景生物技术股份有限公司 | China | IVD |  | 样本稀释液 | 样本稀释液
北京热景生物技术股份有限公司 | China | IVD |  | 乙型肝炎病毒RNA（HBV-RNA）测定试剂盒（PCR-荧光探针法） | 乙型肝炎病毒RNA（HBV-RNA）测定试剂盒 （PCR-荧光探针法） | 第三类
北京热景生物技术股份有限公司 | China | IVD |  | 清洗液 | 清洗液
北京热景生物技术股份有限公司 | China | IVD |  | 铁蛋白测定试剂盒（磁微粒化学发光免疫分析法） | 铁蛋白测定试剂盒（磁微粒化学发光免疫分析法） | 第二类
北京热景生物技术股份有限公司 | China | IVD |  | 促黄体生成素测定试剂盒（磁微粒化学发光免疫分析法） | 促黄体生成素测定试剂盒（磁微粒化学发光免疫分析法） | 第二类
北京热景生物技术股份有限公司 | China | IVD |  | D-二聚体测定试剂盒(上转发光法) | D-二聚体测定试剂盒（上转发光法） | 第二类
北京热景生物技术股份有限公司 | China | IVD |  | 高尔基体蛋白73（GP73）测定试剂盒（上转发光法） | 高尔基体蛋白73（GP73）测定试剂盒（上转发光法） | 第三类
北京热景生物技术股份有限公司 | China | IVD |  | 降钙素原测定试剂盒(上转发光法) | 降钙素原测定试剂盒(上转发光法) | 第二类
北京热景生物技术股份有限公司 | China | IVD |  | 甲胎蛋白异质体比率（AFP-L3%）测定试剂盒（磁微粒化学发光免疫分析法） | 甲胎蛋白异质体比率（AFP-L3%)测定试剂盒（磁微粒化学发光免疫分析法） | 第三类
北京热景生物技术股份有限公司 | China | IVD |  | 胰岛素测定试剂盒（上转发光法） | 胰岛素测定试剂盒（上转发光法） | 第二类
北京热景生物技术股份有限公司 | China | IVD |  | 超敏心肌肌钙蛋白Ⅰ测定试剂盒（磁微粒化学发光免疫分析法） | 超敏心肌肌钙蛋白I测定试剂盒（磁微粒化学发光免疫分析法） | 第二类
北京热景生物技术股份有限公司 | China | IVD |  | 25-羟基维生素D测定试剂盒（磁微粒化学发光免疫分析法） | 25-羟基维生素D测定试剂盒（磁微粒化学发光免疫分析法） | 第二类
北京热景生物技术股份有限公司 | China | IVD |  | 癌胚抗原测定试剂盒（磁微粒化学发光免疫分析法） | 癌胚抗原测定试剂盒（磁微粒化学发光免疫分析法） | 第二类
北京热景生物技术股份有限公司 | China | IVD |  | 癌胚抗原测定试剂盒（磁微粒化学发光免疫分析法） | 癌胚抗原测定试剂盒（磁微粒化学发光免疫分析法） | 第三类
北京热景生物技术股份有限公司 | China | IVD |  | 甲胎蛋白异质体AFP-L3亲和吸附离心管 | 甲胎蛋白异质体AFP-L3亲和吸附离心管 | 第三类
北京热景生物技术股份有限公司 | China | IVD |  | 神经元特异性烯醇化酶测定试剂盒（磁微粒化学发光免疫分析法） | 神经元特异性烯醇化酶测定试剂盒（磁微粒化学发光免疫分析法） | 第三类
北京热景生物技术股份有限公司 | China | IVD |  | 全程C-反应蛋白测定试剂盒（上转发光法） | 全程C-反应蛋白测定试剂盒（上转发光法） | 第二类
北京热景生物技术股份有限公司 | China | IVD |  | 抗环瓜氨酸肽抗体检测试剂盒（胶体金免疫层析法） | 抗环瓜氨酸肽抗体检测试剂盒（胶体金免疫层析法） | 第二类
北京热景生物技术股份有限公司 | China | IVD |  | Ⅲ型前胶原氨基端肽测定试剂盒（上转发光法） | Ⅲ型前胶原氨基端肽测定试剂盒（上转发光法） | 第二类
北京热景生物技术股份有限公司 | China | IVD |  | 新型冠状病毒（2019-nCoV）抗体检测试剂盒（上转发光免疫层析法） | 新型冠状病毒（2019-nCoV）抗体检测试剂盒 （上转发光免疫层析法） | 第三类
北京热景生物技术股份有限公司 | China | IVD |  | 氯胺酮检测试剂盒（上转发光法） | 氯胺酮检测试剂盒（上转发光法） | 第三类
北京热景生物技术股份有限公司 | China | IVD |  | 异常凝血酶原测定试剂盒（酶联免疫吸附法） | 异常凝血酶原测定试剂盒（酶联免疫吸附法） | 第三类
北京热景生物技术股份有限公司 | China | IVD |  | 多项质控物 | 多项质控物 | 第二类
北京热景生物技术股份有限公司 | China | IVD |  | 胃蛋白酶原Ⅰ测定试剂盒（磁微粒化学发光免疫分析法） | 胃蛋白酶原I测定试剂盒（磁微粒化学发光免疫分析法） | 第二类
北京热景生物技术股份有限公司 | China | IVD |  | 胃蛋白酶原Ⅱ测定试剂盒（磁微粒化学发光免疫分析法） | 胃蛋白酶原II测定试剂盒（磁微粒化学发光免疫分析法） | 第二类
北京热景生物技术股份有限公司 | China | IVD |  | 雌二醇测定试剂盒（磁微粒化学发光免疫分析法） | 雌二醇测定试剂盒（磁微粒化学发光免疫分析法） | 第二类
北京热景生物技术股份有限公司 | China | IVD |  | 样本释放剂 | 样本释放剂
北京热景生物技术股份有限公司 | China | IVD |  | 糖类抗原125（CA125）测定试剂盒（酶联免疫法） | 糖类抗原125(CA125)测定试剂盒(酶联免疫法) | 第三类
北京热景生物技术股份有限公司 | China | IVD |  | 层粘连蛋白测定试剂盒（上转发光法） | 层粘连蛋白测定试剂盒（上转发光法） | 第二类
北京热景生物技术股份有限公司 | China | IVD |  | 胎儿纤维连接蛋白测定试剂盒（上转发光法） | 胎儿纤维连接蛋白测定试剂盒（上转发光法） | 第二类
北京热景生物技术股份有限公司 | China | IVD |  | 抗环瓜氨酸肽抗体测定试剂盒（酶联免疫吸附法） | 抗环瓜氨酸肽抗体测定试剂盒（酶联免疫吸附法） | 第二类
北京热景生物技术股份有限公司 | China | IVD |  | N末端B型钠尿肽前体测定试剂盒（上转发光法） | N末端B型钠尿肽前体测定试剂盒(上转发光法) | 第二类
北京热景生物技术股份有限公司 | China | IVD |  | C-反应蛋白测定试剂盒（上转发光法） | C-反应蛋白测定试剂盒（上转发光法） | 第二类
北京热景生物技术股份有限公司 | China | IVD |  | 胎儿纤维连接蛋白检测试剂盒（胶体金免疫层析法） | 胎儿纤维连接蛋白检测试剂盒(胶体金免疫层析法) | 第二类
北京热景生物技术股份有限公司 | China | IVD |  | 降钙素原检测试剂盒（胶体金免疫层析法） | 降钙素原检测试剂盒(胶体金免疫层析法) | 第二类
北京热景生物技术股份有限公司 | China | IVD |  | 抗缪勒管激素测定试剂盒（上转发光法） | 抗缪勒管激素测定试剂盒（上转发光法） | 第二类
北京热景生物技术股份有限公司 | China | MD |  | 上转发光免疫分析仪 | 上转发光免疫分析仪 | 第二类
北京热景生物技术股份有限公司 | China | IVD |  | 核酸提取试剂 | 核酸提取试剂
北京热景生物技术股份有限公司 | China | MD |  | 一次性使用病毒采样管 | 一次性使用病毒采样管
北京热景生物技术股份有限公司 | China | IVD |  | 蛋白提取试剂 | 蛋白提取试剂
北京热景生物技术股份有限公司 | China | IVD |  | 核酸提取试剂 | 核酸提取试剂
北京热景生物技术股份有限公司 | China | IVD |  | 细胞外囊泡提取试剂盒（糖捕获法） | 细胞外囊泡提取试剂盒（糖捕获法）
北京热景生物技术股份有限公司 | China | IVD |  | 游离三碘甲状腺原氨酸测定试剂盒（磁微粒化学发光免疫分析法） | 游离三碘甲状腺原氨酸测定试剂盒（磁微粒化学发光免疫分析法） | 第二类
北京热景生物技术股份有限公司 | China | IVD |  | 游离甲状腺素测定试剂盒（磁微粒化学发光免疫分析法） | 游离甲状腺素测定试剂盒（磁微粒化学发光免疫分析法） | 第二类
北京热景生物技术股份有限公司 | China | IVD |  | 甲胎蛋白测定试剂盒（磁微粒化学发光免疫分析法） | 甲胎蛋白测定试剂盒（磁微粒化学发光免疫分析法） | 第三类
北京热景生物技术股份有限公司 | China | IVD |  | 吗啡检测试剂盒（上转发光法） | 吗啡检测试剂盒（上转发光法） | 第三类
北京热景生物技术股份有限公司 | China | IVD |  | 甲基安非他明检测试剂盒（上转发光法） | 甲基安非他明检测试剂盒（上转发光法） | 第三类
北京热景生物技术股份有限公司 | China | IVD |  | 异常凝血酶原测定试剂盒（磁微粒化学发光免疫分析法） | 异常凝血酶原测定试剂盒（磁微粒化学发光免疫分析法） | 第三类
北京热景生物技术股份有限公司 | China | IVD |  | 泌乳素测定试剂盒（磁微粒化学发光免疫分析法） | 泌乳素测定试剂盒（磁微粒化学发光免疫分析法） | 第二类
北京热景生物技术股份有限公司 | China | IVD |  | 总三碘甲状腺原氨酸测定试剂盒（磁微粒化学发光免疫分析法） | 总三碘甲状腺原氨酸测定试剂盒（磁微粒化学发光免疫分析法） | 第二类
北京热景生物技术股份有限公司 | China | IVD |  | 脂蛋白相关磷脂酶A2测定试剂盒(酶联免疫吸附法) | 脂蛋白相关磷脂酶A2测定试剂盒(酶联免疫吸附法) | 第二类
北京热景生物技术股份有限公司 | China | IVD |  | 高尔基体蛋白73测定试剂盒（磁微粒化学发光免疫分析法） | 高尔基体蛋白73测定试剂盒（磁微粒化学发光免疫分析法） | 第三类
北京热景生物技术股份有限公司 | China | IVD |  | 肌红蛋白测定试剂盒（磁微粒化学发光免疫分析法） | 肌红蛋白测定试剂盒（磁微粒化学发光免疫分析法） | 第二类
北京热景生物技术股份有限公司 | China | IVD |  | 透明质酸测定试剂盒（上转发光法） | 透明质酸测定试剂盒（上转发光法） | 第二类
北京热景生物技术股份有限公司 | China | IVD |  | N末端B型钠尿肽前体检测试剂盒（胶体金免疫层析法） | N末端B型钠尿肽前体检测试剂盒（胶体金免疫层析法） | 第二类
北京热景生物技术股份有限公司 | China | IVD |  | 甲胎蛋白（AFP）测定试剂盒（酶联免疫法） | 甲胎蛋白(AFP)测定试剂盒(酶联免疫法) | 第三类
北京热景生物技术股份有限公司 | China | IVD |  | 细胞角蛋白19片段（CYFRA21-1）测定试剂盒（酶联免疫法） | 细胞角蛋白19片段(CYFRA21-1)测定试剂盒(酶联免疫法) | 第三类
北京热景生物技术股份有限公司 | China | IVD |  | 癌胚抗原（CEA）测定试剂盒（酶联免疫法） | 癌胚抗原(CEA)测定试剂盒(酶联免疫法) | 第三类
北京热景生物技术股份有限公司 | China | IVD |  | 甲胎蛋白（AFP）测定试剂盒（上转发光法） | 甲胎蛋白(AFP)测定试剂盒(上转发光法) | 第三类
北京热景生物技术股份有限公司 | China | IVD |  | 抗甲状腺球蛋白抗体测定试剂盒（磁微粒化学发光免疫分析法） | 抗甲状腺球蛋白抗体测定试剂盒（磁微粒化学发光免疫分析法） | 第二类
北京热景生物技术股份有限公司 | China | IVD |  | 肌红蛋白测定试剂盒（上转发光法） | 肌红蛋白测定试剂盒（上转发光法） | 第二类
北京热景生物技术股份有限公司 | China | IVD |  | 抗缪勒管激素测定试剂盒（磁微粒化学发光免疫分析法） | 抗缪勒管激素测定试剂盒（磁微粒化学发光免疫分析法） | 第二类
北京热景生物技术股份有限公司 | China | MD |  | 上转发光免疫分析仪 | 上转发光免疫分析仪 | 第二类
北京热景生物技术股份有限公司 | China | IVD |  | 抗甲状腺过氧化物酶抗体测定试剂盒（磁微粒化学发光免疫分析法） | 抗甲状腺过氧化物酶抗体测定试剂盒（磁微粒化学发光免疫分析法） | 第二类
北京热景生物技术股份有限公司 | China | IVD |  | 糖类抗原242测定试剂盒（磁微粒化学发光免疫分析法） | 糖类抗原242测定试剂盒（磁微粒化学发光免疫分析法） | 第三类
北京热景生物技术股份有限公司 | China | IVD |  | 糖类抗原19-9测定试剂盒（磁微粒化学发光免疫分析法） | 糖类抗原19-9测定试剂盒（磁微粒化学发光免疫分析法） | 第三类
北京热景生物技术股份有限公司 | China | IVD |  | 总前列腺特异性抗原测定试剂盒（磁微粒化学发光免疫分析法） | 总前列腺特异性抗原测定试剂盒（磁微粒化学发光免疫分析法） | 第三类
北京热景生物技术股份有限公司 | China | IVD |  | 孕酮测定试剂盒（磁微粒化学发光免疫分析法） | 孕酮测定试剂盒（磁微粒化学发光免疫分析法） | 第二类
北京热景生物技术股份有限公司 | China | IVD |  | 中性粒细胞明胶酶相关脂质运载蛋白测定试剂盒(上转发光法) | 中性粒细胞明胶酶相关脂质运载蛋白测定试剂盒（上转发光法） | 第二类
北京热景生物技术股份有限公司 | China | IVD |  | 糖类抗原15-3（CA15-3）测定试剂盒（酶联免疫法） | 糖类抗原15-3（CA15-3）测定试剂盒（酶联免疫法） | 第三类
北京热景生物技术股份有限公司 | China | IVD |  | 心肌脂肪酸结合蛋白测定试剂盒（上转发光法） | 心肌脂肪酸结合蛋白测定试剂盒（上转发光法） | 第二类
北京热景生物技术股份有限公司 | China | MD |  | 全自动化学发光免疫分析仪 | 全自动化学发光免疫分析仪 | 第三类
北京热景生物技术股份有限公司 | China | IVD |  | 人附睾蛋白4测定试剂盒（磁微粒化学发光免疫分析法） | 人附睾蛋白4测定试剂盒（磁微粒化学发光免疫分析法） | 第二类
北京热景生物技术股份有限公司 | China | IVD |  | 抗环瓜氨酸肽抗体测定试剂盒(上转发光法) | 抗环瓜氨酸肽抗体测定试剂盒（上转发光法） | 第二类
北京热景生物技术股份有限公司 | China | IVD |  | 白介素6测定试剂盒(上转发光法) | 白介素6测定试剂盒（上转发光法） | 第二类
北京热景生物技术股份有限公司 | China | IVD |  | 糖类抗原242测定试剂盒（磁微粒化学发光免疫分析法） | 糖类抗原15-3测定试剂盒（磁微粒化学发光免疫分析法） | 第二类
北京热景生物技术股份有限公司 | China | IVD |  | 脂蛋白相关磷脂酶A2测定试剂盒(上转发光法) | 脂蛋白相关磷脂酶A2测定试剂盒（上转发光法） | 第二类
北京热景生物技术股份有限公司 | China | IVD |  | 糖类抗原125测定试剂盒（磁微粒化学发光免疫分析法） | 糖类抗原125测定试剂盒（磁微粒化学发光免疫分析法） | 第二类
北京热景生物技术股份有限公司 | China | IVD |  | 铁蛋白质控物 | 铁蛋白质控物 | 第二类
北京热景生物技术股份有限公司 | China | IVD |  | 甲功七项复合质控物 | 甲功七项复合质控物 | 第二类
北京热景生物技术股份有限公司 | China | IVD |  | 甲胎蛋白、甲胎蛋白异质体比率、异常凝血酶原质控品 | 甲胎蛋白、甲胎蛋白异质体比率、异常凝血酶原质控品 | 第三类
北京热景生物技术股份有限公司 | China | IVD |  | 糖类抗原72-4测定试剂盒（磁微粒化学发光免疫分析法） | 糖类抗原72-4测定试剂盒（磁微粒化学发光免疫分析法） | 第三类
北京热景生物技术股份有限公司 | China | IVD |  | 糖类抗原125测定试剂盒（磁微粒化学发光免疫分析法） | 糖类抗原125测定试剂盒（磁微粒化学发光免疫分析法） | 第三类
北京热景生物技术股份有限公司 | China | IVD |  | 糖类抗原15-3测定试剂盒（磁微粒化学发光免疫分析法） | 糖类抗原15-3测定试剂盒（磁微粒化学发光免疫分析法） | 第三类
北京热景生物技术股份有限公司 | China | IVD |  | 乙型肝炎病毒大蛋白测定试剂盒（酶联免疫法） | 乙型肝炎病毒大蛋白测定试剂盒（酶联免疫法） | 第三类
北京热景生物技术股份有限公司 | China | IVD |  | C反应蛋白/血清淀粉样蛋白联合测定试剂盒（上转发光法） | C反应蛋白/血清淀粉样蛋白联合测定试剂盒（上转发光法） | 第二类
北京热景生物技术股份有限公司 | China | IVD |  | 胃蛋白酶原Ⅰ/Ⅱ复合质控物 | 胃蛋白酶原Ⅰ/Ⅱ复合质控物 | 第二类
北京热景生物技术股份有限公司 | China | IVD |  | 血清淀粉样蛋白测定试剂盒（上转发光法） | 血清淀粉样蛋白测定试剂盒（上转发光法） | 第二类
北京热景生物技术股份有限公司 | China | IVD |  | 人附睾蛋白4（HE4）测定试剂盒（酶联免疫法） | 人附睾蛋白4（HE4）测定试剂盒（酶联免疫法） | 第三类
北京热景生物技术股份有限公司 | China | IVD |  | 胃泌素17测定试剂盒（磁微粒化学发光免疫分析法） | 胃泌素17测定试剂盒（磁微粒化学发光免疫分析法） | 第二类
北京热景生物技术股份有限公司 | China | MD |  | 全自动化学发光免疫分析仪 | 全自动化学发光免疫分析仪 | 第二类
北京热景生物技术股份有限公司 | China | IVD |  | 可溶性生长刺激表达基因2蛋白（ST2）测定试剂盒（磁微粒化学发光免疫分析法） | 可溶性生长刺激表达基因2蛋白（ST2）测定试剂盒（磁微粒化学发光免疫分析法） | 第二类
北京热景生物技术股份有限公司 | China | IVD |  | 降钙素原测定试剂盒（磁微粒化学发光免疫分析法） | 降钙素原测定试剂盒（磁微粒化学发光免疫分析法） | 第二类
北京热景生物技术股份有限公司 | China | IVD |  | 降钙素原测定试剂盒（磁微粒化学发光免疫分析法） | 降钙素原测定试剂盒（磁微粒化学发光免疫分析法） | 第二类
北京热景生物技术股份有限公司 | China | IVD |  | 核酸提取试剂 | 核酸提取试剂
北京热景生物技术股份有限公司 | China | IVD |  | 样本保存液 | 样本保存液
北京热景生物技术股份有限公司 | China | IVD |  | 清洗液 | 清洗液
北京热景生物技术股份有限公司 | China | IVD |  | 全自动免疫检验系统用底物液 | 全自动免疫检验系统用底物液
北京热景生物技术股份有限公司 | China | MD |  | 粪便标本采集保存管 | 粪便标本采集保存管
北京热景生物技术股份有限公司 | China | IVD |  | 清洗液 | 清洗液
北京热景生物技术股份有限公司 | China | IVD |  | 样本释放剂 | 样本释放剂
北京热景生物技术股份有限公司 | China | IVD |  | 样本稀释液 | 样本稀释液
北京热景生物技术股份有限公司 | China | IVD |  | 样本释放剂 | 样本释放剂
北京热景生物技术股份有限公司 | China | IVD |  | 核酸提取试剂 | 核酸提取试剂
北京热景生物技术股份有限公司 | China | IVD |  | 样本保存液 | 样本保存液
北京热景生物技术股份有限公司 | China | IVD |  | 核酸提取试剂 | 核酸提取试剂
杭州博拓生物科技股份有限公司 | China | IVD |  | 吗啡、甲基安非他明、氯胺酮联合检测试剂（胶体金法） | 吗啡、甲基安非他明、氯胺酮联合检测试剂(胶体金法) | 第三类
杭州博拓生物科技股份有限公司 | China | IVD |  | 乙型肝炎病毒表面抗体检测试剂（乳胶法） | 乙型肝炎病毒表面抗体检测试剂（乳胶法） | 第三类
杭州博拓生物科技股份有限公司 | China | IVD |  | 缓冲液
杭州博拓生物科技股份有限公司 | China | IVD |  | 人类免疫缺陷病毒（HIV 1/2）抗体检测试剂（乳胶法） | 人类免疫缺陷病毒（HIV 1/2）抗体检测试剂（乳胶法） | 第三类
杭州博拓生物科技股份有限公司 | China | IVD |  | 安非他明检测试剂（胶体金法） | 安非他明检测试剂(胶体金法) | 第三类
杭州博拓生物科技股份有限公司 | China | IVD |  | 可卡因检测试剂（胶体金法） | 可卡因检测试剂(胶体金法) | 第三类
杭州博拓生物科技股份有限公司 | China | IVD |  | A群轮状病毒、肠道腺病毒抗原检测试剂（乳胶法） | A群轮状病毒、肠道腺病毒抗原检测试剂（乳胶法） | 第三类
杭州博拓生物科技股份有限公司 | China | IVD |  | 恶性疟原虫富组氨酸蛋白Ⅱ（HRP-Ⅱ）抗原检测试剂（胶体金法） | 恶性疟原虫富组氨酸蛋白Ⅱ（HRP-Ⅱ）抗原检测试剂（胶体金法） | 第三类
杭州博拓生物科技股份有限公司 | China | IVD |  | 样本保存液
杭州博拓生物科技股份有限公司 | China | IVD |  | 幽门螺旋杆菌IgG抗体检测试剂（乳胶法） | 幽门螺旋杆菌IgG抗体检测试剂（乳胶法） | 第三类
杭州博拓生物科技股份有限公司 | China | IVD |  | 结核分枝杆菌抗体检测试剂（胶体金法） | 结核分枝杆菌抗体检测试剂(胶体金法) | 第三类
杭州博拓生物科技股份有限公司 | China | IVD |  | 肌钙蛋白I/肌红蛋白/肌酸激酶同工酶三合一检测试剂（胶体金法） | 肌钙蛋白 I/肌红蛋白/肌酸激酶同工酶三合一检测试剂（胶体金法） | 第二类
杭州博拓生物科技股份有限公司 | China | IVD |  | 心肌肌钙蛋白I检测试剂（胶体金法） | 心肌肌钙蛋白 I 检测试剂（胶体金法） | 第二类
杭州博拓生物科技股份有限公司 | China | IVD |  | 幽门螺旋杆菌抗原检测试剂（乳胶法） | 幽门螺旋杆菌抗原检测试剂（乳胶法） | 第三类
杭州博拓生物科技股份有限公司 | China | IVD |  | 丙型肝炎病毒抗体检测试剂（胶体金法） | 丙型肝炎病毒抗体检测试剂（胶体金法） | 第三类
杭州博拓生物科技股份有限公司 | China | IVD |  | 二亚甲基双氧安非他明检测试剂（胶体金法） | 二亚甲基双氧安非他明检测试剂（胶体金法） | 第三类
杭州博拓生物科技股份有限公司 | China | IVD |  | 吗啡检测试剂（胶体金法） | 吗啡检测试剂（胶体金法) | 第三类
杭州博拓生物科技股份有限公司 | China | IVD |  | 缓冲液
杭州博拓生物科技股份有限公司 | China | IVD |  | 大便隐血检测试剂（胶体金法） | 大便隐血检测试剂（胶体金法） | 第二类
杭州博拓生物科技股份有限公司 | China | IVD |  | 促黄体生成素检测试剂（胶体金法） |  | 第二类
杭州博拓生物科技股份有限公司 | China | IVD |  | 乙型肝炎病毒表面抗体检测试剂（乳胶法） |  | 第三类
杭州博拓生物科技股份有限公司 | China | IVD |  | 乙型肝炎病毒表面抗原、表面抗体、e抗原、e抗体、核心抗体检测试剂（乳胶法） | 乙型肝炎病毒表面抗原、表面抗体、e抗原、e抗体、核心抗体检测试剂（乳胶法) | 第三类
杭州博拓生物科技股份有限公司 | China | IVD |  | 沙眼衣原体抗原检测试剂（乳胶法） | 沙眼衣原体抗原检测试剂( 乳胶法) | 第三类
杭州博拓生物科技股份有限公司 | China | IVD |  | 吗啡、甲基安非他明联合检测试剂(胶体金法) | 吗啡、甲基安非他明联合检测试剂(胶体金法) | 第三类
杭州博拓生物科技股份有限公司 | China | IVD |  | 甲基安非他明检测试剂（胶体金法） | 甲基安非他明检测试剂（胶体金法） | 第三类
杭州博拓生物科技股份有限公司 | China | IVD |  | 甲型/乙型流感病毒抗原检测试剂（免疫层析法） | 甲型/乙型流感病毒抗原检测试剂（免疫层析法） | 第三类
杭州博拓生物科技股份有限公司 | China | IVD |  | 梅毒螺旋体抗体、人类免疫缺陷病毒抗体、乙型肝炎病毒表面抗原、丙型肝炎病毒抗体联合检测试剂(胶体金法) | 梅毒螺旋体抗体、人类免疫缺陷病毒抗体、乙型肝炎病毒表面抗原、丙型肝炎病毒抗体联合检测试剂（胶体金法） | 第三类
杭州博拓生物科技股份有限公司 | China | IVD |  | 乙型肝炎病毒表面抗原检测试剂（胶体金法） | 乙型肝炎病毒表面抗原检测试剂（胶体金法） | 第三类
杭州博拓生物科技股份有限公司 | China | IVD |  | 人绒毛膜促性腺激素（hCG）检测试剂（胶体金法） |  | 第二类
杭州博拓生物科技股份有限公司 | China | IVD |  | 丙型肝炎病毒抗体检测试剂（胶体金法） |  | 第三类
杭州博拓生物科技股份有限公司 | China | IVD |  | 四氢大麻酚酸检测试剂（胶体金法） | 四氢大麻酚酸检测试剂(胶体金法) | 第三类
杭州博拓生物科技股份有限公司 | China | IVD |  | 梅毒螺旋体抗体检测试剂（乳胶法） | 梅毒螺旋体抗体检测试剂（乳胶法） | 第三类
杭州博拓生物科技股份有限公司 | China | IVD |  | 苯二氮卓检测试剂（胶体金法） | 苯二氮卓检测试剂(胶体金法) | 第三类
杭州博拓生物科技股份有限公司 | China | IVD |  | 氯胺酮检测试剂（胶体金法） | 氯胺酮检测试剂(胶体金法) | 第三类
杭州博拓生物科技股份有限公司 | China | IVD |  | 丁丙诺啡检测试剂（胶体金法） | 丁丙诺啡检测试剂(胶体金法) | 第三类
杭州博拓生物科技股份有限公司 | China | IVD |  | 幽门螺旋杆菌IgG抗体检测试剂（乳胶法） | 幽门螺旋杆菌IgG抗体检测试剂(乳胶法) | 第三类
杭州博拓生物科技股份有限公司 | China | IVD |  | 多项毒品联合检测试剂（胶体金法） | 多项毒品联合检测试剂（胶体金法) | 第三类
杭州博拓生物科技股份有限公司 | China | IVD |  | 登革病毒NS1抗原检测试剂（胶体金法） | 登革病毒NS1抗原检测试剂（胶体金法） | 第三类
杭州博拓生物科技股份有限公司 | China | IVD |  | 缓冲液
杭州博拓生物科技股份有限公司 | China | IVD |  | 样本保存液
杭州博拓生物科技股份有限公司 | China | IVD |  | 核酸提取试剂（磁珠法）
上海之江生物科技股份有限公司 | China | IVD |  | 白色念珠菌核酸测定试剂盒（荧光PCR法） | 白色念珠菌核酸测定试剂盒（荧光PCR法） | 第三类
上海之江生物科技股份有限公司 | China | MD |  | 全自动核酸检测前处理系统 | 全自动核酸检测前处理系统 | 第二类
上海之江生物科技股份有限公司 | China | MD |  | 全自动核酸提取仪 | 全自动核酸提取仪
上海之江生物科技股份有限公司 | China | IVD |  | 细胞保存液 | 细胞保存液
上海之江生物科技股份有限公司 | China | IVD |  | 核酸提取试剂 | 核酸提取试剂
上海之江生物科技股份有限公司 | China | MD |  | 样品前处理系统 | 样品前处理系统
上海之江生物科技股份有限公司 | China | IVD |  | 高危型人乳头瘤病毒（HPV）核酸检测及16&18分型试剂盒（荧光PCR法） | 高危型人乳头瘤病毒（HPV）核酸检测及16&18分型试剂盒（荧光PCR法） | 第三类
上海之江生物科技股份有限公司 | China | IVD |  | 核酸提取试剂 | 核酸提取试剂
上海之江生物科技股份有限公司 | China | IVD |  | 样本萃取液
上海之江生物科技股份有限公司 | China | IVD |  | 新型冠状病毒（2019-nCoV）抗原检测试剂盒（胶体金法） | 新型冠状病毒（2019-nCoV）抗原检测试剂盒（胶体金法） | 第三类
上海之江生物科技股份有限公司 | China | IVD |  | 柯萨奇病毒16型（CA16）核酸测定试剂盒（荧光PCR法） | 柯萨奇病毒A16型（CA16）核酸测定试剂盒（荧光PCR法） | 第三类
上海之江生物科技股份有限公司 | China | IVD |  | 沙眼衣原体（CT）核酸测定试剂盒（荧光PCR法） | 沙眼衣原体（CT）核酸测定试剂盒（荧光PCR法） | 第三类
上海之江生物科技股份有限公司 | China | IVD |  | 碳青霉烯耐药基因KPC检测试剂盒（荧光PCR法） | 碳青霉烯耐药基因KPC检测试剂盒（荧光PCR法） | 第三类
上海之江生物科技股份有限公司 | China | IVD |  | EB病毒核酸检测试剂盒（荧光PCR法） | EB病毒核酸检测试剂盒（荧光PCR法） | 第三类
上海之江生物科技股份有限公司 | China | MD |  | 全自动核酸检测前处理系统 | 全自动核酸检测前处理系统 | 第二类
上海之江生物科技股份有限公司 | China | IVD |  | 样本稀释液 | 样本稀释液
上海之江生物科技股份有限公司 | China | MD |  | 全自动核酸提取仪 | 全自动核酸提取仪
上海之江生物科技股份有限公司 | China | IVD |  | 核酸提取试剂 | 核酸提取试剂
上海之江生物科技股份有限公司 | China | MD |  | 全自动核酸提取仪 | 全自动核酸提取仪
上海之江生物科技股份有限公司 | China | IVD |  | 核酸提取试剂 | 核酸提取试剂
上海之江生物科技股份有限公司 | China | IVD |  | 核酸提取试剂 | 核酸提取试剂
上海之江生物科技股份有限公司 | China | MD |  | 全自动核酸检测前处理系统 | 全自动核酸检测前处理系统 | 第二类
上海之江生物科技股份有限公司 | China | IVD |  | 高危型人乳头瘤病毒(HPV)分型核酸测定试剂盒(荧光PCR法) | 高危型人乳头瘤病毒（HPV）分型核酸测定试剂盒（荧光PCR法） | 第三类
上海之江生物科技股份有限公司 | China | IVD |  | 结核分枝杆菌核酸检测试剂盒（荧光PCR法） | 结核分枝杆菌核酸检测试剂盒（荧光PCR法） | 第三类
上海之江生物科技股份有限公司 | China | IVD |  | 人乳头瘤病毒（HPV）6型、11型核酸测定试剂盒（荧光PCR法） | 人乳头瘤病毒(HPV) 6型、11型核酸测定试剂盒(荧光PCR法) | 第三类
上海之江生物科技股份有限公司 | China | IVD |  | 淋球菌（NG）核酸测定试剂盒（荧光PCR法） | 淋球菌(NG)核酸测定试剂盒（荧光PCR法） | 第三类
上海之江生物科技股份有限公司 | China | IVD |  | 新型冠状病毒2019-nCoV核酸检测试剂盒（荧光PCR法） | 新型冠状病毒2019-nCoV核酸检测试剂盒（荧光PCR法） | 第三类
上海之江生物科技股份有限公司 | China | IVD |  | 丙型肝炎病毒（HCV）核酸定量测定试剂盒（荧光PCR法） | 丙型肝炎病毒（HCV）核酸定量测定试剂盒（荧光PCR法） | 第三类
上海之江生物科技股份有限公司 | China | IVD |  | 人乳头瘤病毒(HPV)16型、18型核酸测定试剂盒（荧光PCR法） | 人乳头瘤病毒(HPV)16型、18型核酸测定试剂盒（荧光PCR法） | 第三类
上海之江生物科技股份有限公司 | China | MD |  | 全自动核酸提取纯化及实时荧光PCR分析系统 | 全自动核酸提取纯化及实时荧光PCR分析系统 | 第三类
上海之江生物科技股份有限公司 | China | IVD |  | 寨卡病毒核酸检测试剂盒（荧光PCR法） | 寨卡病毒核酸检测试剂盒（荧光PCR法） | 第三类
上海之江生物科技股份有限公司 | China | IVD |  | 人型支原体（MH）核酸测定试剂盒（荧光PCR法） | 人型支原体（MH）核酸测定试剂盒（荧光PCR法） | 第三类
上海之江生物科技股份有限公司 | China | IVD |  | 肺炎克雷伯菌核酸测定试剂盒(荧光PCR法) | 肺炎克雷伯菌核酸测定试剂盒（荧光PCR法） | 第三类
上海之江生物科技股份有限公司 | China | IVD |  | 乙型肝炎病毒核酸测定试剂盒（荧光PCR法） | 乙型肝炎病毒核酸测定试剂盒（荧光PCR法） | 第三类
上海之江生物科技股份有限公司 | China | IVD |  | 巨细胞病毒（CMV）核酸测定试剂盒（荧光PCR法） | 巨细胞病毒(CMV)核酸测定试剂盒(荧光PCR法) | 第三类
上海之江生物科技股份有限公司 | China | IVD |  | 耐甲氧西林金黄色葡萄球菌耐药基因检测试剂盒（荧光PCR法） | 耐甲氧西林金黄色葡萄球菌耐药基因检测试剂盒（荧光PCR法） | 第三类
上海之江生物科技股份有限公司 | China | IVD |  | 嗜肺军团菌核酸检测试剂盒（荧光PCR法） | 嗜肺军团菌核酸检测试剂盒（荧光PCR法） | 第三类
上海之江生物科技股份有限公司 | China | IVD |  | 单纯疱疹病毒I、II分型核酸测定试剂盒（荧光PCR法） | 单纯疱疹病毒 I、II 分型核酸测定试剂盒（荧光PCR法） | 第三类
上海之江生物科技股份有限公司 | China | IVD |  | 核酸提取试剂 | 核酸提取试剂
上海之江生物科技股份有限公司 | China | IVD |  | 核酸提取试剂 | 核酸提取试剂
上海之江生物科技股份有限公司 | China | MD |  | 全自动核酸提取仪 | 全自动核酸提取仪
上海之江生物科技股份有限公司 | China | IVD |  | 乙型肝炎病毒（HBV）基因分型测定试剂盒（荧光PCR法） | 乙型肝炎病毒（HBV）基因分型测定试剂盒（荧光PCR法） | 第三类
上海之江生物科技股份有限公司 | China | IVD |  | 解脲支原体(UU)核酸测定试剂盒（荧光PCR法） | 解脲支原体(UU)核酸测定试剂盒（荧光PCR法） | 第三类
上海之江生物科技股份有限公司 | China | IVD |  | 核酸提取试剂 | 核酸提取试剂
上海之江生物科技股份有限公司 | China | IVD |  | 核酸提取试剂 | 核酸提取试剂
上海之江生物科技股份有限公司 | China | IVD |  | 核酸提取试剂 | 核酸提取试剂
上海之江生物科技股份有限公司 | China | IVD |  | 核酸提取试剂 | 核酸提取试剂
上海之江生物科技股份有限公司 | China | IVD |  | 核酸提取试剂 | 核酸提取试剂
上海之江生物科技股份有限公司 | China | IVD |  | 核酸提取试剂 | 核酸提取试剂
上海之江生物科技股份有限公司 | China | MD |  | 全自动核酸提取仪 | 全自动核酸提取仪
上海之江生物科技股份有限公司 | China | IVD |  | 核酸提取试剂 | 核酸提取试剂
上海之江生物科技股份有限公司 | China | IVD |  | 样本保存液 | 样本保存液
上海之江生物科技股份有限公司 | China | MD |  | 全自动核酸提取仪 | 全自动核酸提取仪
上海之江生物科技股份有限公司 | China | IVD |  | 沙门氏菌及志贺氏菌核酸联合检测试剂盒（荧光PCR法） | 沙门氏菌及志贺氏菌核酸联合检测试剂盒（荧光PCR法） | 第三类
上海之江生物科技股份有限公司 | China | IVD |  | 肠道病毒71型（EV71）核酸测定试剂盒（荧光PCR法） | 肠道病毒71型（EV71）核酸测定试剂盒（荧光PCR法） | 第三类
上海之江生物科技股份有限公司 | China | IVD |  | 真菌26S rRNA基因核酸测定试剂盒（荧光PCR法） | 真菌26S rRNA基因核酸测定试剂盒（荧光PCR法） | 第三类
上海之江生物科技股份有限公司 | China | IVD |  | 甲、乙型流感病毒核酸联合测定试剂盒（荧光PCR法） | 甲、乙型流感病毒核酸联合测定试剂盒（荧光PCR法） | 第三类
上海之江生物科技股份有限公司 | China | IVD |  | 呼吸道合胞病毒（RSV）A、B分型核酸测定试剂盒（荧光PCR法） | 呼吸道合胞病毒（RSV）A、B分型核酸测定试剂盒（荧光PCR法） | 第三类
上海之江生物科技股份有限公司 | China | IVD |  | 甲型H1N1流感病毒（2009）RNA检测试剂盒（荧光PCR法） | 甲型H1N1流感病毒（2009）RNA检测试剂盒（荧光PCR法） | 第三类
上海之江生物科技股份有限公司 | China | IVD |  | A组链球菌(GAS)核酸测定试剂盒(荧光PCR法) | A组链球菌（GAS）核酸测定试剂盒（荧光PCR法） | 第三类
上海之江生物科技股份有限公司 | China | IVD |  | 核酸提取试剂 | 核酸提取试剂
上海之江生物科技股份有限公司 | China | MD |  | 全自动核酸提取仪 | 全自动核酸提取仪
上海之江生物科技股份有限公司 | China | MD |  | 全自动核酸提取仪 | 全自动核酸提取仪
上海之江生物科技股份有限公司 | China | MD |  | 分杯处理系统 | 分杯处理系统
上海之江生物科技股份有限公司 | China | IVD |  | 核酸提取试剂 | 核酸提取试剂
上海之江生物科技股份有限公司 | China | MD |  | 全自动核酸提取仪
上海之江生物科技股份有限公司 | China | MD |  | 全自动核酸检测前处理系统 | 全自动核酸检测前处理系统 | 第二类
上海之江生物科技股份有限公司 | China | IVD |  | B组链球菌(GBS)核酸测定试剂盒(荧光PCR法) | B组链球菌（GBS）核酸测定试剂盒（荧光PCR法） | 第三类
上海之江生物科技股份有限公司 | China | IVD |  | 人感染H7N9禽流感病毒RNA检测试剂盒（荧光PCR法） | 人感染H7N9禽流感病毒RNA检测试剂盒（荧光PCR法） | 第三类
上海之江生物科技股份有限公司 | China | IVD |  | 耐甲氧西林金黄色葡萄球菌核酸检测试剂盒（荧光PCR法） | 耐甲氧西林金黄色葡萄球菌核酸检测试剂盒（荧光PCR法） | 第三类
上海之江生物科技股份有限公司 | China | IVD |  | 肠道病毒通用型核酸测定试剂盒(荧光PCR法) | 肠道病毒通用型核酸测定试剂盒（荧光PCR法） | 第三类
上海之江生物科技股份有限公司 | China | IVD |  | 肺炎支原体及肺炎衣原体核酸联合检测试剂盒（荧光PCR法） | 肺炎支原体及肺炎衣原体核酸联合检测试剂盒（荧光PCR法） | 第三类
上海之江生物科技股份有限公司 | China | MD |  | 分杯处理系统 | 分杯处理系统
上海之江生物科技股份有限公司 | China | MD |  | 一次性使用病毒采样盒 | 一次性使用病毒采样盒
上海之江生物科技股份有限公司 | China | IVD |  | 核酸提取试剂 | 核酸提取试剂
上海之江生物科技股份有限公司 | China | MD |  | 实时荧光定量PCR分析仪 | 实时荧光定量PCR分析仪 | 第三类
上海之江生物科技股份有限公司 | China | MD |  | 全自动核酸提取纯化及实时荧光PCR分析系统 | 全自动核酸提取纯化及实时荧光PCR分析系统 | 第三类
上海之江生物科技股份有限公司 | China | MD |  | 全自动核酸提取及检测分析系统 | 全自动核酸提取及检测分析系统 | 第三类
上海之江生物科技股份有限公司 | China | MD |  | 一次性使用采样器 | 一次性使用采样器
上海之江生物科技股份有限公司 | China | MD |  | 全自动核酸提取仪
上海之江生物科技股份有限公司 | China | MD |  | 全自动核酸提取仪 | 全自动核酸提取仪
上海之江生物科技股份有限公司 | China | IVD |  | 核酸提取试剂 | 核酸提取试剂
上海之江生物科技股份有限公司 | China | IVD |  | 核酸提取试剂 | 核酸提取试剂
上海之江生物科技股份有限公司 | China | IVD |  | 核酸提取试剂 | 核酸提取试剂
上海之江生物科技股份有限公司 | China | MD |  | 一次性使用采样器
上海之江生物科技股份有限公司 | China | IVD |  | 核酸提取试剂 | 核酸提取试剂
上海之江生物科技股份有限公司 | China | IVD |  | 样本保存液 | 样本保存液
上海之江生物科技股份有限公司 | China | IVD |  | 核酸提取试剂 | 核酸提取试剂
上海之江生物科技股份有限公司 | China | IVD |  | 细胞保存液 | 细胞保存液
上海之江生物科技股份有限公司 | China | IVD |  | 核酸提取试剂 | 核酸提取试剂
上海之江生物科技股份有限公司 | China | MD |  | 全自动样品处理系统 | 全自动样品处理系统
上海之江生物科技股份有限公司 | China | MD |  | 全自动核酸提取仪 | 全自动核酸提取仪
上海之江生物科技股份有限公司 | China | IVD |  | 核酸提取试剂 | 核酸提取试剂
上海之江生物科技股份有限公司 | China | MD |  | 一次性使用痰液采集器 | 一次性使用痰液采集器
上海之江生物科技股份有限公司 | China | IVD |  | 核酸提取试剂 | 核酸提取试剂
上海之江生物科技股份有限公司 | China | IVD |  | 核酸提取试剂 | 核酸提取试剂
上海之江生物科技股份有限公司 | China | IVD |  | 核酸提取试剂 | 核酸提取试剂
上海之江生物科技股份有限公司 | China | IVD |  | 核酸提取试剂 | 核酸提取试剂
上海之江生物科技股份有限公司 | China | MD |  | 全自动核酸提取仪 | 全自动核酸提取仪
上海之江生物科技股份有限公司 | China | IVD |  | 样本保存液 | 样本保存液
上海之江生物科技股份有限公司 | China | IVD |  | 核酸提取试剂 | 核酸提取试剂
上海之江生物科技股份有限公司 | China | MD |  | 分杯处理系统 | 分杯处理系统
上海之江生物科技股份有限公司 | China | MD |  | 全自动核酸提取仪 | 全自动核酸提取仪
上海之江生物科技股份有限公司 | China | IVD |  | 核酸提取试剂 | 核酸提取试剂
上海之江生物科技股份有限公司 | China | IVD |  | 核酸提取试剂 | 核酸提取试剂
上海之江生物科技股份有限公司 | China | IVD |  | 核酸提取试剂 | 核酸提取试剂
上海之江生物科技股份有限公司 | China | IVD |  | 核酸提取试剂 | 核酸提取试剂
上海之江生物科技股份有限公司 | China | IVD |  | 核酸提取试剂 | 核酸提取试剂
上海之江生物科技股份有限公司 | China | IVD |  | 核酸提取试剂 | 核酸提取试剂
上海之江生物科技股份有限公司 | China | MD |  | 全自动核酸提取纯化仪 | 全自动核酸提取纯化仪
上海之江生物科技股份有限公司 | China | MD |  | 分杯处理系统 | 分杯处理系统
上海之江生物科技股份有限公司 | China | MD |  | 全自动核酸提取纯化仪 | 全自动核酸提取纯化仪
上海之江生物科技股份有限公司 | China | IVD |  | 核酸提取试剂 | 核酸提取试剂
诺辉健康 | China | MD |  | KRAS基因突变及BMP3/NDRG4基因甲基化和便隐血联合检测分析软件 | KRAS基因突变及BMP3/NDRG4基因甲基化和便隐血联合检测分析软件 | 第二类
诺辉健康 | China | MD |  | 粪便检验预处理装置
诺辉健康 | China | IVD |  | 细胞保存液
诺辉健康 | China | MD |  | 全自动核酸提取仪
诺辉健康 | China | IVD |  | 核酸提取或纯化试剂 | 核酸提取或纯化试剂
诺辉健康 | China | MD |  | 一次性使用采样器
诺辉健康 | China | MD |  | 粪便检验预处理装置 | 粪便检验预处理装置
诺辉健康 | China | IVD |  | 便隐血检测试剂(胶体金法) | 便隐血检测试剂（胶体金法） | 第二类
诺辉健康 | China | IVD |  | 核酸提取或纯化试剂
诺辉健康 | China | MD |  | 粪便检验预处理装置 | 粪便检验预处理装置
诺辉健康 | China | IVD |  | KRAS基因突变及BMP3/NDRG4基因甲基化和便隐血联合检测试剂盒（PCR荧光探针法-胶体金法) | KRAS基因突变及BMP3/NDRG4基因甲基化和便隐血联合检测试剂盒（PCR荧光探针法-胶体金法） | 第三类
诺辉健康 | China | IVD |  | 幽门螺杆菌抗原检测试剂（乳胶法） | 幽门螺杆菌抗原检测试剂（乳胶法） | 第三类
诺辉健康 | China | MD |  | 全自动核酸提取仪
诺辉健康 | China | MD |  | 粪便检验预处理装置
诺辉健康 | China | MD |  | 粪便标本采集保存管
诺辉健康 | China | MD |  | 一次性使用采样器
燃石医学有限责任公司 | China | IVD |  | 人类9基因突变联合检测试剂盒（可逆末端终止测序法） | 人类9基因突变联合检测试剂盒（可逆末端终止测序法） | 第三类
燃石医学有限责任公司 | China | IVD |  | 人EGFR/ALK/BRAF/KRAS基因突变联合检测试剂盒（可逆末端终止测序法） | 人EGFR/ALK/BRAF/KRAS基因突变联合检测试剂盒（可逆末端终止测序法） | 第三类
燃石医学有限责任公司 | China | MD |  | 非小细胞肺癌突变基因分析软件 |  | 第二类
燃石医学有限责任公司 | China | IVD |  | 核酸提取或纯化试剂
燃石医学有限责任公司 | China | IVD |  | 测序反应通用试剂盒
燃石医学有限责任公司 | China | MD |  | BRCA1和BRCA2基因突变测序数据分析软件 |  | 第二类
燃石医学有限责任公司 | China | MD |  | 全自动基因测序文库制备仪 |  | 第二类
燃石医学有限责任公司 | China | MD |  | 非小细胞肺癌基因突变分析软件 |  | 第二类
燃石医学有限责任公司 | China | IVD |  | 基因测序用测序试剂盒
燃石医学有限责任公司 | China | IVD |  | 基因测序用文库试剂盒(DNA打断连接法)
燃石医学有限责任公司 | China | MD |  | 全自动样品处理系统
燃石医学有限责任公司 | China | IVD |  | 核酸提取纯化试剂
厦门艾德生物医药科技股份有限公司 | China | IVD |  | 人类SDC2基因甲基化检测试剂盒（荧光PCR法） | 人类SDC2基因甲基化检测试剂盒（荧光PCR法） | 第三类
厦门艾德生物医药科技股份有限公司 | China | IVD |  | Synaptophysin抗体试剂(免疫组织化学)
厦门艾德生物医药科技股份有限公司 | China | MD |  | 细胞处理试剂盒 | 细胞处理试剂盒
厦门艾德生物医药科技股份有限公司 | China | IVD |  | 核酸提取试剂 | 核酸提取试剂
厦门艾德生物医药科技股份有限公司 | China | IVD |  | 测序反应通用试剂盒(测序法) | 测序反应通用试剂盒（测序法）
厦门艾德生物医药科技股份有限公司 | China | IVD |  | 细胞角蛋白19抗体试剂(免疫组织化学)
厦门艾德生物医药科技股份有限公司 | China | IVD |  | c-Met 抗体试剂(免疫组织化学) | c-Met 抗体试剂（免疫组织化学）
厦门艾德生物医药科技股份有限公司 | China | IVD |  | 样本释放剂 | 样本释放剂
厦门艾德生物医药科技股份有限公司 | China | IVD |  | 高危型人乳头瘤病毒(HPV)核酸检测试剂盒(荧光PCR法) | 高危型人乳头瘤病毒（HPV）核酸检测试剂盒（荧光PCR法） | 第三类
厦门艾德生物医药科技股份有限公司 | China | IVD |  | 人类BRCA1基因和BRCA2基因突变检测试剂盒（可逆末端终止测序法） | 人类BRCA1基因和BRCA2基因突变检测试剂盒（可逆末端终止测序法） | 第三类
厦门艾德生物医药科技股份有限公司 | China | IVD |  | 5种突变基因检测试剂盒(荧光PCR法) | 5种突变基因检测试剂盒（荧光PCR法） | 第三类
厦门艾德生物医药科技股份有限公司 | China | IVD |  | 人类PIK3CA基因突变检测试剂盒（荧光PCR法） | 人类PIK3CA基因突变检测试剂盒（荧光PCR法） | 第三类
厦门艾德生物医药科技股份有限公司 | China | IVD |  | 核酸提取试剂 | 核酸提取试剂
厦门艾德生物医药科技股份有限公司 | China | IVD |  | MSH2抗体试剂(免疫组织化学)
厦门艾德生物医药科技股份有限公司 | China | IVD |  | EGFR(表皮生长因子受体)抗体试剂(免疫组织化学)
厦门艾德生物医药科技股份有限公司 | China | IVD |  | CD68抗体试剂(免疫组织化学) | CD68抗体试剂（免疫组织化学）
厦门艾德生物医药科技股份有限公司 | China | IVD |  | CD10抗体试剂(免疫组织化学) | CD10抗体试剂（免疫组织化学）
厦门艾德生物医药科技股份有限公司 | China | IVD |  | p120抗体试剂(免疫组织化学) | p120抗体试剂（免疫组织化学）
厦门艾德生物医药科技股份有限公司 | China | MD |  | 全自动核酸提取仪 | 全自动核酸提取仪
厦门艾德生物医药科技股份有限公司 | China | IVD |  | CD4抗体试剂(免疫组织化学)
厦门艾德生物医药科技股份有限公司 | China | IVD |  | CD3抗体试剂(免疫组织化学)
厦门艾德生物医药科技股份有限公司 | China | IVD |  | MSH6抗体试剂(免疫组织化学) | MSH6抗体试剂（免疫组织化学）
厦门艾德生物医药科技股份有限公司 | China | IVD |  | CD21抗体试剂(免疫组织化学) | CD21抗体试剂（免疫组织化学）
厦门艾德生物医药科技股份有限公司 | China | IVD |  | GATA3抗体试剂(免疫组织化学) | GATA3抗体试剂（免疫组织化学）
厦门艾德生物医药科技股份有限公司 | China | IVD |  | E-Cadherin抗体试剂(免疫组织化学)
厦门艾德生物医药科技股份有限公司 | China | IVD |  | 核酸提取纯化试剂 | 核酸提取纯化试剂
厦门艾德生物医药科技股份有限公司 | China | IVD |  | MSH2抗体试剂(免疫组织化学) | MSH2抗体试剂（免疫组织化学）
厦门艾德生物医药科技股份有限公司 | China | IVD |  | CD3抗体试剂(免疫组织化学) | CD3抗体试剂（免疫组织化学）
厦门艾德生物医药科技股份有限公司 | China | IVD |  | CD8抗体试剂(免疫组织化学) | CD8抗体试剂（免疫组织化学）
厦门艾德生物医药科技股份有限公司 | China | IVD |  | 样本保存液 | 样本保存液
厦门艾德生物医药科技股份有限公司 | China | IVD |  | 测序通用文库试剂盒(杂交捕获) | 测序通用文库试剂盒（杂交捕获）
厦门艾德生物医药科技股份有限公司 | China | IVD |  | 细胞角蛋白5&6抗体试剂(免疫组织化学)
厦门艾德生物医药科技股份有限公司 | China | IVD |  | 核酸提取试剂 | 核酸提取试剂
厦门艾德生物医药科技股份有限公司 | China | IVD |  | 核酸提取试剂 | 核酸提取试剂
厦门艾德生物医药科技股份有限公司 | China | IVD |  | 核酸提取试剂 | 核酸提取试剂
厦门艾德生物医药科技股份有限公司 | China | IVD |  | 人类KRAS基因7种突变检测试剂盒（荧光PCR法） | 人类KRAS基因7种突变检测试剂盒（荧光PCR法） | 第三类
厦门艾德生物医药科技股份有限公司 | China | IVD |  | 人类NRAS基因突变检测试剂盒（荧光PCR法） | 人类NRAS基因突变检测试剂盒（荧光PCR法） | 第三类
厦门艾德生物医药科技股份有限公司 | China | IVD |  | 人类EGFR基因突变检测试剂盒（荧光PCR法） | 人类EGFR基因检测试剂盒(荧光PCR法) | 第三类
厦门艾德生物医药科技股份有限公司 | China | IVD |  | 人类HER-2基因扩增检测试剂盒（荧光原位杂交法） | 人类HER-2基因扩增检测试剂盒（荧光原位杂交法） | 第三类
厦门艾德生物医药科技股份有限公司 | China | IVD |  | 人类EGFR突变基因检测试剂盒（多重荧光PCR法） | 人类EGFR突变基因检测试剂盒（多重荧光PCR法） | 第三类
厦门艾德生物医药科技股份有限公司 | China | IVD |  | 人类10基因突变联合检测试剂盒（可逆末端终止测序法） | 人类10基因突变联合检测试剂盒（可逆末端终止测序法） | 第三类
厦门艾德生物医药科技股份有限公司 | China | MD |  | 人类12基因突变分析软件 | 人类12基因突变分析软件 | 第二类
厦门艾德生物医药科技股份有限公司 | China | IVD |  | 核酸提取试剂 | 核酸提取试剂
厦门艾德生物医药科技股份有限公司 | China | IVD |  | IgG抗体试剂(免疫组织化学) | IgG抗体试剂（免疫组织化学）
厦门艾德生物医药科技股份有限公司 | China | IVD |  | 核酸提取纯化试剂 | 核酸提取纯化试剂
厦门艾德生物医药科技股份有限公司 | China | IVD |  | 人类KRAS基因突变检测试剂盒（荧光PCR法） | 人类KRAS基因突变检测试剂盒（荧光PCR法） | 第三类
厦门艾德生物医药科技股份有限公司 | China | IVD |  | MSH6抗体试剂(免疫组织化学)
厦门艾德生物医药科技股份有限公司 | China | IVD |  | Ki-67抗体试剂(免疫组织化学)
厦门艾德生物医药科技股份有限公司 | China | IVD |  | PMS2抗体试剂(免疫组织化学) | PMS2抗体试剂（免疫组织化学）
厦门艾德生物医药科技股份有限公司 | China | IVD |  | 样本保存液 | 样本保存液
厦门艾德生物医药科技股份有限公司 | China | IVD |  | 核酸提取试剂 | 核酸提取试剂
厦门艾德生物医药科技股份有限公司 | China | IVD |  | 人类EML4-ALK融合基因检测试剂盒（荧光PCR法） | 人类EML4-ALK融合基因检测试剂盒（荧光PCR法） | 第三类
厦门艾德生物医药科技股份有限公司 | China | IVD |  | 人乳头瘤病毒(HPV)6/11/16/18型检测试剂盒(荧光PCR法) | 人乳头瘤病毒（HPV）6/11/16/18型检测试剂盒（荧光PCR法） | 第三类
厦门艾德生物医药科技股份有限公司 | China | IVD |  | 人类KRAS/NRAS/PIK3CA/BRAF基因突变联合检测试剂盒（荧光PCR法） | 人类KRAS/NRAS/PIK3CA/BRAF基因突变联合检测试剂盒（荧光PCR法） | 第三类
厦门艾德生物医药科技股份有限公司 | China | IVD |  | 人类KRAS/NRAS/BRAF基因突变联合检测试剂盒（荧光PCR法） | 人类KRAS/NRAS/BRAF基因突变联合检测试剂盒（荧光PCR法） | 第三类
厦门艾德生物医药科技股份有限公司 | China | IVD |  | Y染色体微缺失检测试剂盒（荧光PCR法） | Y染色体微缺失检测试剂盒（荧光PCR法） | 第三类
厦门艾德生物医药科技股份有限公司 | China | IVD |  | 人类KRAS/NRAS基因突变联合检测试剂盒（荧光PCR法） | 人类KRAS/NRAS基因突变联合检测试剂盒（荧光PCR法） | 第三类
厦门艾德生物医药科技股份有限公司 | China | IVD |  | 人类BRAF基因V600E突变检测试剂盒（荧光PCR法） | 人类BRAF基因V600E突变检测试剂盒（荧光PCR法） | 第三类
厦门艾德生物医药科技股份有限公司 | China | IVD |  | 人类ROS1基因融合检测试剂盒（荧光PCR法） | 人类ROS1基因融合检测试剂盒（荧光PCR法） | 第三类
厦门艾德生物医药科技股份有限公司 | China | IVD |  | 人类EGFR/ALK/ROS1基因突变联合检测试剂盒（荧光PCR法） | 人类EGFR/ALK/ROS1基因突变联合检测试剂盒（荧光PCR法） | 第三类
厦门艾德生物医药科技股份有限公司 | China | IVD |  | 人类ALK基因融合和ROS1基因融合联合检测试剂盒（荧光PCR法） | 人类ALK基因融合和ROS1基因融合联合检测试剂盒（荧光PCR法） | 第三类
厦门艾德生物医药科技股份有限公司 | China | IVD |  | 核酸提取试剂 | 核酸提取试剂
厦门艾德生物医药科技股份有限公司 | China | MD |  | 全自动免疫组化染色机 | 全自动免疫组化染色机
厦门艾德生物医药科技股份有限公司 | China | IVD |  | 核酸提取试剂 | 核酸提取试剂
厦门艾德生物医药科技股份有限公司 | China | IVD |  | 人乳头瘤病毒(HPV)核酸检测及基因分型试剂盒(荧光PCR法) | 人乳头瘤病毒（HPV）核酸检测及基因分型试剂盒（荧光PCR法） | 第三类
厦门艾德生物医药科技股份有限公司 | China | IVD |  | PD-L1抗体试剂（免疫组织化学法） | PD-L1抗体试剂（免疫组织化学法） | 第三类
厦门艾德生物医药科技股份有限公司 | China | IVD |  | 核酸提取试剂 | 核酸提取试剂
厦门艾德生物医药科技股份有限公司 | China | IVD |  | 样本释放剂 | 样本释放剂
厦门艾德生物医药科技股份有限公司 | China | IVD |  | CD4抗体试剂(免疫组织化学) | CD4抗体试剂（免疫组织化学）
厦门艾德生物医药科技股份有限公司 | China | IVD |  | CD56抗体试剂(免疫组织化学) | CD56抗体试剂（免疫组织化学）
厦门艾德生物医药科技股份有限公司 | China | IVD |  | EGFR(表皮生长因子受体)抗体试剂(免疫组织化学) | EGFR（表皮生长因子受体）抗体试剂（免疫组织化学）
厦门艾德生物医药科技股份有限公司 | China | IVD |  | 清洗液 | 清洗液
厦门艾德生物医药科技股份有限公司 | China | IVD |  | 细胞角蛋白20抗体试剂(免疫组织化学) | 细胞角蛋白20抗体试剂（免疫组织化学）
厦门艾德生物医药科技股份有限公司 | China | IVD |  | 脱蜡液 | 脱蜡液
厦门艾德生物医药科技股份有限公司 | China | IVD |  | Vimentin抗体试剂(免疫组织化学)
厦门艾德生物医药科技股份有限公司 | China | IVD |  | bcl-6抗体试剂(免疫组织化学)
厦门艾德生物医药科技股份有限公司 | China | IVD |  | p53抗体试剂(免疫组织化学)
厦门艾德生物医药科技股份有限公司 | China | IVD |  | 核酸提取试剂 | 核酸提取试剂
厦门艾德生物医药科技股份有限公司 | China | MD |  | 粪便采样套装 | 粪便采样套装
厦门艾德生物医药科技股份有限公司 | China | IVD |  | 核酸提取试剂 | 核酸提取试剂
厦门艾德生物医药科技股份有限公司 | China | IVD |  | 核酸提取试剂 | 核酸提取试剂
厦门艾德生物医药科技股份有限公司 | China | IVD |  | TERC基因扩增检测试剂盒(原位杂交法) | TERC基因扩增检测试剂盒（原位杂交法）
厦门艾德生物医药科技股份有限公司 | China | IVD |  | TOP2A基因扩增检测试剂盒(原位杂交法) | TOP2A基因扩增检测试剂盒（原位杂交法）
厦门艾德生物医药科技股份有限公司 | China | IVD |  | 细胞紧密连接蛋白18.2抗体试剂(免疫组织化学) | 细胞紧密连接蛋白18.2抗体试剂（免疫组织化学）
厦门艾德生物医药科技股份有限公司 | China | IVD |  | CD8抗体试剂(免疫组织化学)
厦门艾德生物医药科技股份有限公司 | China | IVD |  | MLH1抗体试剂(免疫组织化学) | MLH1抗体试剂（免疫组织化学）
厦门艾德生物医药科技股份有限公司 | China | IVD |  | 核酸提取及甲基化处理试剂盒 | 核酸提取及甲基化处理试剂盒
厦门艾德生物医药科技股份有限公司 | China | IVD |  | 细胞周期蛋白D1抗体试剂(免疫组织化学)
厦门艾德生物医药科技股份有限公司 | China | IVD |  | 细胞角蛋白(广谱)抗体试剂(免疫组织化学)
厦门艾德生物医药科技股份有限公司 | China | IVD |  | 核酸提取试剂 | 核酸提取试剂
厦门艾德生物医药科技股份有限公司 | China | IVD |  | 核酸提取试剂 | 核酸提取试剂
厦门艾德生物医药科技股份有限公司 | China | IVD |  | 样本保存液 | 样本保存液
厦门艾德生物医药科技股份有限公司 | China | IVD |  | bcl-2抗体试剂(免疫组织化学)
厦门艾德生物医药科技股份有限公司 | China | IVD |  | Chromogranin抗体试剂(免疫组织化学)
厦门艾德生物医药科技股份有限公司 | China | IVD |  | Napsin A抗体试剂(免疫组织化学)
厦门艾德生物医药科技股份有限公司 | China | IVD |  | Pax-8抗体试剂(免疫组织化学)
厦门艾德生物医药科技股份有限公司 | China | IVD |  | MSH6 抗体试剂(免疫组织化学) | MSH6抗体试剂（免疫组织化学）
厦门艾德生物医药科技股份有限公司 | China | IVD |  | 滋养层细胞表面抗原2(TROP2)抗体试剂(免疫组织化学) | 滋养层细胞表面抗原2（TROP2）抗体试剂（免疫组织化学）
厦门艾德生物医药科技股份有限公司 | China | IVD |  | 环化反应通用试剂盒 | 环化反应通用试剂盒
厦门艾德生物医药科技股份有限公司 | China | IVD |  | Ki-67 抗体试剂(免疫组织化学) | Ki-67抗体试剂（免疫组织化学）
厦门艾德生物医药科技股份有限公司 | China | IVD |  | 核酸提取试剂 | 核酸提取试剂
厦门艾德生物医药科技股份有限公司 | China | IVD |  | 免疫组化抗原修复缓冲液 | 免疫组化抗原修复缓冲液
厦门艾德生物医药科技股份有限公司 | China | IVD |  | 免疫显色试剂 | 免疫显色试剂
厦门艾德生物医药科技股份有限公司 | China | IVD |  | Desmin抗体试剂(免疫组织化学) | Desmin抗体试剂（免疫组织化学）
厦门艾德生物医药科技股份有限公司 | China | IVD |  | MLH1抗体试剂(免疫组织化学)
厦门艾德生物医药科技股份有限公司 | China | IVD |  | p40抗体试剂(免疫组织化学) | p40抗体试剂（免疫组织化学）
厦门艾德生物医药科技股份有限公司 | China | IVD |  | 细胞角蛋白7抗体试剂(免疫组织化学) | 细胞角蛋白7抗体试剂（免疫组织化学）
厦门艾德生物医药科技股份有限公司 | China | IVD |  | p63抗体试剂(免疫组织化学) | p63抗体试剂（免疫组织化学）
厦门艾德生物医药科技股份有限公司 | China | IVD |  | Pax-5抗体试剂(免疫组织化学)
厦门艾德生物医药科技股份有限公司 | China | IVD |  | 甲状腺转录因子-1(TTF-1)抗体试剂(免疫组织化学)
厦门艾德生物医药科技股份有限公司 | China | IVD |  | 雄激素受体(Androgen Receptor，AR)抗体试剂(免疫组织化学)
厦门艾德生物医药科技股份有限公司 | China | IVD |  | Calponin抗体试剂(免疫组织化学)
厦门艾德生物医药科技股份有限公司 | China | IVD |  | 细胞紧密连接蛋白18.2抗体试剂(免疫组织化学)
厦门艾德生物医药科技股份有限公司 | China | IVD |  | PMS2抗体试剂(免疫组织化学)
迪瑞医疗科技股份有限公司 | China | IVD |  | 天门冬氨酸氨基转移酶测定试剂盒(天门冬氨酸底物法) | 天门冬氨酸氨基转移酶测定试剂盒（天门冬氨酸底物法） | 第二类
迪瑞医疗科技股份有限公司 | China | IVD |  | 二氧化碳测定试剂盒(PEPC酶法) | 二氧化碳测定试剂盒（PEPC酶法） | 第二类
迪瑞医疗科技股份有限公司 | China | IVD |  | 镁测定试剂盒(二甲苯胺蓝法) | 镁测定试剂盒（二甲苯胺蓝法） | 第二类
迪瑞医疗科技股份有限公司 | China | IVD |  | 尿液分析试纸条 | 尿液分析试纸条 | 第二类
迪瑞医疗科技股份有限公司 | China | IVD |  | 直接胆红素测定试剂盒(钒酸盐氧化法) | 直接胆红素测定试剂盒（钒酸盐氧化法） | 第二类
迪瑞医疗科技股份有限公司 | China | IVD |  | 游离甲状腺素测定试剂盒(化学发光免疫分析法) | 游离甲状腺素测定试剂盒（化学发光免疫分析法） | 第二类
迪瑞医疗科技股份有限公司 | China | IVD |  | 促肾上腺皮质激素测定试剂盒(化学发光免疫分析法) | 促肾上腺皮质激素测定试剂盒（化学发光免疫分析法） | 第二类
迪瑞医疗科技股份有限公司 | China | IVD |  | C肽测定试剂盒(化学发光免疫分析法) | C肽测定试剂盒（化学发光免疫分析法） | 第二类
迪瑞医疗科技股份有限公司 | China | IVD |  | 骨钙素测定试剂盒(化学发光免疫分析法) | 骨钙素测定试剂盒（化学发光免疫分析法） | 第二类
迪瑞医疗科技股份有限公司 | China | IVD |  | 特种蛋白复合质控血清 | 特种蛋白复合质控血清 | 第二类
迪瑞医疗科技股份有限公司 | China | IVD |  | 乙型肝炎病毒核心抗体IgM检测试剂盒（化学发光免疫分析法） |  | 第三类
迪瑞医疗科技股份有限公司 | China | IVD |  | 电解质浓度定量测定参比液 | 电解质浓度定量测定参比液 | 第二类
迪瑞医疗科技股份有限公司 | China | IVD |  | 电解质浓度定量测定内标液 | 电解质浓度定量测定内标液 | 第二类
迪瑞医疗科技股份有限公司 | China | IVD |  | 高密度脂蛋白胆固醇测定试剂盒(直接法-过氧化氢酶清除法) | 高密度脂蛋白胆固醇测定试剂盒（直接法-过氧化氢酶清除法） | 第二类
迪瑞医疗科技股份有限公司 | China | MD |  | 全自动五分类血细胞分析仪 | 全自动五分类血细胞分析仪 | 第二类
迪瑞医疗科技股份有限公司 | China | IVD |  | 血细胞分析用稀释液 | 血细胞分析用稀释液
迪瑞医疗科技股份有限公司 | China | MD |  | 全自动模块式血液体液分析系统 | 全自动模块式血液体液分析系统 | 第二类
迪瑞医疗科技股份有限公司 | China | IVD |  | 谷胱甘肽还原酶测定试剂盒(谷胱甘肽底物法) | 谷胱甘肽还原酶测定试剂盒（谷胱甘肽底物法） | 第二类
迪瑞医疗科技股份有限公司 | China | IVD |  | 尿酸测定试剂盒(尿酸酶法) | 尿酸测定试剂盒（尿酸酶法） | 第二类
迪瑞医疗科技股份有限公司 | China | IVD |  | 清洗液 | 清洗液
迪瑞医疗科技股份有限公司 | China | IVD |  | Β-羟丁酸测定试剂盒(Β-羟丁酸脱氢酶法) | β-羟丁酸测定试剂盒（β-羟丁酸脱氢酶法） | 第二类
迪瑞医疗科技股份有限公司 | China | IVD |  | 糖化白蛋白测定试剂盒(酮胺氧化酶法) | 糖化白蛋白测定试剂盒（酮胺氧化酶法） | 第二类
迪瑞医疗科技股份有限公司 | China | MD |  | 全自动化学发光免疫分析仪 | 全自动化学发光免疫分析仪 | 第二类
迪瑞医疗科技股份有限公司 | China | IVD |  | 超氧化物歧化酶测定试剂盒(邻苯三酚底物法) | 超氧化物歧化酶测定试剂盒（邻苯三酚底物法） | 第二类
迪瑞医疗科技股份有限公司 | China | MD |  | 全自动生化分析仪 | 全自动生化分析仪 | 第二类
迪瑞医疗科技股份有限公司 | China | MD |  | 全自动生化分析仪 | 全自动生化分析仪 | 第二类
迪瑞医疗科技股份有限公司 | China | IVD |  | 卵泡刺激素测定试剂盒(化学发光免疫分析法) | 卵泡刺激素测定试剂盒（化学发光免疫分析法） | 第二类
迪瑞医疗科技股份有限公司 | China | IVD |  | 孕酮测定试剂盒(化学发光免疫分析法) | 孕酮测定试剂盒（化学发光免疫分析法） | 第二类
迪瑞医疗科技股份有限公司 | China | IVD |  | 白介素-6测定试剂盒(化学发光免疫分析法) | 白介素-6测定试剂盒（化学发光免疫分析法） | 第二类
迪瑞医疗科技股份有限公司 | China | IVD |  | 尿液干化学分析质控物 | 尿液干化学分析质控物 | 第二类
迪瑞医疗科技股份有限公司 | China | IVD |  | 肌酐测定试剂盒(苦味酸法) |  | 第二类
迪瑞医疗科技股份有限公司 | China | IVD |  | 类风湿因子测定试剂盒(胶乳免疫比浊法) | 类风湿因子测定试剂盒（胶乳免疫比浊法） | 第二类
迪瑞医疗科技股份有限公司 | China | IVD |  | 钙测定试剂盒(偶氮胂Ⅲ法) | 钙测定试剂盒（偶氮胂III法） | 第二类
迪瑞医疗科技股份有限公司 | China | IVD |  | 胆碱酯酶测定试剂盒(丁酰硫代胆碱底物法) | 胆碱酯酶测定试剂盒（丁酰硫代胆碱底物法） | 第二类
迪瑞医疗科技股份有限公司 | China | IVD |  | Γ-谷氨酰基转移酶测定试剂盒(GCANA底物法) | γ-谷氨酰基转移酶测定试剂盒（GCANA底物法) | 第二类
迪瑞医疗科技股份有限公司 | China | IVD |  | Β2-微球蛋白测定试剂盒(胶乳免疫比浊法) | β2-微球蛋白测定试剂盒（胶乳免疫比浊法） | 第二类
迪瑞医疗科技股份有限公司 | China | IVD |  | FUS系列专用尿液分析试纸条 | 尿液分析试纸条 | 第二类
迪瑞医疗科技股份有限公司 | China | MD |  | 全自动生化分析仪 | 全自动生化分析仪 | 第二类
迪瑞医疗科技股份有限公司 | China | IVD |  | 环孢霉素测定试剂盒(化学发光免疫分析法) | 环孢霉素测定试剂盒（化学发光免疫分析法） | 第二类
迪瑞医疗科技股份有限公司 | China | IVD |  | 体液质控物 | 体液质控物 | 第二类
迪瑞医疗科技股份有限公司 | China | IVD |  | 巨细胞病毒IgG抗体检测试剂盒（化学发光免疫分析法） | 巨细胞病毒IgG抗体检测试剂盒（化学发光免疫分析法） | 第三类
迪瑞医疗科技股份有限公司 | China | IVD |  | 癌抗原125测定试剂盒（化学发光免疫分析法） | 癌抗原125 测定试剂盒（化学发光免疫分析法） | 第三类
迪瑞医疗科技股份有限公司 | China | IVD |  | 乙型肝炎病毒表面抗体测定试剂盒（化学发光免疫分析法） | 乙型肝炎病毒表面抗体测定试剂盒（化学发光免疫分析法） | 第三类
迪瑞医疗科技股份有限公司 | China | MD |  | 全自动生化分析仪 | 全自动生化分析仪 | 第二类
迪瑞医疗科技股份有限公司 | China | MD |  | 全自动生化分析仪 | 全自动生化分析仪 | 第二类
迪瑞医疗科技股份有限公司 | China | IVD |  | ISE尿液质控品 | ISE尿液质控品 | 第二类
迪瑞医疗科技股份有限公司 | China | IVD |  | 载脂蛋白A2测定试剂盒(免疫比浊法) | 载脂蛋白A2测定试剂盒（免疫比浊法） | 第二类
迪瑞医疗科技股份有限公司 | China | IVD |  | 尿总蛋白测定试剂盒(比浊法) | 尿总蛋白测定试剂盒(比浊法） | 第二类
迪瑞医疗科技股份有限公司 | China | IVD |  | 尿液分析仪浊度质控液 | 尿液分析仪浊度质控液 | 第二类
迪瑞医疗科技股份有限公司 | China | IVD |  | 泌乳素测定试剂盒(化学发光免疫分析法) | 泌乳素测定试剂盒（化学发光免疫分析法） | 第二类
迪瑞医疗科技股份有限公司 | China | IVD |  | 乙型肝炎病毒表面抗原测定试剂盒（化学发光免疫分析法） | 乙型肝炎病毒表面抗原测定试剂盒（化学发光免疫分析法） | 第三类
迪瑞医疗科技股份有限公司 | China | IVD |  | 乙型肝炎病毒核心抗体检测试剂盒（化学发光免疫分析法） | 乙型肝炎病毒核心抗体检测试剂盒（化学发光免疫分析法） | 第三类
迪瑞医疗科技股份有限公司 | China | MD |  | 全自动生化分析仪 | 全自动生化分析仪 | 第二类
迪瑞医疗科技股份有限公司 | China | MD |  | 全自动生化分析仪 | 全自动生化分析仪 | 第二类
迪瑞医疗科技股份有限公司 | China | IVD |  | 糖类抗原19-9测定试剂盒(化学发光免疫分析法) | 糖类抗原19-9测定试剂盒（化学发光免疫分析法） | 第二类
迪瑞医疗科技股份有限公司 | China | IVD |  | 维生素复合质控品 | 维生素复合质控品 | 第二类
迪瑞医疗科技股份有限公司 | China | IVD |  | 转铁蛋白测定试剂盒(免疫比浊法) | 转铁蛋白测定试剂盒（免疫比浊法） | 第二类
迪瑞医疗科技股份有限公司 | China | IVD |  | 异常凝血酶原测定试剂盒（化学发光免疫分析法） | 异常凝血酶原测定试剂盒（化学发光免疫分析法） | 第三类
迪瑞医疗科技股份有限公司 | China | IVD |  | 尿有形成分分析校准液 | 尿有形成分分析校准液 | 第二类
迪瑞医疗科技股份有限公司 | China | IVD |  | 糖化血红蛋白测定试剂盒(胶乳凝集反应法) | 糖化血红蛋白测定试剂盒（胶乳凝集反应法） | 第二类
迪瑞医疗科技股份有限公司 | China | IVD |  | 胱抑素C测定试剂盒(胶乳免疫比浊法) | 胱抑素C测定试剂盒（胶乳免疫比浊法） | 第二类
迪瑞医疗科技股份有限公司 | China | IVD |  | 丙氨酸氨基转移酶测定试剂盒(丙氨酸底物法) | 丙氨酸氨基转移酶测定试剂盒（丙氨酸底物法） | 第二类
迪瑞医疗科技股份有限公司 | China | MD |  | 全自动血细胞分析仪 | 全自动血细胞分析仪 | 第二类
迪瑞医疗科技股份有限公司 | China | MD |  | 全自动尿液分析系统 | 全自动尿液分析系统 | 第二类
迪瑞医疗科技股份有限公司 | China | MD |  | 全自动血细胞分析仪 |  | 第二类
迪瑞医疗科技股份有限公司 | China | MD |  | 干化学尿液分析仪 | 干化学尿液分析仪 | 第二类
迪瑞医疗科技股份有限公司 | China | IVD |  | 硫酸脱氢表雄酮测定试剂盒(化学发光免疫分析法) | 硫酸脱氢表雄酮测定试剂盒（化学发光免疫分析法） | 第二类
迪瑞医疗科技股份有限公司 | China | IVD |  | 心肌标志物质控品 | 心肌标志物质控品 | 第二类
迪瑞医疗科技股份有限公司 | China | IVD |  | 神经元特异性烯醇化酶测定试剂盒（化学发光免疫分析法） | 神经元特异性烯醇化酶测定试剂盒（化学发光免疫分析法） | 第三类
迪瑞医疗科技股份有限公司 | China | IVD |  | 癌胚抗原测定试剂盒(化学发光免疫分析法) | 癌胚抗原测定试剂盒（化学发光免疫分析法） | 第二类
迪瑞医疗科技股份有限公司 | China | IVD |  | 癌抗原15-3测定试剂盒(化学发光免疫分析法) | 癌抗原15-3测定试剂盒（化学发光免疫分析法） | 第二类
迪瑞医疗科技股份有限公司 | China | IVD |  | 尿液分析用鞘液 | 尿液分析用鞘液
迪瑞医疗科技股份有限公司 | China | IVD |  | 细胞保存液 | 细胞保存液
迪瑞医疗科技股份有限公司 | China | IVD |  | 样本萃取液
迪瑞医疗科技股份有限公司 | China | IVD |  | 血清淀粉样蛋白A测定试剂盒(胶乳免疫比浊法) | 血清淀粉样蛋白A测定试剂盒（胶乳免疫比浊法） | 第二类
迪瑞医疗科技股份有限公司 | China | IVD |  | ISE血质控品 | ISE血质控品 | 第二类
迪瑞医疗科技股份有限公司 | China | IVD |  | ISE标准液 | ISE标准液 | 第二类
迪瑞医疗科技股份有限公司 | China | IVD |  | 氯测定试剂盒(硫氰酸汞法) | 氯测定试剂盒（硫氰酸汞法） | 第二类
迪瑞医疗科技股份有限公司 | China | IVD |  | 尿素测定试剂盒(尿素酶-谷氨酸脱氢酶法) | 尿素测定试剂盒（尿素酶-谷氨酸脱氢酶法） | 第二类
迪瑞医疗科技股份有限公司 | China | IVD |  | 葡萄糖测定试剂盒(己糖激酶法) | 葡萄糖测定试剂盒（己糖激酶法） | 第二类
迪瑞医疗科技股份有限公司 | China | IVD |  | 免疫球蛋白G测定试剂盒(免疫比浊法) | 免疫球蛋白G测定试剂盒（免疫比浊法） | 第二类
迪瑞医疗科技股份有限公司 | China | IVD |  | 总胆汁酸测定试剂盒(酶循环法) | 总胆汁酸测定试剂盒（酶循环法） | 第二类
迪瑞医疗科技股份有限公司 | China | MD |  | 全自动尿液分析系统 | 全自动尿液分析系统 | 第二类
迪瑞医疗科技股份有限公司 | China | IVD |  | 临床化学校准血清 | 临床化学校准血清 | 第二类
迪瑞医疗科技股份有限公司 | China | IVD |  | 总胆红素测定试剂盒(重氮盐法) | 总胆红素测定试剂盒（重氮盐法） | 第二类
迪瑞医疗科技股份有限公司 | China | IVD |  | 葡萄糖测定试剂盒(葡萄糖氧化酶法) | 葡萄糖测定试剂盒（葡萄糖氧化酶法） | 第二类
迪瑞医疗科技股份有限公司 | China | IVD |  | 碱性磷酸酶测定试剂盒(NPP底物-AMP缓冲液法) | 碱性磷酸酶测定试剂盒（NPP底物-AMP缓冲液法） | 第二类
迪瑞医疗科技股份有限公司 | China | IVD |  | 尿微量白蛋白测定试剂盒(免疫比浊法) | 尿微量白蛋白测定试剂盒（免疫比浊法） | 第二类
迪瑞医疗科技股份有限公司 | China | IVD |  | 新型冠状病毒（2019-nCoV）抗体检测试剂盒（化学发光免疫分析法） | 新型冠状病毒（2019-nCoV）抗体检测试剂盒（化学发光免疫分析法） | 第三类
迪瑞医疗科技股份有限公司 | China | IVD |  | 革兰染色液
迪瑞医疗科技股份有限公司 | China | IVD |  | 电解质浓度定量测定稀释液 | 电解质浓度定量测定稀释液
迪瑞医疗科技股份有限公司 | China | IVD |  | 抗缪勒管激素测定试剂盒(化学发光免疫分析法) | 抗缪勒管激素测定试剂盒（化学发光免疫分析法） | 第二类
迪瑞医疗科技股份有限公司 | China | IVD |  | 促甲状腺素测定试剂盒(化学发光免疫分析法) | 促甲状腺素测定试剂盒（化学发光免疫分析法） | 第二类
迪瑞医疗科技股份有限公司 | China | IVD |  | 胆固醇测定试剂盒(CHOD-PAP法) | 胆固醇测定试剂盒（CHOD-PAP法） | 第二类
迪瑞医疗科技股份有限公司 | China | IVD |  | 心肌肌钙蛋白I测定试剂盒(化学发光免疫分析法) | 心肌肌钙蛋白Ⅰ测定试剂盒（化学发光免疫分析法） | 第二类
迪瑞医疗科技股份有限公司 | China | IVD |  | 同型半胱氨酸测定试剂盒(酶循环法) | 同型半胱氨酸测定试剂盒（酶循环法） | 第二类
迪瑞医疗科技股份有限公司 | China | IVD |  | 尿有形成分分析仪应用试剂-鞘液 | 尿有形成分分析仪应用试剂-鞘液
迪瑞医疗科技股份有限公司 | China | IVD |  | 清洗缓冲液
迪瑞医疗科技股份有限公司 | China | MD |  | 全自动凝血分析仪 | 全自动凝血分析仪 | 第二类
迪瑞医疗科技股份有限公司 | China | MD |  | 全自动五分类血细胞分析仪 | 全自动五分类血细胞分析仪 | 第二类
迪瑞医疗科技股份有限公司 | China | IVD |  | C-反应蛋白测定试剂盒(胶乳增强免疫比浊法) | C-反应蛋白测定试剂盒（胶乳增强免疫比浊法） | 第二类
迪瑞医疗科技股份有限公司 | China | IVD |  | 白蛋白测定试剂盒(溴甲酚绿法) |  | 第二类
迪瑞医疗科技股份有限公司 | China | IVD |  | 尿液理化分析用复合质控物 | 尿液理化分析用复合质控物（/） | 第二类
迪瑞医疗科技股份有限公司 | China | IVD |  | 尿液分析仪颜色质控液 | 尿液分析仪颜色质控液 | 第二类
迪瑞医疗科技股份有限公司 | China | IVD |  | 肿瘤标志物质控品Ⅱ | 肿瘤标志物质控品Ⅱ | 第三类
迪瑞医疗科技股份有限公司 | China | IVD |  | 乳酸测定试剂盒(乳酸氧化酶法) | 乳酸测定试剂盒（乳酸氧化酶法） | 第二类
迪瑞医疗科技股份有限公司 | China | IVD |  | 阴道分泌物有形成分染色液 | 阴道分泌物有形成分染色液
迪瑞医疗科技股份有限公司 | China | IVD |  | 网织红细胞分析用质控物 | 网织红细胞分析用质控物（/） | 第二类
迪瑞医疗科技股份有限公司 | China | IVD |  | 游离Β人绒毛膜促性腺激素测定试剂盒(化学发光免疫分析法) | 游离β人绒毛膜促性腺激素测定试剂盒（化学发光免疫分析法） | 第二类
迪瑞医疗科技股份有限公司 | China | IVD |  | 荧光五分类血细胞分析仪用校准物 | 荧光五分类血细胞分析仪用校准物 | 第二类
迪瑞医疗科技股份有限公司 | China | IVD |  | 触珠蛋白测定试剂盒(免疫比浊法) | 触珠蛋白测定试剂盒（免疫比浊法） | 第二类
迪瑞医疗科技股份有限公司 | China | IVD |  | 肌红蛋白测定试剂盒(胶乳免疫比浊法) | 肌红蛋白测定试剂盒（胶乳免疫比浊法） | 第二类
迪瑞医疗科技股份有限公司 | China | IVD |  | Α1-抗胰蛋白酶测定试剂盒(免疫比浊法) | α1-抗胰蛋白酶测定试剂盒（免疫比浊法） | 第二类
迪瑞医疗科技股份有限公司 | China | IVD |  | 抗环瓜氨酸肽抗体测定试剂盒(胶乳免疫比浊法) | 抗环瓜氨酸肽抗体测定试剂盒（胶乳免疫比浊法） | 第二类
迪瑞医疗科技股份有限公司 | China | IVD |  | 甲状腺功能质控品 | 甲状腺功能质控品 | 第二类
迪瑞医疗科技股份有限公司 | China | IVD |  | Α1-酸性糖蛋白测定试剂盒(免疫比浊法) | α1-酸性糖蛋白测定试剂盒(免疫比浊法) | 第二类
迪瑞医疗科技股份有限公司 | China | IVD |  | 天门冬氨酸氨基转移酶线粒体同工酶测定试剂盒(免疫抑制法) | 天门冬氨酸氨基转移酶线粒体同工酶测定试剂盒（免疫抑制法） | 第二类
迪瑞医疗科技股份有限公司 | China | IVD |  | 铁蛋白测定试剂盒(胶乳免疫比浊法) | 铁蛋白测定试剂盒（胶乳免疫比浊法） | 第二类
迪瑞医疗科技股份有限公司 | China | IVD |  | 人附睾蛋白4测定试剂盒（化学发光免疫分析法） | 人附睾蛋白4测定试剂盒（化学发光免疫分析法） | 第二类
迪瑞医疗科技股份有限公司 | China | MD |  | 半自动生化分析仪 |  | 第二类
迪瑞医疗科技股份有限公司 | China | MD |  | 全自动尿液分析系统 | 全自动尿液分析系统 | 第二类
迪瑞医疗科技股份有限公司 | China | IVD |  | 磷脂测定试剂盒(胆碱氧化酶法) | 磷脂测定试剂盒（胆碱氧化酶法） | 第二类
迪瑞医疗科技股份有限公司 | China | IVD |  | 乳酸脱氢酶同工酶1测定试剂盒(化学抑制法) | 乳酸脱氢酶同工酶 1 测定试剂盒（化学抑制法） | 第二类
迪瑞医疗科技股份有限公司 | China | IVD |  | 降钙素原测定试剂盒(胶乳免疫比浊法) | 降钙素原测定试剂盒（胶乳免疫比浊法） | 第二类
迪瑞医疗科技股份有限公司 | China | IVD |  | 尿素测定试剂盒(尿素酶-谷氨酸脱氢酶法) | 尿素测定试剂盒（尿素酶-谷氨酸脱氢酶法） | 第二类
迪瑞医疗科技股份有限公司 | China | IVD |  | 无机磷测定试剂盒(磷钼酸盐法) | 无机磷测定试剂盒（磷钼酸盐法） | 第二类
迪瑞医疗科技股份有限公司 | China | IVD |  | 游离甲状腺素测定试剂盒(化学发光免疫分析法) |  | 第二类
迪瑞医疗科技股份有限公司 | China | IVD |  | 糖化血红蛋白测定试剂盒(免疫凝集法) | 糖化血红蛋白测定试剂盒(免疫凝集法) | 第二类
迪瑞医疗科技股份有限公司 | China | MD |  | 全自动生化分析仪 | 全自动生化分析仪 | 第二类
迪瑞医疗科技股份有限公司 | China | IVD |  | 地高辛测定试剂盒(化学发光免疫分析法) | 地高辛测定试剂盒（化学发光免疫分析法） | 第二类
迪瑞医疗科技股份有限公司 | China | IVD |  | Α2-巨球蛋白测定试剂盒(免疫比浊法) | α2-巨球蛋白测定试剂盒（免疫比浊法） | 第二类
迪瑞医疗科技股份有限公司 | China | MD |  | 全自动凝血分析仪 | 全自动凝血分析仪 | 第二类
迪瑞医疗科技股份有限公司 | China | MD |  | 模块化生化免疫分析系统 | 模块化生化免疫分析系统 | 第二类
迪瑞医疗科技股份有限公司 | China | IVD |  | Α-淀粉酶测定试剂盒(EPS底物法) | α-淀粉酶测定试剂盒（EPS底物法） | 第二类
迪瑞医疗科技股份有限公司 | China | IVD |  | 尿液分析试纸条 | 尿液分析试纸条 | 第二类
迪瑞医疗科技股份有限公司 | China | IVD |  | 阴道分泌物分析试纸条(干化学法) | 阴道分泌物分析试纸条（干化学法） | 第二类
迪瑞医疗科技股份有限公司 | China | IVD |  | 肌酸激酶MB同工酶测定试剂盒(免疫抑制法) | 肌酸激酶MB同工酶测定试剂盒（免疫抑制法） | 第二类
迪瑞医疗科技股份有限公司 | China | IVD |  | 尿液电导率分析用质控物 |  | 第二类
迪瑞医疗科技股份有限公司 | China | MD |  | 全自动均相酶免疫分析仪 |  | 第二类
迪瑞医疗科技股份有限公司 | China | MD |  | 模块化生化免疫分析系统 | 模块化生化免疫分析系统 | 第二类
迪瑞医疗科技股份有限公司 | China | MD |  | 干化学尿液分析仪 | 干化学尿液分析仪 | 第二类
迪瑞医疗科技股份有限公司 | China | MD |  | 全自动生化分析仪 | 全自动生化分析仪 | 第二类
迪瑞医疗科技股份有限公司 | China | MD |  | 全自动五分类血细胞分析仪 | 全自动五分类血细胞分析仪 | 第二类
迪瑞医疗科技股份有限公司 | China | IVD |  | 全自动尿液有形成分分析仪 |  | 第二类
迪瑞医疗科技股份有限公司 | China | IVD |  | 全自动干化学尿液分析仪 |  | 第二类
迪瑞医疗科技股份有限公司 | China | MD |  | 全自动生化分析仪 |  | 第二类
迪瑞医疗科技股份有限公司 | China | MD |  | 全自动尿液分析系统 | 全自动尿液分析系统 | 第二类
迪瑞医疗科技股份有限公司 | China | MD |  | 全自动糖化血红蛋白分析仪 | 全自动糖化血红蛋白分析仪 | 第二类
迪瑞医疗科技股份有限公司 | China | MD |  | 干化学尿液分析仪 | 半自动尿仪分析仪 | 第二类
迪瑞医疗科技股份有限公司 | China | MD |  | 全自动生化分析仪 |  | 第二类
迪瑞医疗科技股份有限公司 | China | IVD |  | 降钙素原测定试剂盒(化学发光免疫分析法) | 降钙素原测定试剂盒（化学发光免疫分析法） | 第二类
迪瑞医疗科技股份有限公司 | China | IVD |  | 胰岛素抗体测定试剂盒(化学发光免疫分析法) | 胰岛素抗体测定试剂盒（化学发光免疫分析法） | 第二类
迪瑞医疗科技股份有限公司 | China | IVD |  | 凝血酶时间测定试剂盒(凝固法) | 凝血酶时间测定试剂盒（凝固法） | 第二类
迪瑞医疗科技股份有限公司 | China | IVD |  | 皮质醇测定试剂盒(化学发光免疫分析法) | 皮质醇测定试剂盒（化学发光免疫分析法） | 第二类
迪瑞医疗科技股份有限公司 | China | IVD |  | 凝血分析复合校准品 | 凝血分析复合校准品 | 第二类
迪瑞医疗科技股份有限公司 | China | IVD |  | 纤维蛋白(原)降解产物测定试剂盒(胶乳免疫比浊法) | 纤维蛋白（原）降解产物测定试剂盒（胶乳免疫比浊法） | 第二类
迪瑞医疗科技股份有限公司 | China | IVD |  | 果糖胺测定试剂盒(四氮唑蓝法) | 果糖胺测定试剂盒（四氮唑蓝法） | 第二类
迪瑞医疗科技股份有限公司 | China | IVD |  | 尿液分析试纸条 | 尿液分析试纸条 | 第二类
迪瑞医疗科技股份有限公司 | China | IVD |  | 纤维蛋白原测定试剂盒(凝固法) | 纤维蛋白原测定试剂盒（凝固法） | 第二类
迪瑞医疗科技股份有限公司 | China | IVD |  | 脂类复合质控血清 | 脂类复合质控血清 | 第二类
迪瑞医疗科技股份有限公司 | China | IVD |  | 降钙素测定试剂盒(化学发光免疫分析法) | 降钙素测定试剂盒（化学发光免疫分析法） | 第二类
迪瑞医疗科技股份有限公司 | China | IVD |  | 妊娠相关血浆蛋白A测定试剂盒(化学发光免疫分析法) | 妊娠相关血浆蛋白A测定试剂盒（化学发光免疫分析法） | 第二类
迪瑞医疗科技股份有限公司 | China | IVD |  | 抗凝血酶Ⅲ测定试剂盒(发色底物法) | 抗凝血酶Ⅲ测定试剂盒（发色底物法） | 第二类
迪瑞医疗科技股份有限公司 | China | IVD |  | 胃蛋白酶原Ⅱ测定试剂盒(化学发光免疫分析法) | 胃蛋白酶原II测定试剂盒（化学发光免疫分析法） | 第二类
迪瑞医疗科技股份有限公司 | China | IVD |  | 醛固酮测定试剂盒(化学发光免疫分析法) | 醛固酮测定试剂盒（化学发光免疫分析法） | 第二类
迪瑞医疗科技股份有限公司 | China | IVD |  | 17Α-羟孕酮测定试剂盒(化学发光免疫分析法) | 17α-羟孕酮测定试剂盒（化学发光免疫分析法） | 第二类
迪瑞医疗科技股份有限公司 | China | IVD |  | Ⅳ型胶原测定试剂盒(化学发光免疫分析法) | Ⅳ型胶原测定试剂盒（化学发光免疫分析法） | 第二类
迪瑞医疗科技股份有限公司 | China | IVD |  | 清洗液 | 清洗液
迪瑞医疗科技股份有限公司 | China | IVD |  | 浓缩清洗缓冲剂 | 浓缩清洗缓冲液
迪瑞医疗科技股份有限公司 | China | MD |  | 全自动样品处理系统
迪瑞医疗科技股份有限公司 | China | IVD |  | 甘氨酰脯氨酸二肽氨基肽酶测定试剂盒(对硝基苯胺法) | 甘氨酰脯氨酸二肽氨基肽酶测定试剂盒（对硝基苯胺法） | 第二类
迪瑞医疗科技股份有限公司 | China | MD |  | 干化学尿液分析仪 | 干化学尿液分析仪 | 第二类
迪瑞医疗科技股份有限公司 | China | IVD |  | 胰淀粉酶测定试剂盒(酶比色法) | 胰淀粉酶测定试剂盒（酶比色法） | 第二类
迪瑞医疗科技股份有限公司 | China | IVD |  | 视黄醇结合蛋白测定试剂盒(胶乳免疫比浊法) | 视黄醇结合蛋白测定试剂盒（胶乳免疫比浊法） | 第二类
迪瑞医疗科技股份有限公司 | China | IVD |  | 总胆红素测定试剂盒(钒酸盐氧化法) | 总胆红素测定试剂盒（钒酸盐氧化法） | 第二类
迪瑞医疗科技股份有限公司 | China | IVD |  | 甲状腺自身抗体质控品 | 甲状腺自身抗体质控品 | 第二类
迪瑞医疗科技股份有限公司 | China | IVD |  | 游离脂肪酸测定试剂盒(ACS-ACOD法) | 游离脂肪酸测定试剂盒（ACS-ACOD法） | 第二类
迪瑞医疗科技股份有限公司 | China | IVD |  | 总铁结合力测定试剂盒(FERENE法) | 总铁结合力测定试剂盒(FERENE法) | 第二类
迪瑞医疗科技股份有限公司 | China | IVD |  | 尿液分析试纸条 | 尿液分析试纸条 | 第二类
迪瑞医疗科技股份有限公司 | China | IVD |  | 尿液分析仪浊度校准液 | 尿液分析仪浊度校准液 | 第二类
迪瑞医疗科技股份有限公司 | China | IVD |  | 尿液干化学分析质控物 | 尿液干化学分析质控物 | 第二类
迪瑞医疗科技股份有限公司 | China | IVD |  | N-乙酰-Β-D氨基葡萄糖苷酶测定试剂盒(MPT底物法) | N-乙酰-β-D氨基葡萄糖苷酶测定试剂盒(MPT底物法） | 第二类
迪瑞医疗科技股份有限公司 | China | IVD |  | 脂肪酶试剂盒(酶比色法) | 脂肪酶测定试剂盒（酶比色法） | 第二类
迪瑞医疗科技股份有限公司 | China | IVD |  | 尿液分析仪比重校准液 | 尿液分析仪比重校准液 | 第二类
迪瑞医疗科技股份有限公司 | China | IVD |  | 超敏C反应蛋白测定试剂盒(胶乳免疫比浊法) | 超敏C反应蛋白测定试剂盒（胶乳免疫比浊法） | 第二类
迪瑞医疗科技股份有限公司 | China | IVD |  | Α1-微球蛋白测定试剂盒(胶乳免疫比浊法) | α1-微球蛋白测定试剂盒(胶乳免疫比浊法) | 第二类
迪瑞医疗科技股份有限公司 | China | IVD |  | 甘油三酯测定试剂盒(GPO-PAP法) | 甘油三酯测定试剂盒（GPO-PAP法） | 第二类
迪瑞医疗科技股份有限公司 | China | IVD |  | 葡萄糖测定试剂盒(葡萄糖氧化酶法) | 葡萄糖测定试剂盒（葡萄糖氧化酶法） | 第二类
迪瑞医疗科技股份有限公司 | China | IVD |  | 铁测定试剂盒(FERENE法) | 铁测定试剂盒(FERENE法） | 第二类
迪瑞医疗科技股份有限公司 | China | MD |  | 一次性使用采样器 | 一次性使用采样器
迪瑞医疗科技股份有限公司 | China | IVD |  | 载脂蛋白E测定试剂盒(免疫比浊法) | 载脂蛋白E测定试剂盒（免疫比浊法） | 第二类
迪瑞医疗科技股份有限公司 | China | IVD |  | 腺苷脱氨酶测定试剂盒(过氧化物酶法) | 腺苷脱氨酶测定试剂盒（过氧化物酶法） | 第二类
迪瑞医疗科技股份有限公司 | China | IVD |  | C反应蛋白测定试剂盒(胶乳免疫比浊法) | C反应蛋白测定试剂盒（胶乳免疫比浊法） | 第二类
迪瑞医疗科技股份有限公司 | China | IVD |  | 阴道分泌物干化学分析质控物 | 阴道分泌物干化学分析质控物（/） | 第二类
迪瑞医疗科技股份有限公司 | China | IVD |  | 尿有形成分分析质控液 | 尿有形成分分析质控液 | 第二类
迪瑞医疗科技股份有限公司 | China | MD |  | 全自动妇科分泌物分析系统 | 全自动妇科分泌物分析系统 | 第二类
迪瑞医疗科技股份有限公司 | China | IVD |  | 异柠檬酸脱氢酶测定试剂盒(异柠檬酸底物法) | 异柠檬酸脱氢酶测定试剂盒（异柠檬酸底物法） | 第二类
迪瑞医疗科技股份有限公司 | China | MD |  | 全自动生化分析仪 | 全自动生化分析仪 | 第二类
迪瑞医疗科技股份有限公司 | China | IVD |  | 乙型肝炎病毒e抗体检测试剂盒（化学发光免疫分析法） | 乙型肝炎病毒e抗体检测试剂盒（化学发光免疫分析法） | 第三类
迪瑞医疗科技股份有限公司 | China | IVD |  | 癌胚抗原测定试剂盒（化学发光免疫分析法） | 癌胚抗原测定试剂盒（化学发光免疫分析法） | 第三类
迪瑞医疗科技股份有限公司 | China | IVD |  | 游离前列腺特异性抗原测定试剂盒（化学发光免疫分析法） | 游离前列腺特异性抗原测定试剂盒（化学发光免疫分析法） | 第三类
迪瑞医疗科技股份有限公司 | China | IVD |  | 甲胎蛋白测定试剂盒（化学发光免疫分析法） | 甲胎蛋白测定试剂盒（化学发光免疫分析法） | 第三类
迪瑞医疗科技股份有限公司 | China | IVD |  | 血细胞分析用溶血剂 | 血细胞分析用溶血剂
迪瑞医疗科技股份有限公司 | China | IVD |  | 核酸提取试剂盒(磁珠法)
迪瑞医疗科技股份有限公司 | China | IVD |  | 转铁蛋白测定试剂盒(胶乳免疫比浊法) | 转铁蛋白测定试剂盒（胶乳免疫比浊法） | 第二类
迪瑞医疗科技股份有限公司 | China | IVD |  | 蛋白质SANGTEC-100测定试剂盒(化学发光免疫分析法) | 蛋白质Sangtec-100测定试剂盒（化学发光免疫分析法） | 第二类
迪瑞医疗科技股份有限公司 | China | IVD |  | 全段甲状旁腺激素测定试剂盒(化学发光免疫分析法) | 全段甲状旁腺激素测定试剂盒（化学发光免疫分析法） | 第二类
迪瑞医疗科技股份有限公司 | China | MD |  | 全自动干化学尿液分析仪 | 全自动尿液分析仪 | 第二类
迪瑞医疗科技股份有限公司 | China | MD |  | 全自动尿液分析系统 | 全自动尿液分析系统 | 第二类
迪瑞医疗科技股份有限公司 | China | IVD |  | 透明质酸测定试剂盒(化学发光免疫分析法) | 透明质酸测定试剂盒（化学发光免疫分析法） | 第二类
迪瑞医疗科技股份有限公司 | China | IVD |  | 尿有形成分分析仪用质控液 | 尿有形成分分析仪用质控液 | 第二类
迪瑞医疗科技股份有限公司 | China | IVD |  | 凝血分析复合质控品 | 凝血分析复合质控品 | 第二类
迪瑞医疗科技股份有限公司 | China | IVD |  | 五分类血细胞分析仪用校准品 | 五分类血细胞分析仪用校准品 | 第二类
迪瑞医疗科技股份有限公司 | China | IVD |  | 游离三碘甲状腺原氨酸测定试剂盒(化学发光免疫分析法) | 游离三碘甲状腺原氨酸测定试剂盒（化学发光免疫分析法） | 第二类
迪瑞医疗科技股份有限公司 | China | MD |  | 全自动生化分析仪 | 全自动生化分析仪 | 第二类
迪瑞医疗科技股份有限公司 | China | MD |  | 全自动生化分析仪 | 全自动生化分析仪 | 第二类
迪瑞医疗科技股份有限公司 | China | IVD |  | 乙型肝炎病毒e抗原检测试剂盒（化学发光免疫分析法） | 乙型肝炎病毒e抗原检测试剂盒（化学发光免疫分析法） | 第三类
迪瑞医疗科技股份有限公司 | China | IVD |  | 癌抗原15-3测定试剂盒（化学发光免疫分析法） | 癌抗原15-3测定试剂盒（化学发光免疫分析法） | 第三类
迪瑞医疗科技股份有限公司 | China | IVD |  | 总前列腺特异性抗原测定试剂盒（化学发光免疫分析法） | 总前列腺特异性抗原测定试剂盒（化学发光免疫分析法） | 第三类
迪瑞医疗科技股份有限公司 | China | IVD |  | 有形成分分析聚焦液 | 有形成分分析聚焦液 | 第二类
迪瑞医疗科技股份有限公司 | China | IVD |  | 临床化学质控血清 | 临床化学质控血清 | 第二类
迪瑞医疗科技股份有限公司 | China | IVD |  | 钙测定试剂盒(邻甲酚酞络合酮法) | 钙测定试剂盒（邻甲酚酞络合酮法） | 第二类
迪瑞医疗科技股份有限公司 | China | IVD |  | Α-羟丁酸脱氢酶测定试剂盒(Α-酮丁酸底物法) | α-羟丁酸脱氢酶测定试剂盒（α-酮丁酸底物法） | 第二类
迪瑞医疗科技股份有限公司 | China | IVD |  | 5＇-核苷酸酶(5＇-NT)测定试剂盒(过氧化物酶法) | 5＇-核苷酸酶（5＇-NT）测定试剂盒（过氧化物酶法） | 第二类
迪瑞医疗科技股份有限公司 | China | IVD |  | 亮氨酸氨基肽酶测定试剂盒(L-亮氨酰-P-硝基苯胺底物法) | 亮氨酸氨基肽酶测定试剂盒（L-亮氨酰-P-硝基苯胺底物法） | 第二类
迪瑞医疗科技股份有限公司 | China | IVD |  | 谷氨酸脱氢酶测定试剂盒(Α-酮戊二酸底物法) | 谷氨酸脱氢酶测定试剂盒（α-酮戊二酸底物法） | 第二类
迪瑞医疗科技股份有限公司 | China | IVD |  | 甘油三酯测定试剂盒(GPO-PAP法) | 甘油三酯测定试剂盒(GPO/PAP法) | 第二类
迪瑞医疗科技股份有限公司 | China | IVD |  | 白蛋白测定试剂盒(溴甲酚绿法) | 白蛋白测定试剂盒（溴甲酚绿法） | 第二类
迪瑞医疗科技股份有限公司 | China | IVD |  | 肌酸激酶测定试剂盒(磷酸肌酸底物法) | 肌酸激酶测定试剂盒（磷酸肌酸底物法） | 第二类
迪瑞医疗科技股份有限公司 | China | IVD |  | 补体C3测定试剂盒(免疫比浊法) | 补体C3测定试剂盒（免疫比浊法） | 第二类
迪瑞医疗科技股份有限公司 | China | IVD |  | 尿有形成分分析聚焦液 | 尿有形成分分析聚焦液 | 第二类
迪瑞医疗科技股份有限公司 | China | IVD |  | 直接胆红素测定试剂盒(重氮盐法) | 直接胆红素测定试剂盒（重氮盐法） | 第二类
迪瑞医疗科技股份有限公司 | China | IVD |  | 肌酐测定试剂盒(肌氨酸氧化酶法) | 肌酐测定试剂盒（肌氨酸氧化酶法） | 第二类
迪瑞医疗科技股份有限公司 | China | IVD |  | 胆固醇测定试剂盒(CHOD-PAP法) | 胆固醇测定试剂盒（CHOD-PAP法） | 第二类
迪瑞医疗科技股份有限公司 | China | IVD |  | 免疫球蛋白M测定试剂盒(免疫比浊法) | 免疫球蛋白M测定试剂盒(免疫比浊法) | 第二类
迪瑞医疗科技股份有限公司 | China | IVD |  | 免疫球蛋白A测定试剂盒(免疫比浊法) | 免疫球蛋白A测定试剂盒(免疫比浊法) | 第二类
迪瑞医疗科技股份有限公司 | China | MD |  | 全自动化学发光免疫分析仪 | 全自动化学发光免疫分析仪 | 第二类
迪瑞医疗科技股份有限公司 | China | IVD |  | 有形成分分析质控液 | 有形成分分析质控液 | 第二类
迪瑞医疗科技股份有限公司 | China | IVD |  | 全自动生化分析仪应用试剂内标液 | 全自动生化分析仪应用试剂内标液 | 第二类
迪瑞医疗科技股份有限公司 | China | MD |  | 全自动尿有形成分分析仪 |  | 第二类
迪瑞医疗科技股份有限公司 | China | IVD |  | 血细胞分析仪用质控品 | 血细胞分析仪用质控品 | 第二类
迪瑞医疗科技股份有限公司 | China | IVD |  | 心型脂肪酸结合蛋白测定试剂盒(胶乳免疫比浊法) | 心型脂肪酸结合蛋白测定试剂盒（胶乳免疫比浊法） | 第二类
迪瑞医疗科技股份有限公司 | China | IVD |  | 甘胆酸测定试剂盒(均相酶免疫法) | 甘胆酸测定试剂盒（均相酶免疫法） | 第二类
迪瑞医疗科技股份有限公司 | China | IVD |  | 肌钙蛋白I测定试剂盒(胶乳免疫比浊法) | 肌钙蛋白I测定试剂盒（胶乳免疫比浊法） | 第二类
迪瑞医疗科技股份有限公司 | China | MD |  | 全自动化学发光免疫分析仪 | 全自动化学发光免疫分析仪 | 第二类
迪瑞医疗科技股份有限公司 | China | IVD |  | 癌抗原125测定试剂盒(化学发光免疫分析法) | 癌抗原125 测定试剂盒（化学发光免疫分析法） | 第二类
迪瑞医疗科技股份有限公司 | China | IVD |  | 缺血性修饰白蛋白测定试剂盒(ACB法) | 缺血性修饰白蛋白测定试剂盒（ACB法） | 第二类
迪瑞医疗科技股份有限公司 | China | IVD |  | 叶酸测定试剂盒(化学发光免疫分析法) | 叶酸测定试剂盒（化学发光免疫分析法） | 第二类
迪瑞医疗科技股份有限公司 | China | IVD |  | 尿液理化分析用复合校准物 | 尿液理化分析用复合校准物 | 第二类
迪瑞医疗科技股份有限公司 | China | IVD |  | 尿液分析试纸条 | 尿液分析试纸条 | 第二类
迪瑞医疗科技股份有限公司 | China | IVD |  | 铜测定试剂盒(PAESA显色剂法) | 铜测定试剂盒（PAESA显色剂法） | 第二类
迪瑞医疗科技股份有限公司 | China | IVD |  | 肌酸激酶同工酶测定试剂盒(化学发光免疫分析法) |  | 第二类
迪瑞医疗科技股份有限公司 | China | IVD |  | α-L-岩藻糖苷酶测定试剂盒（CNPF底物法） | α-L-岩藻糖苷酶测定试剂盒(CNPF底物法） | 第三类
迪瑞医疗科技股份有限公司 | China | IVD |  | 糖类抗原50测定试剂盒（化学发光免疫分析法） | 糖类抗原50测定试剂盒（化学发光免疫分析法） | 第三类
迪瑞医疗科技股份有限公司 | China | IVD |  | 直接胆红素测定试剂盒(重氮盐法) |  | 第二类
迪瑞医疗科技股份有限公司 | China | IVD |  | 梅毒螺旋体抗体检测试剂盒（化学发光免疫分析法） | 梅毒螺旋体抗体检测试剂盒（化学发光免疫分析法） | 第三类
迪瑞医疗科技股份有限公司 | China | IVD |  | 人类免疫缺陷病毒抗原及抗体联合检测试剂盒（化学发光免疫分析法） | 人类免疫缺陷病毒抗原及抗体联合检测试剂盒（化学发光免疫分析法） | 第三类
迪瑞医疗科技股份有限公司 | China | IVD |  | 载脂蛋白C2测定试剂盒(免疫比浊法) | 载脂蛋白C2测定试剂盒（免疫比浊法） | 第二类
迪瑞医疗科技股份有限公司 | China | IVD |  | 单胺氧化酶测定试剂盒(谷氨酸脱氢酶法) | 单胺氧化酶测定试剂盒（谷氨酸脱氢酶法） | 第二类
迪瑞医疗科技股份有限公司 | China | IVD |  | 免疫多项质控品 | 免疫多项质控品 | 第二类
迪瑞医疗科技股份有限公司 | China | IVD |  | 生长激素测定试剂盒(化学发光免疫分析法) | 生长激素测定试剂盒（化学发光免疫分析法） | 第二类
迪瑞医疗科技股份有限公司 | China | IVD |  | 尿分析复合质控液 | 尿分析复合质控液 | 第二类
迪瑞医疗科技股份有限公司 | China | IVD |  | 尿液分析试纸条 | 尿液分析试纸条 | 第二类
迪瑞医疗科技股份有限公司 | China | IVD |  | 活化部分凝血活酶时间测定试剂盒(凝固法) | 活化部分凝血活酶时间测定试剂盒(凝固法) | 第二类
迪瑞医疗科技股份有限公司 | China | IVD |  | 胃蛋白酶原Ⅰ测定试剂盒(化学发光免疫分析法) | 胃蛋白酶原I测定试剂盒（化学发光免疫分析法） | 第二类
迪瑞医疗科技股份有限公司 | China | IVD |  | 性激素结合球蛋白测定试剂盒(化学发光免疫分析法) | 性激素结合球蛋白测定试剂盒（化学发光免疫分析法） | 第二类
迪瑞医疗科技股份有限公司 | China | MD |  | 全自动化学发光免疫分析仪 |  | 第二类
迪瑞医疗科技股份有限公司 | China | MD |  | 全自动凝血分析仪 | 全自动凝血分析仪 | 第二类
迪瑞医疗科技股份有限公司 | China | IVD |  | 中性粒细胞明胶酶相关脂质运载蛋白测定试剂盒(胶乳免疫比浊法) | 中性粒细胞明胶酶相关脂质运载蛋白测定试剂盒（胶乳免疫比浊法） | 第二类
迪瑞医疗科技股份有限公司 | China | IVD |  | 游离三碘甲状腺原氨酸测定试剂盒(化学发光免疫分析法) |  | 第二类
迪瑞医疗科技股份有限公司 | China | IVD |  | 甲状腺球蛋白测定试剂盒(化学发光免疫分析法) | 甲状腺球蛋白测定试剂盒（化学发光免疫分析法） | 第二类
迪瑞医疗科技股份有限公司 | China | IVD |  | 二氧化碳测定试剂盒(碳酸酐酶法) | 二氧化碳测定试剂盒（碳酸酐酶法） | 第二类
迪瑞医疗科技股份有限公司 | China | IVD |  | 总胆红素测定试剂盒(重氮盐法) |  | 第二类
迪瑞医疗科技股份有限公司 | China | IVD |  | 卵泡刺激素测定试剂盒(化学发光免疫分析法) |  | 第二类
迪瑞医疗科技股份有限公司 | China | IVD |  | 尿液分析仪比重质控液 | 尿液分析仪比重质控液 | 第二类
迪瑞医疗科技股份有限公司 | China | MD |  | 全自动尿液分析系统 | 全自动尿液分析系统 | 第二类
迪瑞医疗科技股份有限公司 | China | IVD |  | 无机磷测定试剂盒(磷钼酸盐法) | 无机磷测定试剂盒（磷钼酸盐法） | 第二类
迪瑞医疗科技股份有限公司 | China | MD |  | 全自动生化分析仪 | 全自动生化分析仪 | 第二类
迪瑞医疗科技股份有限公司 | China | IVD |  | 肿瘤标志物质控品Ⅰ | 肿瘤标志物质控品I | 第三类
迪瑞医疗科技股份有限公司 | China | IVD |  | 超敏C反应蛋白测定试剂盒(化学发光免疫分析法) | 超敏C反应蛋白测定试剂盒（化学发光免疫分析法） | 第二类
迪瑞医疗科技股份有限公司 | China | IVD |  | 钠测定试剂盒(半乳糖苷酶法) | 钠测定试剂盒（半乳糖苷酶法） | 第二类
迪瑞医疗科技股份有限公司 | China | IVD |  | 抗凝血酶Ⅲ测定试剂盒(发色底物法) | 抗凝血酶Ⅲ测定试剂盒（发色底物法） | 第二类
迪瑞医疗科技股份有限公司 | China | IVD |  | 血清淀粉样蛋白A测定试剂盒(化学发光免疫分析法) | 血清淀粉样蛋白A测定试剂盒（化学发光免疫分析法） | 第二类
迪瑞医疗科技股份有限公司 | China | MD |  | 全自动五分类血细胞分析仪 |  | 第二类
迪瑞医疗科技股份有限公司 | China | MD |  | 阴道分泌物检测仪 | 阴道分泌物检测仪 | 第二类
迪瑞医疗科技股份有限公司 | China | IVD |  | D-二聚体测定试剂盒(胶乳免疫比浊法) | D-二聚体测定试剂盒（胶乳免疫比浊法） | 第二类
迪瑞医疗科技股份有限公司 | China | IVD |  | 五分类血细胞分析仪用质控品 | 五分类血细胞分析仪用质控品 | 第二类
迪瑞医疗科技股份有限公司 | China | IVD |  | 层粘连蛋白测定试剂盒(化学发光免疫分析法) | 层粘连蛋白测定试剂盒（化学发光免疫分析法） | 第二类
迪瑞医疗科技股份有限公司 | China | IVD |  | Β2-微球蛋白测定试剂盒(化学发光免疫分析法) | β2-微球蛋白测定试剂盒（化学发光免疫分析法） | 第二类
迪瑞医疗科技股份有限公司 | China | IVD |  | 肌酸激酶同工酶测定试剂盒(化学发光免疫分析法) | 肌酸激酶同工酶测定试剂盒（化学发光免疫分析法） | 第二类
迪瑞医疗科技股份有限公司 | China | IVD |  | 铁蛋白测定试剂盒(化学发光免疫分析法) | 铁蛋白测定试剂盒（化学发光免疫分析法） | 第二类
迪瑞医疗科技股份有限公司 | China | IVD |  | 凝血酶原时间测定试剂盒(凝固法) | 凝血酶原时间测定试剂盒(凝固法) | 第二类
迪瑞医疗科技股份有限公司 | China | IVD |  | B型利钠肽测定试剂盒(化学发光免疫分析法) | B型利钠肽测定试剂盒（化学发光免疫分析法） | 第二类
迪瑞医疗科技股份有限公司 | China | IVD |  | 荧光五分类血细胞分析仪用质控物 | 荧光五分类血细胞分析仪用质控物 | 第二类
迪瑞医疗科技股份有限公司 | China | IVD |  | 维生素B12测定试剂盒(化学发光免疫分析法) | 维生素B12测定试剂盒（化学发光免疫分析法） | 第二类
迪瑞医疗科技股份有限公司 | China | IVD |  | 促甲状腺素受体抗体测定试剂盒(化学发光免疫分析法) | 促甲状腺素受体抗体测定试剂盒（化学发光免疫分析法） | 第二类
迪瑞医疗科技股份有限公司 | China | MD |  | 全自动尿液分析工作站 | 全自动尿液分析工作站 | 第二类
迪瑞医疗科技股份有限公司 | China | MD |  | 全自动生化分析仪 | 全自动生化分析仪 | 第二类
迪瑞医疗科技股份有限公司 | China | IVD |  | 肾素测定试剂盒(化学发光免疫分析法) | 肾素测定试剂盒（化学发光免疫分析法） | 第二类
迪瑞医疗科技股份有限公司 | China | IVD |  | 25-羟基维生素D测定试剂盒(化学发光免疫分析法) | 25-羟基维生素D测定试剂盒（化学发光免疫分析法） | 第二类
迪瑞医疗科技股份有限公司 | China | MD |  | 全自动生化分析仪 | 全自动生化分析仪 | 第二类
迪瑞医疗科技股份有限公司 | China | MD |  | 全自动化学发光免疫分析仪 | 全自动化学发光免疫分析仪 | 第二类
迪瑞医疗科技股份有限公司 | China | IVD |  | 维生素复合校准品 | 维生素复合校准品 | 第二类
迪瑞医疗科技股份有限公司 | China | IVD |  | Ⅲ型前胶原N端肽测定试剂盒(化学发光免疫分析法) |  | 第二类
迪瑞医疗科技股份有限公司 | China | IVD |  | ISE尿液校准品 | ISE尿液校准品 | 第二类
迪瑞医疗科技股份有限公司 | China | IVD |  | 髓过氧化物酶测定试剂盒(胶乳免疫比浊法) | 髓过氧化物酶测定试剂盒（胶乳免疫比浊法） | 第二类
迪瑞医疗科技股份有限公司 | China | IVD |  | 免疫球蛋白G测定试剂盒(免疫比浊法) | 免疫球蛋白G测定试剂盒（免疫比浊法） | 第二类
迪瑞医疗科技股份有限公司 | China | IVD |  | ISE血样校准品 | ISE血样校准品 | 第二类
迪瑞医疗科技股份有限公司 | China | MD |  | 染色机
迪瑞医疗科技股份有限公司 | China | IVD |  | 铁蛋白测定试剂盒(化学发光免疫分析法) |  | 第二类
迪瑞医疗科技股份有限公司 | China | IVD |  | 全自动生化分析仪应用试剂稀释液 | 全自动生化分析仪应用试剂稀释液
迪瑞医疗科技股份有限公司 | China | IVD |  | 癌抗原72-4测定试剂盒（化学发光免疫分析法） | 癌抗原72-4测定试剂盒（化学发光免疫分析法） | 第三类
迪瑞医疗科技股份有限公司 | China | IVD |  | 糖类抗原19-9测定试剂盒（化学发光免疫分析法） | 糖类抗原19-9测定试剂盒（化学发光免疫分析法） | 第三类
迪瑞医疗科技股份有限公司 | China | IVD |  | 糖类抗原242测定试剂盒（化学发光免疫分析法） | 糖类抗原242测定试剂盒（化学发光免疫分析法） | 第三类
迪瑞医疗科技股份有限公司 | China | IVD |  | 总前列腺特异性抗原测定试剂盒（化学发光免疫分析法） |  | 第三类
迪瑞医疗科技股份有限公司 | China | IVD |  | 游离前列腺特异性抗原测定试剂盒（化学发光免疫分析法） |  | 第三类
迪瑞医疗科技股份有限公司 | China | IVD |  | 鳞状上皮细胞癌抗原测定试剂盒（化学发光免疫分析法） | 鳞状上皮细胞癌抗原测定试剂盒（化学发光免疫分析法） | 第二类
迪瑞医疗科技股份有限公司 | China | IVD |  | 癌胚抗原测定试剂盒（化学发光免疫分析法） | 癌胚抗原测定试剂盒（化学发光免疫分析法） | 第三类
迪瑞医疗科技股份有限公司 | China | IVD |  | 细胞角蛋白19片段测定试剂盒（化学发光免疫分析法） | 细胞角蛋白19片段测定试剂盒（化学发光免疫分析法） | 第三类
迪瑞医疗科技股份有限公司 | China | IVD |  | 抑制素B测定试剂盒(化学发光免疫分析法) | 抑制素B测定试剂盒（化学发光免疫分析法） | 第二类
迪瑞医疗科技股份有限公司 | China | IVD |  | 钾测定试剂盒(丙酮酸激酶法) | 钾测定试剂盒（丙酮酸激酶法） | 第二类
迪瑞医疗科技股份有限公司 | China | IVD |  | Κ轻链测定试剂盒(免疫比浊法) | Κ轻链测定试剂盒（免疫比浊法） | 第二类
迪瑞医疗科技股份有限公司 | China | IVD |  | 反三碘甲状腺原氨酸测定试剂盒(化学发光免疫分析法) | 反三碘甲状腺原氨酸测定试剂盒（化学发光免疫分析法） | 第二类
迪瑞医疗科技股份有限公司 | China | IVD |  | 丙型肝炎病毒抗体检测试剂盒（化学发光免疫分析法） | 丙型肝炎病毒抗体检测试剂盒（化学发光免疫分析法） | 第三类
迪瑞医疗科技股份有限公司 | China | IVD |  | Λ轻链测定试剂盒(免疫比浊法) | λ轻链测定试剂盒（免疫比浊法） | 第二类
迪瑞医疗科技股份有限公司 | China | MD |  | 全自动化学发光免疫分析仪 | 全自动化学发光免疫分析仪 | 第二类
迪瑞医疗科技股份有限公司 | China | IVD |  | 单纯疱疹病毒Ⅰ型IgG抗体检测试剂盒（化学发光免疫分析法） | 单纯疱疹病毒I型IgG抗体检测试剂盒（化学发光免疫分析法） | 第三类
迪瑞医疗科技股份有限公司 | China | MD |  | 全自动妇科分泌物分析系统 | 全自动妇科分泌物分析系统 | 第二类
迪瑞医疗科技股份有限公司 | China | IVD |  | 有形成分分析校准液 | 有形成分分析校准液 | 第二类
迪瑞医疗科技股份有限公司 | China | IVD |  | 全自动生化分析仪应用试剂参比液 | 全自动生化分析仪应用试剂参比液 | 第二类
迪瑞医疗科技股份有限公司 | China | IVD |  | 尿酸测定试剂盒(尿酸酶法) | 尿酸测定试剂盒（尿酸酶法） | 第二类
迪瑞医疗科技股份有限公司 | China | IVD |  | 阴道分泌物有形成分分析复合质控物 |  | 第二类
迪瑞医疗科技股份有限公司 | China | IVD |  | 低密度脂蛋白胆固醇测定试剂盒(直接法-表面活性剂清除法) | 低密度脂蛋白胆固醇测定试剂盒（直接法/表面活性剂清除法） | 第二类
迪瑞医疗科技股份有限公司 | China | IVD |  | 总蛋白测定试剂盒(双缩脲法) | 总蛋白测定试剂盒（双缩脲法） | 第二类
迪瑞医疗科技股份有限公司 | China | IVD |  | 尿液电导率分析用校准物 | 尿液电导率分析用校准物 | 第二类
迪瑞医疗科技股份有限公司 | China | IVD |  | 补体C4测定试剂盒(免疫比浊法) | 补体C4测定试剂盒（免疫比浊法） | 第二类
迪瑞医疗科技股份有限公司 | China | IVD |  | 脂蛋白(A)测定试剂盒(胶乳免疫比浊法) | 脂蛋白(a)测定试剂盒（胶乳免疫比浊法） | 第二类
迪瑞医疗科技股份有限公司 | China | IVD |  | 同型半胱氨酸测定试剂盒(酶循环法) | 同型半胱氨酸测定试剂盒（酶循环法） | 第二类
迪瑞医疗科技股份有限公司 | China | IVD |  | 乳酸脱氢酶测定试剂盒(乳酸底物法) | 乳酸脱氢酶测定试剂盒（乳酸底物法） | 第二类
迪瑞医疗科技股份有限公司 | China | IVD |  | 抗链球菌溶血素“O”测定试剂盒(胶乳免疫比浊法) | 抗链球菌溶血素“O”测定试剂盒 | 第二类
迪瑞医疗科技股份有限公司 | China | IVD |  | 尿有形成分分析仪应用试剂盒 | 尿有形成分分析仪应用试剂盒 | 第二类
迪瑞医疗科技股份有限公司 | China | IVD |  | 前白蛋白测定试剂盒(免疫比浊法) | 前白蛋白测定试剂盒（免疫比浊法） | 第二类
迪瑞医疗科技股份有限公司 | China | IVD |  | 无机磷测定试剂盒(磷钼酸盐法) | 无机磷测定试剂盒（磷钼酸盐法） | 第二类
迪瑞医疗科技股份有限公司 | China | IVD |  | 载脂蛋白A1测定试剂盒(免疫比浊法) | 载脂蛋白A1测定试剂盒（免疫比浊法） | 第二类
迪瑞医疗科技股份有限公司 | China | MD |  | 全自动生化分析仪 | 全自动生化分析仪 | 第二类
迪瑞医疗科技股份有限公司 | China | MD |  | 全自动生化分析仪 | 全自动生化分析仪 | 第二类
迪瑞医疗科技股份有限公司 | China | IVD |  | 载脂蛋白B测定试剂盒(免疫比浊法) | 载脂蛋白B测定试剂盒（免疫比浊法） | 第二类
迪瑞医疗科技股份有限公司 | China | IVD |  | 锌测定试剂盒(PAPS显色剂法) | 锌测定试剂盒（PAPS显色剂法） | 第二类
迪瑞医疗科技股份有限公司 | China | IVD |  | 酸性激发液 | 酸性激发液
迪瑞医疗科技股份有限公司 | China | IVD |  | 酸性激发液 | 酸性激发液
迪瑞医疗科技股份有限公司 | China | IVD |  | 清洗缓冲液
迪瑞医疗科技股份有限公司 | China | IVD |  | 稀释液 | 稀释液
迪瑞医疗科技股份有限公司 | China | IVD |  | 有形成分分析用层流液 | 有形成分分析用层流液
迪瑞医疗科技股份有限公司 | China | IVD |  | 血细胞分析用溶血剂 | 血细胞分析用溶血剂
迪瑞医疗科技股份有限公司 | China | MD |  | 一次性使用采样器 | 一次性使用采样器
迪瑞医疗科技股份有限公司 | China | IVD |  | 核酸提取试剂盒(磁珠法) | 核酸提取试剂盒（磁珠法）
迪瑞医疗科技股份有限公司 | China | MD |  | 一次性使用采样器 | 一次性使用采样器
迪瑞医疗科技股份有限公司 | China | MD |  | 全自动便潜血分析仪采便管
迪瑞医疗科技股份有限公司 | China | IVD |  | 碱性激发液 | 碱性激发液
迪瑞医疗科技股份有限公司 | China | IVD |  | 尿液分析用层流液 | 尿液分析用层流液
迪瑞医疗科技股份有限公司 | China | IVD |  | 尿有形成分分析仪应用试剂-稀释液 | 尿有形成分分析仪应用试剂-稀释液
迪瑞医疗科技股份有限公司 | China | IVD |  | 稀释液 | 稀释液
迪瑞医疗科技股份有限公司 | China | MD |  | 全自动便潜血分析仪采便管
迪瑞医疗科技股份有限公司 | China | IVD |  | 浓缩清洗缓冲液 | 浓缩清洗缓冲液
迪瑞医疗科技股份有限公司 | China | MD |  | 全自动推片染色机 | 全自动推片染色机
迪瑞医疗科技股份有限公司 | China | IVD |  | 样本释放剂 | 样本释放剂
迪瑞医疗科技股份有限公司 | China | IVD |  | 血细胞分析用溶血剂 | 血细胞分析用溶血剂
迪瑞医疗科技股份有限公司 | China | IVD |  | 样本萃取液 | 样本萃取液
迪瑞医疗科技股份有限公司 | China | IVD |  | 血细胞分析用染色液 | 血细胞分析用染色液
迪瑞医疗科技股份有限公司 | China | IVD |  | 血细胞分析用染色液 | 血细胞分析用染色液
迪瑞医疗科技股份有限公司 | China | IVD |  | 样本稀释液 | 样本稀释液（/）
迪瑞医疗科技股份有限公司 | China | IVD |  | 清洗液 | 清洗液
迪瑞医疗科技股份有限公司 | China | MD |  | 医疗器械妇科分析前处理仪医疗器械 | 妇科分析前处理仪
迪瑞医疗科技股份有限公司 | China | IVD |  | 清洗液 | 清洗液
深圳普门科技股份有限公司 | China | MD |  | 全自动化学发光测定仪 | 全自动化学发光测定仪 | 第二类
深圳普门科技股份有限公司 | China | MD |  | 热敷贴 | 热敷贴 | 第二类
深圳普门科技股份有限公司 | China | IVD |  | 胃蛋白酶原Ⅱ(PGⅡ)测定试剂盒(电化学发光法) |  | 第二类
深圳普门科技股份有限公司 | China | MD |  | 医用升温毯 | 医用升温毯 | 第二类
深圳普门科技股份有限公司 | China | IVD |  | 糖化血红蛋白(HbA1c)测定试剂盒(免疫荧光层析法) | 糖化血红蛋白（HbA1c)测定试剂盒（免疫荧光层析法） | 第二类
深圳普门科技股份有限公司 | China | IVD |  | 肌酐(CREA)测定试剂盒(肌氨酸氧化酶法) |  | 第二类
深圳普门科技股份有限公司 | China | IVD |  | 超敏C反应蛋白(HS—CRP)测定试剂盒(电化学发光法) |  | 第二类
深圳普门科技股份有限公司 | China | IVD |  | 25—羟基维生素D测定试剂盒(电化学发光法) |  | 第二类
深圳普门科技股份有限公司 | China | IVD |  | C肽(C—peptide)测定试剂盒(电化学发光法) | C肽（C-peptide）测定试剂盒（电化学发光法） | 第二类
深圳普门科技股份有限公司 | China | IVD |  | Ⅲ型前胶原N端肽(PⅢNP)测定试剂盒(电化学发光法) |  | 第二类
深圳普门科技股份有限公司 | China | IVD |  | 降钙素(CT)测定试剂盒(电化学发光法) | 降钙素（CT）测定试剂盒（电化学发光法） | 第二类
深圳普门科技股份有限公司 | China | IVD |  | 清洗液
深圳普门科技股份有限公司 | China | MD |  | 全自动核酸提取纯化仪
深圳普门科技股份有限公司 | China | IVD |  | 核酸提取或纯化试剂 | 核酸提取或纯化试剂
深圳普门科技股份有限公司 | China | IVD |  | 铁蛋白测定试剂盒(电化学发光法) | 铁蛋白测定试剂盒（电化学发光法） | 第二类
深圳普门科技股份有限公司 | China | IVD |  | 血小板聚集功能(ADP&AA途径)检测试剂盒(凝固法) |  | 第二类
深圳普门科技股份有限公司 | China | MD |  | 结肠水疗仪 | 结肠水疗仪 | 第二类
深圳普门科技股份有限公司 | China | MD |  | 特定蛋白分析仪 |  | 第二类
深圳普门科技股份有限公司 | China | MD |  | 固定敷贴 | 固定敷贴 | 第二类
深圳普门科技股份有限公司 | China | IVD |  | 全量程C反应蛋白(FR-CRP)测定试剂盒(免疫散射比浊法) | 全量程C反应蛋白（FR-CRP）测定试剂盒（免疫散射比浊法） | 第二类
深圳普门科技股份有限公司 | China | IVD |  | C肽(C—peptide)测定试剂盒(电化学发光法) |  | 第二类
深圳普门科技股份有限公司 | China | IVD |  | 肌酐(CREA)校准品 | 肌酐（CREA）校准品 | 第二类
深圳普门科技股份有限公司 | China | IVD |  | 肌红蛋白(Myo)测定试剂盒(免疫荧光层析法) | 肌红蛋白（Myo)测定试剂盒（免疫荧光层析法） | 第二类
深圳普门科技股份有限公司 | China | MD |  | 红外治疗仪 |  | 第二类
深圳普门科技股份有限公司 | China | IVD |  | 降钙素原测定试剂盒(电化学发光法) | 降钙素原测定试剂盒（电化学发光法） | 第二类
深圳普门科技股份有限公司 | China | IVD |  | 总三碘甲状腺原氨酸测定试剂盒(电化学发光法) | 总三碘甲状腺原氨酸测定试剂盒（电化学发光法） | 第二类
深圳普门科技股份有限公司 | China | IVD |  | 微量白蛋白(mALB)校准品 | 微量白蛋白（mALB)校准品 | 第二类
深圳普门科技股份有限公司 | China | MD |  | 血栓弹力图仪 | 血栓弹力图仪 | 第二类
深圳普门科技股份有限公司 | China | IVD |  | 抗甲状腺过氧化物酶抗体(Anti—TPO)测定试剂盒(电化学发光法) | 抗甲状腺过氧化物酶抗体（Anti-TPO）测定试剂盒（电化学发光法） | 第二类
深圳普门科技股份有限公司 | China | IVD |  | 甘胆酸(CG)测定试剂盒(电化学发光法) |  | 第二类
深圳普门科技股份有限公司 | China | IVD |  | Ⅲ型前胶原N端肽(PⅢNP)测定试剂盒(电化学发光法) | Ⅲ型前胶原N端肽（PⅢNP）测定试剂盒（电化学发光法) | 第二类
深圳普门科技股份有限公司 | China | MD |  | 糖化血红蛋白分析仪 | 糖化血红蛋白分析仪 | 第二类
深圳普门科技股份有限公司 | China | MD |  | 输氧管
深圳普门科技股份有限公司 | China | IVD |  | 尿微量白蛋白(mALB)测定试剂盒(胶乳增强免疫散射比浊法) | 尿微量白蛋白（mALB）测定试剂盒（胶乳增强免疫散射比浊法） | 第二类
深圳普门科技股份有限公司 | China | IVD |  | 睾酮(TESTO)测定试剂盒(电化学发光法) | 睾酮（TESTO）测定试剂盒（电化学发光法） | 第二类
深圳普门科技股份有限公司 | China | IVD |  | 糖化血红蛋白(HbA1c)校准品 | 糖化血红蛋白（HbA1c）校准品 | 第二类
深圳普门科技股份有限公司 | China | IVD |  | 促卵泡生成素(FSH)测定试剂盒(电化学发光法) | 促卵泡生成素（FSH）测定试剂盒（电化学发光法） | 第二类
深圳普门科技股份有限公司 | China | IVD |  | 超敏C反应蛋白测定试剂盒(散射比浊法) |  | 第二类
深圳普门科技股份有限公司 | China | MD |  | 高频振动排痰系统 | 高频振动排痰系统 | 第二类
深圳普门科技股份有限公司 | China | IVD |  | 总前列腺特异性抗原（tPSA）测定试剂盒（电化学发光法） | 总前列腺特异性抗原（tPSA）测定试剂盒（电化学发光法） | 第三类
深圳普门科技股份有限公司 | China | MD |  | 空气波压力治疗系统 | 空气波压力治疗系统 | 第二类
深圳普门科技股份有限公司 | China | IVD |  | 清洗液
深圳普门科技股份有限公司 | China | IVD |  | 缓冲液
深圳普门科技股份有限公司 | China | IVD |  | 肌酸激酶同工酶(CK—MB)测定试剂盒(免疫荧光层析法) |  | 第二类
深圳普门科技股份有限公司 | China | MD |  | 光子治疗仪 |  | 第二类
深圳普门科技股份有限公司 | China | IVD |  | 胱抑素C(Cys—C)测定试剂盒(免疫荧光层析法) | 胱抑素C（Cys-C)测定试剂盒（免疫荧光层析法） | 第二类
深圳普门科技股份有限公司 | China | IVD |  | 甲胎蛋白（AFP）测定试剂盒（电化学发光法） | 甲胎蛋白（ AFP） 测定试剂盒（ 电化学发光法） | 第三类
深圳普门科技股份有限公司 | China | IVD |  | Ⅳ型胶原(CⅣ)测定试剂盒 (电化学发光法) |  | 第二类
深圳普门科技股份有限公司 | China | IVD |  | Ⅳ型胶原(CⅣ)测定试剂盒 (电化学发光法) | Ⅳ型胶原（CⅣ）测定试剂盒（电化学发光法） | 第二类
深圳普门科技股份有限公司 | China | IVD |  | 降钙素(CT)测定试剂盒(电化学发光法) |  | 第二类
深圳普门科技股份有限公司 | China | IVD |  | 血栓弹力图(肝素酶杯)检测试剂盒(凝固法) | 血栓弹力图(肝素酶杯)检测试剂盒(凝固法) | 第二类
深圳普门科技股份有限公司 | China | MD |  | 糖化血红蛋白分析仪 | 糖化血红蛋白分析仪 | 第二类
深圳普门科技股份有限公司 | China | MD |  | 脉冲磁治疗仪 | 脉冲磁治疗仪 | 第二类
深圳普门科技股份有限公司 | China | IVD |  | 血栓弹力图质控品 | 血栓弹力图质控品 | 第二类
深圳普门科技股份有限公司 | China | IVD |  | 甘胆酸(CG)测定试剂盒(电化学发光法) | 甘胆酸（CG）测定试剂盒（电化学发光法） | 第二类
深圳普门科技股份有限公司 | China | IVD |  | β2—微球蛋白(BMG)测定试剂盒(胶乳增强免疫散射比浊法) | β2-微球蛋白（BMG）测定试剂盒（胶乳增强免疫散射比浊法） | 第二类
深圳普门科技股份有限公司 | China | IVD |  | 抗链球菌溶血素O(ASO)测定试剂盒(胶乳增强免疫散射比浊法) | 抗链球菌溶血素O(ASO)测定试剂盒(胶乳增强免疫散射比浊法） | 第二类
深圳普门科技股份有限公司 | China | IVD |  | 脂蛋白相关磷脂酶A2测定试剂盒(电化学发光法) | 脂蛋白相关磷脂酶A2测定试剂盒（电化学发光法） | 第二类
深圳普门科技股份有限公司 | China | IVD |  | 肌红蛋白(MYO STAT)测定试剂盒(电化学发光法) | 肌红蛋白(MYO STAT)测定试剂盒（电化学发光法） | 第二类
深圳普门科技股份有限公司 | China | IVD |  | 降钙素原(PCT)测定试剂盒(免疫荧光层析法) | 降钙素原（PCT）测定试剂盒（免疫荧光层析法） | 第二类
深圳普门科技股份有限公司 | China | MD |  | 紫外线治疗系统 | 紫外线治疗系统 | 第二类
深圳普门科技股份有限公司 | China | IVD |  | 糖化血红蛋白(HbA1c)测定试剂盒(液相色谱离子交换层析法) | 糖化血红蛋白（HbA1c）测定试剂盒（液相色谱离子交换层析法） | 第二类
深圳普门科技股份有限公司 | China | MD |  | 紫外线治疗系统 |  | 第二类
深圳普门科技股份有限公司 | China | MD |  | 多功能清创仪 |  | 第二类
深圳普门科技股份有限公司 | China | IVD |  | 超敏C反应蛋白(CRP)测定试剂盒(免疫荧光层析法) | 超敏C反应蛋白（CRP）测定试剂盒（免疫荧光层析法） | 第二类
深圳普门科技股份有限公司 | China | MD |  | 超声多普勒血流分析仪 | 超声多普勒血流分析仪 | 第二类
深圳普门科技股份有限公司 | China | MD |  | 体外冲击波治疗仪 | 体外冲击波治疗仪 | 第二类
深圳普门科技股份有限公司 | China | IVD |  | 糖化血红蛋白层析柱(高效液相色谱法) |  | 第二类
深圳普门科技股份有限公司 | China | MD |  | 结肠水疗仪 | 结肠水疗仪 | 第二类
深圳普门科技股份有限公司 | China | MD |  | 特定蛋白分析仪 | 特定蛋白分析仪 | 第二类
深圳普门科技股份有限公司 | China | IVD |  | 心脏型脂肪酸结合蛋白(H—FABP)测定试剂盒(电化学发光法) | 心脏型脂肪酸结合蛋白（H-FABP）测定试剂盒（电化学发光法） | 第二类
深圳普门科技股份有限公司 | China | MD |  | 中频干扰电治疗仪 |  | 第二类
深圳普门科技股份有限公司 | China | IVD |  | 肌酐(CREA)质控品 | 肌酐（CREA）质控品 | 第二类
深圳普门科技股份有限公司 | China | IVD |  | 白介素6(IL—6)测定试剂盒(电化学发光法) | 白介素6（IL-6）测定试剂盒（电化学发光法） | 第二类
深圳普门科技股份有限公司 | China | IVD |  | 游离三碘甲状腺原氨酸测定试剂盒(电化学发光法) | 游离三碘甲状腺原氨酸测定试剂盒（电化学发光法） | 第二类
深圳普门科技股份有限公司 | China | IVD |  | N末端脑利钠肽前体测定试剂盒(电化学发光法) | N末端脑利钠肽前体测定试剂盒（电化学发光法） | 第二类
深圳普门科技股份有限公司 | China | IVD |  | 肌红蛋白测定试剂盒(电化学发光法) | 肌红蛋白测定试剂盒（电化学发光法） | 第二类
深圳普门科技股份有限公司 | China | IVD |  | 血清淀粉样蛋白A(SAA)校准品 | 血清淀粉样蛋白A（SAA）校准品 | 第二类
深圳普门科技股份有限公司 | China | IVD |  | 肌酐(CREA)测定试剂盒(苦味酸法) | 肌酐（CREA）测定试剂盒（苦味酸法） | 第二类
深圳普门科技股份有限公司 | China | IVD |  | 叶酸(Folate)测定试剂盒(电化学发光法) |  | 第二类
深圳普门科技股份有限公司 | China | IVD |  | 血清淀粉样蛋白A(SAA)校准品 |  | 第二类
深圳普门科技股份有限公司 | China | IVD |  | 雌二醇(E2)测定试剂盒(电化学发光法) | 雌二醇（E2）测定试剂盒（电化学发光法) | 第二类
深圳普门科技股份有限公司 | China | IVD |  | 糖化血红蛋白(HbA1c)测定试剂盒(免疫荧光层析法) |  | 第二类
深圳普门科技股份有限公司 | China | IVD |  | 肌红蛋白(Myo)测定试剂盒(免疫荧光层析法) |  | 第二类
深圳普门科技股份有限公司 | China | IVD |  | 肌酸激酶同工酶(CK—MB)测定试剂盒(免疫荧光层析法) | 肌酸激酶同工酶（CK-MB）测定试剂盒（免疫荧光层析法） | 第二类
深圳普门科技股份有限公司 | China | MD |  | 冲洗器
深圳普门科技股份有限公司 | China | MD |  | 肢体压力套
深圳普门科技股份有限公司 | China | IVD |  | 胃泌素17(Gastrin—17)测定试剂盒(电化学发光法) | 胃泌素17（Gastrin-17）测定试剂盒（电化学发光法） | 第二类
深圳普门科技股份有限公司 | China | IVD |  | C反应蛋白(CRP)校准品 | C反应蛋白（CRP）校准品 | 第二类
深圳普门科技股份有限公司 | China | IVD |  | 促黄体生成素(LH)测定试剂盒(电化学发光法) | 促黄体生成素（LH）测定试剂盒（电化学发光法） | 第二类
深圳普门科技股份有限公司 | China | IVD |  | 糖化血红蛋白(HbA1c)测定试剂盒(高效液相色谱法) | 糖化血红蛋白（HbA1c）测定试剂盒（高效液相色谱法） | 第二类
深圳普门科技股份有限公司 | China | MD |  | 干式荧光免疫分析仪 | 干式荧光免疫分析仪 | 第二类
深圳普门科技股份有限公司 | China | IVD |  | 半胱氨酸蛋白酶抑制剂C(Cys—C)测定试剂盒(胶乳增强免疫散射比浊法) | 半胱氨酸蛋白酶抑制剂C（Cys-C）测定试剂盒 （胶乳增强免疫散射比浊法） | 第二类
深圳普门科技股份有限公司 | China | IVD |  | 类风湿因子(RF)测定试剂盒(胶乳增强免疫散射比浊法) | 类风湿因子（RF）测定试剂盒 (胶乳增强免疫散射比浊法） | 第二类
深圳普门科技股份有限公司 | China | IVD |  | 激活凝血检测试剂盒(凝固法) | 激活凝血检测试剂盒（凝固法） | 第二类
深圳普门科技股份有限公司 | China | IVD |  | C反应蛋白(CRP)质控品 | C反应蛋白（CRP）质控品 | 第二类
深圳普门科技股份有限公司 | China | MD |  | 红外治疗仪 | 红外治疗仪 | 第二类
深圳普门科技股份有限公司 | China | IVD |  | 超敏C反应蛋白测定试剂盒(散射比浊法) | 超敏C反应蛋白测定试剂盒（散射比浊法） | 第二类
深圳普门科技股份有限公司 | China | IVD |  | 白介素6(IL—6)测定试剂盒(电化学发光法) |  | 第二类
深圳普门科技股份有限公司 | China | IVD |  | 微量白蛋白(mALB)质控品 | 微量白蛋白（mALB)质控品 | 第二类
深圳普门科技股份有限公司 | China | IVD |  | 肌酐(CREA)测定试剂盒(苦味酸法) |  | 第二类
深圳普门科技股份有限公司 | China | IVD |  | 肌酐(CREA)质控品 | 肌酐（CREA）质控品 | 第二类
深圳普门科技股份有限公司 | China | IVD |  | 血清淀粉样蛋白A(SAA)测定试剂盒(散射比浊法) | 血清淀粉样蛋白A（SAA）测定试剂盒（散射比浊法） | 第二类
深圳普门科技股份有限公司 | China | IVD |  | 胃蛋白酶原Ⅰ(PGⅠ)测定试剂盒(电化学发光法) |  | 第二类
深圳普门科技股份有限公司 | China | IVD |  | 胃蛋白酶原Ⅰ(PGⅠ)测定试剂盒(电化学发光法) | 胃蛋白酶原Ⅰ（PGⅠ）测定试剂盒（电化学发光法） | 第二类
深圳普门科技股份有限公司 | China | IVD |  | 微量白蛋白(mALB)测定试剂盒(散射比浊法) | 微量白蛋白（mALB)测定试剂盒（散射比浊法） | 第二类
深圳普门科技股份有限公司 | China | IVD |  | 血清淀粉样蛋白A(SAA)质控品 |  | 第二类
深圳普门科技股份有限公司 | China | IVD |  | 心肌标志物复合质控品 | 心肌标志物复合质控品 | 第二类
深圳普门科技股份有限公司 | China | IVD |  | 超敏C反应蛋白(HS—CRP)测定试剂盒(电化学发光法) | 超敏C反应蛋白（HS-CRP）测定试剂盒（电化学发光法） | 第二类
深圳普门科技股份有限公司 | China | IVD |  | 游离甲状腺素测定试剂盒(电化学发光法) | 游离甲状腺素测定试剂盒（电化学发光法） | 第二类
深圳普门科技股份有限公司 | China | IVD |  | 血清淀粉样蛋白A(SAA)测定试剂盒(散射比浊法) |  | 第二类
深圳普门科技股份有限公司 | China | IVD |  | 肌钙蛋白I(cTnI)测定试剂盒(电化学发光法) | 肌钙蛋白I（cTnI）测定试剂盒（电化学发光法） | 第二类
深圳普门科技股份有限公司 | China | IVD |  | 层粘连蛋白(LN)测定试剂盒(电化学发光法) |  | 第二类
深圳普门科技股份有限公司 | China | MD |  | 中频干扰电治疗仪 | 中频干扰电治疗仪 | 第二类
深圳普门科技股份有限公司 | China | IVD |  | 全段甲状旁腺激素(PTH)测定试剂盒(电化学发光法) | 全段甲状旁腺激素（PTH）测定试剂盒（电化学发光法） | 第二类
深圳普门科技股份有限公司 | China | IVD |  | 心脏型脂肪酸结合蛋白(H—FABP)测定试剂盒(免疫荧光层析法) | 心脏型脂肪酸结合蛋白（H-FABP)测定试剂盒（免疫荧光层析法） | 第二类
深圳普门科技股份有限公司 | China | IVD |  | 心脏型脂肪酸结合蛋白(H—FABP)测定试剂盒(电化学发光法) |  | 第二类
深圳普门科技股份有限公司 | China | IVD |  | 孕酮(PROG)测定试剂盒(电化学发光法) | 孕酮（PROG）测定试剂盒（电化学发光法） | 第二类
深圳普门科技股份有限公司 | China | MD |  | 热敷贴 |  | 第二类
深圳普门科技股份有限公司 | China | MD |  | 自动尿液微量白蛋白肌酐分析仪 | 自动尿液微量白蛋白肌酐分析仪 | 第二类
深圳普门科技股份有限公司 | China | MD |  | 糖化血红蛋白分析仪 |  | 第二类
深圳普门科技股份有限公司 | China | IVD |  | C反应蛋白(CRP)校准品 | C反应蛋白（CRP）校准品 | 第二类
深圳普门科技股份有限公司 | China | IVD |  | 游离前列腺特异性抗原（fPSA）测定试剂盒（电化学发光法） | 游离前列腺特异性抗原（fPSA)测定试剂盒（电化学发光法） | 第三类
深圳普门科技股份有限公司 | China | IVD |  | 甲状腺结合球蛋白测定试剂盒(电化学发光法) | 甲状腺结合球蛋白测定试剂盒（电化学发光法） | 第二类
深圳普门科技股份有限公司 | China | MD |  | 高流量医用呼吸道湿化器 | 高流量医用呼吸道湿化器 | 第二类
深圳普门科技股份有限公司 | China | MD |  | 特定蛋白分析仪 | 特定蛋白分析仪 | 第二类
深圳普门科技股份有限公司 | China | IVD |  | 血栓弹力图(普通杯)检测试剂盒(凝固法) | 血栓弹力图（普通杯）检测试剂盒（凝固法） | 第二类
深圳普门科技股份有限公司 | China | IVD |  | 肌酸激酶同工酶(CK—MB STAT)测定试剂盒(电化学发光法) | 肌酸激酶同工酶（CK-MB STAT）测定试剂盒（电化学发光法） | 第二类
深圳普门科技股份有限公司 | China | MD |  | 多功能清创仪 | 多功能清创仪 | 第二类
深圳普门科技股份有限公司 | China | IVD |  | 糖化血红蛋白(HbA1c)质控品 | 糖化血红蛋白（HbA1c）质控品 | 第二类
深圳普门科技股份有限公司 | China | MD |  | 光子治疗仪 | 光子治疗仪 | 第二类
深圳普门科技股份有限公司 | China | IVD |  | 泌乳素(PRL)测定试剂盒(电化学发光法) | 泌乳素（PRL）测定试剂盒（电化学发光法） | 第二类
深圳普门科技股份有限公司 | China | IVD |  | 甲状腺球蛋白(Tg)测定试剂盒(电化学发光法) | 甲状腺球蛋白（Tg）测定试剂盒（电化学发光法） | 第二类
深圳普门科技股份有限公司 | China | IVD |  | 尿微量白蛋白(mALB)测定试剂盒(免疫荧光层析法) | 尿微量白蛋白（mALB)测定试剂盒（免疫荧光层析法） | 第二类
深圳普门科技股份有限公司 | China | IVD |  | N—末端脑钠肽前体(NT—proBNP)测定试剂盒(免疫荧光层析法) | N-末端脑钠肽前体（NT-proBNP）测定试剂盒（免疫荧光层析法） | 第二类
深圳普门科技股份有限公司 | China | IVD |  | D—二聚体(D—dimer)测定试剂盒(免疫荧光层析法) | D-二聚体（D-dimer)测定试剂盒(免疫荧光层析法） | 第二类
深圳普门科技股份有限公司 | China | IVD |  | 层粘连蛋白(LN)测定试剂盒(电化学发光法) | 层粘连蛋白（LN）测定试剂盒（电化学发光法） | 第二类
深圳普门科技股份有限公司 | China | IVD |  | 叶酸(Folate)测定试剂盒(电化学发光法) | 叶酸（Folate）测定试剂盒（电化学发光法） | 第二类
深圳普门科技股份有限公司 | China | IVD |  | 血清淀粉样蛋白A(SAA)质控品 | 血清淀粉样蛋白A（SAA）质控品 | 第二类
深圳普门科技股份有限公司 | China | IVD |  | 胃蛋白酶原Ⅱ(PGⅡ)测定试剂盒(电化学发光法) | 胃蛋白酶原Ⅱ（PGⅡ）测定试剂盒（电化学发光法） | 第二类
深圳普门科技股份有限公司 | China | IVD |  | 肌酸激酶同工酶测定试剂盒(电化学发光法) | 肌酸激酶同工酶测定试剂盒（电化学发光法） | 第二类
深圳普门科技股份有限公司 | China | IVD |  | 25—羟基维生素D测定试剂盒(电化学发光法) | 25-羟基维生素D测定试剂盒（电化学发光法） | 第二类
深圳普门科技股份有限公司 | China | IVD |  | 抗缪勒管激素(AMH)测定试剂盒(电化学发光法) | 抗缪勒管激素（AMH）测定试剂盒（电化学发光法） | 第二类
深圳普门科技股份有限公司 | China | MD |  | 便携式冲击波治疗仪 | 便携式冲击波治疗仪 | 第二类
深圳普门科技股份有限公司 | China | IVD |  | 糖化血红蛋白(HbA1c)分析用洗脱液(高效液相色谱法) | 糖化血红蛋白（HbA1c）分析用洗脱液（高效液相色谱法） | 第二类
深圳普门科技股份有限公司 | China | MD |  | 治疗设备数据处理软件 | 治疗设备数据处理软件 | 第二类
深圳普门科技股份有限公司 | China | IVD |  | 全段甲状旁腺激素(PTH)测定试剂盒(电化学发光法) |  | 第二类
深圳普门科技股份有限公司 | China | IVD |  | 抗甲状腺球蛋白抗体(Anti—TG)测定试剂盒(电化学发光法) | 抗甲状腺球蛋白抗体（Anti-TG）测定试剂盒（电化学发光法） | 第二类
深圳普门科技股份有限公司 | China | IVD |  | 孕酮(PROG)测定试剂盒(电化学发光法) |  | 第二类
深圳普门科技股份有限公司 | China | IVD |  | 胰岛素(Insulin)测定试剂盒(电化学发光法) | 胰岛素（Insulin）测定试剂盒（电化学发光法） | 第二类
深圳普门科技股份有限公司 | China | MD |  | 一次性负压引流敷料套装 | 一次性负压引流敷料套装 | 第二类
深圳普门科技股份有限公司 | China | IVD |  | 肌钙蛋白I(cTnI)测定试剂盒(免疫荧光层析法) | 肌钙蛋白I（cTnI)测定试剂盒（免疫荧光层析法） | 第二类
深圳普门科技股份有限公司 | China | MD |  | 全自动化学发光测定仪 |  | 第二类
深圳普门科技股份有限公司 | China | MD |  | 脉冲磁治疗仪 |  | 第二类
深圳普门科技股份有限公司 | China | MD |  | 特定蛋白分析仪 |  | 第二类
深圳普门科技股份有限公司 | China | MD |  | 医用负压吸引器 | 医用负压吸引器 | 第二类
深圳普门科技股份有限公司 | China | IVD |  | 高敏肌钙蛋白T (hs—cTnT STAT)测定试剂盒(电化学发光法) | 高敏肌钙蛋白T（hs-cTnT STAT）测定试剂盒（电化学发光法） | 第二类
深圳普门科技股份有限公司 | China | MD |  | 医用升温毯 | 体表加温毯 | 第二类
深圳普门科技股份有限公司 | China | MD |  | 糖化血红蛋白分析仪 |  | 第二类
深圳普门科技股份有限公司 | China | IVD |  | N末端脑利钠肽前体(NT—proBNP STAT)测定试剂盒(电化学发光法) | N末端脑利钠肽前体（NT-proBNP STAT）测定试剂盒（电化学发光法） | 第二类
深圳普门科技股份有限公司 | China | IVD |  | 全量程C反应蛋白(超敏CRP+常规CRP)测定试剂盒(免疫散射比浊法) |  | 第二类
深圳普门科技股份有限公司 | China | IVD |  | 自动尿液微量白蛋白肌酐分析仪 |  | 第二类
深圳普门科技股份有限公司 | China | MD |  | 冲击波治疗仪 | 冲击波治疗仪 | 第二类
深圳普门科技股份有限公司 | China | MD |  | 红外治疗仪 |  | 第二类
深圳普门科技股份有限公司 | China | IVD |  | C反应蛋白(CRP)质控品 | C反应蛋白（CRP）质控品 | 第二类
深圳普门科技股份有限公司 | China | MD |  | 多功能清创仪 |  | 第二类
深圳普门科技股份有限公司 | China | IVD |  | 总甲状腺素测定试剂盒(电化学发光法) | 总甲状腺素测定试剂盒（电化学发光法） | 第二类
深圳普门科技股份有限公司 | China | IVD |  | 人绒毛膜促性腺激素测定试剂盒(电化学发光法) | 人绒毛膜促性腺激素测定试剂盒（电化学发光法） | 第二类
深圳普门科技股份有限公司 | China | MD |  | 糖化血红蛋白分析仪 | 糖化血红蛋白分析仪 | 第二类
深圳普门科技股份有限公司 | China | MD |  | 医用负压吸引器 |  | 第二类
深圳普门科技股份有限公司 | China | IVD |  | 促甲状腺素测定试剂盒(电化学发光法) | 促甲状腺素测定试剂盒（电化学发光法） | 第二类
深圳普门科技股份有限公司 | China | MD |  | 红外治疗仪 | 红外治疗仪 | 第二类
深圳普门科技股份有限公司 | China | IVD |  | 清洗液
深圳普门科技股份有限公司 | China | MD |  | 肢体压力套
深圳普门科技股份有限公司 | China | IVD |  | 样本稀释液
深圳普门科技股份有限公司 | China | MD |  | 血压袖带
深圳普门科技股份有限公司 | China | IVD |  | 核酸提取或纯化试剂
深圳普门科技股份有限公司 | China | MD |  | 吸引管
深圳普门科技股份有限公司 | China | IVD |  | 糖化血红蛋白溶血剂
深圳普门科技股份有限公司 | China | IVD |  | 样本稀释液
深圳普门科技股份有限公司 | China | IVD |  | 清洗液
深圳普门科技股份有限公司 | China | MD |  | 吸引头
深圳普门科技股份有限公司 | China | MD |  | 引流瓶
深圳普门科技股份有限公司 | China | MD |  | 全自动核酸提取纯化仪 | 全自动核酸提取纯化仪
深圳普门科技股份有限公司 | China | MD |  | 鼻氧管
江苏康为世纪生物科技股份有限公司 | China | IVD |  | 核酸提取或纯化试剂 | 核酸提取或纯化试剂
江苏康为世纪生物科技股份有限公司 | China | IVD |  | 核酸提取或纯化试剂 | 核酸提取或纯化试剂
江苏康为世纪生物科技股份有限公司 | China | IVD |  | 核酸提取或纯化试剂 | 核酸提取或纯化试剂
江苏康为世纪生物科技股份有限公司 | China | IVD |  | 核酸提取或纯化试剂 | 核酸提取或纯化试剂
江苏康为世纪生物科技股份有限公司 | China | IVD |  | 核酸提取或纯化试剂 | 核酸提取或纯化试剂
江苏康为世纪生物科技股份有限公司 | China | IVD |  | 核酸提取或纯化试剂 | 核酸提取或纯化试剂
江苏康为世纪生物科技股份有限公司 | China | IVD |  | 游离DNA保存液
江苏康为世纪生物科技股份有限公司 | China | IVD |  | 核酸提取或纯化试剂 | 核酸提取或纯化试剂
江苏康为世纪生物科技股份有限公司 | China | IVD |  | 清洗液 | 清洗液
江苏康为世纪生物科技股份有限公司 | China | IVD |  | 幽门螺杆菌核酸检测试剂盒（PCR荧光探针法） | 幽门螺杆菌核酸检测试剂盒（PCR荧光探针法） | 第三类
江苏康为世纪生物科技股份有限公司 | China | IVD |  | 游离DNA保存管 | 游离DNA保存管
江苏康为世纪生物科技股份有限公司 | China | IVD |  | 核酸提取或纯化试剂 | 核酸提取或纯化试剂
江苏康为世纪生物科技股份有限公司 | China | MD |  | DNA样品保持卡 | DNA样品保持卡
江苏康为世纪生物科技股份有限公司 | China | IVD |  | 样本保存液 | 样本保存液
江苏康为世纪生物科技股份有限公司 | China | IVD |  | 核酸提取或纯化试剂
江苏康为世纪生物科技股份有限公司 | China | IVD |  | 幽门螺杆菌核酸检测试剂盒（荧光PCR法） | 幽门螺杆菌核酸检测试剂盒（荧光PCR法） | 第三类
江苏康为世纪生物科技股份有限公司 | China | IVD |  | 核酸提取或纯化试剂 | 核酸提取或纯化试剂
江苏康为世纪生物科技股份有限公司 | China | IVD |  | 核酸提取或纯化试剂 | 核酸提取或纯化试剂
江苏康为世纪生物科技股份有限公司 | China | IVD |  | 样本保存液 | 样本保存液
江苏康为世纪生物科技股份有限公司 | China | IVD |  | 甲基化检测样本前处理试剂盒 | 甲基化检测样本前处理试剂盒
江苏康为世纪生物科技股份有限公司 | China | IVD |  | 甲基化检测样本前处理试剂盒 | 甲基化检测样本前处理试剂盒
江苏康为世纪生物科技股份有限公司 | China | IVD |  | 核酸提取或纯化试剂
江苏康为世纪生物科技股份有限公司 | China | IVD |  | 唾液样本采集保存管 | 唾液样本采集保存管
江苏康为世纪生物科技股份有限公司 | China | IVD |  | 粪便样本采集保存管 | 粪便样本采集保存管
江苏康为世纪生物科技股份有限公司 | China | IVD |  | 核酸提取或纯化试剂
江苏康为世纪生物科技股份有限公司 | China | IVD |  | 样本保存液 | 样本保存液
江苏康为世纪生物科技股份有限公司 | China | IVD |  | 核酸提取或纯化试剂 | 核酸提取或纯化试剂
江苏康为世纪生物科技股份有限公司 | China | IVD |  | 样本保存液 | 样本保存液
江苏康为世纪生物科技股份有限公司 | China | IVD |  | 核酸提取或纯化试剂 | 核酸提取或纯化试剂
江苏康为世纪生物科技股份有限公司 | China | MD |  | 一次性使用真空采血管 | 一次性使用游离DNA保存管 | 第二类
江苏康为世纪生物科技股份有限公司 | China | MD |  | 一次性使用真空采血管 |  | 第二类
江苏康为世纪生物科技股份有限公司 | China | IVD |  | 核酸提取或纯化试剂
江苏康为世纪生物科技股份有限公司 | China | IVD |  | 核酸提取或纯化试剂
江苏康为世纪生物科技股份有限公司 | China | IVD |  | 核酸提取或纯化试剂 | 核酸提取或纯化试剂
江苏康为世纪生物科技股份有限公司 | China | IVD |  | 口腔拭子DNA样本保存液
江苏康为世纪生物科技股份有限公司 | China | IVD |  | 核酸提取或纯化试剂 | 核酸提取或纯化试剂
江苏康为世纪生物科技股份有限公司 | China | IVD |  | 核酸提取或纯化试剂 | 核酸提取或纯化试剂
江苏康为世纪生物科技股份有限公司 | China | IVD |  | 核酸提取或纯化试剂 | 核酸提取或纯化试剂
江苏康为世纪生物科技股份有限公司 | China | MD |  | 一次性使用病毒采样管 | 一次性使用病毒采样管
江苏康为世纪生物科技股份有限公司 | China | MD |  | 一次性采样拭子 | 一次性使用采样器
江苏康为世纪生物科技股份有限公司 | China | IVD |  | 核酸提取或纯化试剂 | 核酸提取或纯化试剂
江苏康为世纪生物科技股份有限公司 | China | IVD |  | 核酸提取或纯化试剂 | 核酸提取或纯化试剂
江苏康为世纪生物科技股份有限公司 | China | IVD |  | 核酸提取或纯化试剂 | 核酸提取或纯化试剂
江苏康为世纪生物科技股份有限公司 | China | IVD |  | 核酸提取或纯化试剂(商品名：游离核酸(血清血浆尿液等核酸)提取试剂盒)
江苏康为世纪生物科技股份有限公司 | China | IVD |  | 核酸提取或纯化试剂
江苏康为世纪生物科技股份有限公司 | China | MD |  | 游离DNA样本保存管
江苏康为世纪生物科技股份有限公司 | China | IVD |  | 核酸提取或纯化试剂
江苏康为世纪生物科技股份有限公司 | China | IVD |  | 核酸提取或纯化试剂 | 核酸提取或纯化试剂
江苏康为世纪生物科技股份有限公司 | China | MD |  | 一次性使用病毒采样管 | 一次性使用病毒采样管
江苏康为世纪生物科技股份有限公司 | China | MD |  | 一次性使用粪便采集保存管 | 一次性使用粪便采集保存管
江苏康为世纪生物科技股份有限公司 | China | IVD |  | 核酸提取或纯化试剂 | 核酸提取或纯化试剂
江苏康为世纪生物科技股份有限公司 | China | MD |  | 一次性使用病毒采样管 | 一次性使用病毒采样管
江苏康为世纪生物科技股份有限公司 | China | IVD |  | 核酸提取或纯化试剂 | 核酸提取或纯化试剂
江苏康为世纪生物科技股份有限公司 | China | IVD |  | 核酸提取或纯化试剂
江苏康为世纪生物科技股份有限公司 | China | IVD |  | 核酸提取或纯化试剂
江苏康为世纪生物科技股份有限公司 | China | IVD |  | 核酸提取或纯化试剂 | 核酸提取或纯化试剂
江苏康为世纪生物科技股份有限公司 | China | IVD |  | 核酸提取或纯化试剂 | 核酸提取或纯化试剂
江苏康为世纪生物科技股份有限公司 | China | IVD |  | 核酸提取或纯化试剂 | 核酸提取或纯化试剂
江苏康为世纪生物科技股份有限公司 | China | IVD |  | 尿液DNA样本保存管 | 尿液DNA样本保存管
江苏康为世纪生物科技股份有限公司 | China | IVD |  | 核酸提取或纯化试剂 | 核酸提取或纯化试剂
江苏康为世纪生物科技股份有限公司 | China | IVD |  | 核酸提取或纯化试剂 | 核酸提取或纯化试剂
江苏康为世纪生物科技股份有限公司 | China | MD |  | 全自动核酸提取仪
江苏康为世纪生物科技股份有限公司 | China | IVD |  | 核酸提取或纯化试剂 | 核酸提取或纯化试剂
江苏康为世纪生物科技股份有限公司 | China | IVD |  | 核酸提取或纯化试剂 | 核酸提取或纯化试剂
江苏康为世纪生物科技股份有限公司 | China | IVD |  | 核酸提取或纯化试剂 | 核酸提取或纯化试剂
江苏康为世纪生物科技股份有限公司 | China | IVD |  | 样本释放剂 | 样本释放剂
科美诊断技术股份有限公司 | China | IVD |  | 免疫球蛋白A测定试剂盒(免疫比浊法) | 免疫球蛋白A测定试剂盒(免疫比浊法) | 第二类
科美诊断技术股份有限公司 | China | IVD |  | 泌乳素（PRL）测定试剂盒（光激化学发光法） | 泌乳素（PRL）测定试剂盒（光激化学发光法） | 第二类
科美诊断技术股份有限公司 | China | IVD |  | 免疫球蛋白G测定试剂盒(免疫比浊法) | 免疫球蛋白G测定试剂盒(免疫比浊法) | 第二类
科美诊断技术股份有限公司 | China | IVD |  | 无机磷（P）测定试剂盒（磷钼酸盐法） | 无机磷（P）测定试剂盒（磷钼酸盐法） | 第二类
科美诊断技术股份有限公司 | China | IVD |  | C反应蛋白（CRP）测定试剂盒（胶乳免疫比浊法） | C反应蛋白（CRP）测定试剂盒（胶乳免疫比浊法） | 第二类
科美诊断技术股份有限公司 | China | IVD |  | 镁测定试剂盒(二甲苯胺蓝法) | 镁测定试剂盒(二甲苯胺蓝法) | 第二类
科美诊断技术股份有限公司 | China | IVD |  | 糖类抗原242(CA242)测定试剂盒(化学发光免疫分析法) |  | 第二类
科美诊断技术股份有限公司 | China | MD |  | 全自动化学发光免疫分析仪 | 全自动化学发光免疫分析仪 | 第二类
科美诊断技术股份有限公司 | China | IVD |  | 雌二醇（E2）测定试剂盒（光激化学发光法） | 雌二醇（E2）测定试剂盒（光激化学发光法） | 第二类
科美诊断技术股份有限公司 | China | IVD |  | 胱抑素C（CysC）测定试剂盒(胶乳免疫比浊法) | 胱抑素C（CysC）测定试剂盒（胶乳免疫比浊法） | 第二类
科美诊断技术股份有限公司 | China | IVD |  | 层粘连蛋白（LN）测定试剂盒（化学发光法） | 层粘连蛋白(LN)测定试剂盒(化学发光免疫分析法) | 第二类
科美诊断技术股份有限公司 | China | IVD |  | 肌酐（CRE）测定试剂盒（肌氨酸氧化酶法） | 肌酐（CRE）测定试剂盒（肌氨酸氧化酶法） | 第二类
科美诊断技术股份有限公司 | China | IVD |  | 抗甲状腺球蛋白抗体（Anti-TG）测定试剂盒 （光激化学发光法） | 抗甲状腺球蛋白抗体（Anti-TG）测定试剂盒（光激化学发光法） | 第二类
科美诊断技术股份有限公司 | China | IVD |  | C-肽（C-P）测定试剂盒（化学发光法） |  | 第二类
科美诊断技术股份有限公司 | China | IVD |  | 催乳素（PRL）测定试剂盒（化学发光法） |  | 第二类
科美诊断技术股份有限公司 | China | IVD |  | 载脂蛋白B（ApoB）测定试剂盒（免疫比浊法） | 载脂蛋白B（ApoB）测定试剂盒（免疫比浊法） | 第二类
科美诊断技术股份有限公司 | China | IVD |  | 中性粒细胞明胶酶相关脂质运载蛋白（NGAL）测定试剂盒（胶乳免疫比浊法） | 中性粒细胞明胶酶相关脂质运载蛋白（NGAL）测定试剂盒（胶乳免疫比浊法） | 第二类
科美诊断技术股份有限公司 | China | IVD |  | 乙型肝炎病毒核心抗体IgM（HBc-IgM）检测试剂盒（光激化学发光法） | 乙型肝炎病毒核心抗体IgM（HBc-IgM）检测试剂盒（光激化学发光法） | 第三类
科美诊断技术股份有限公司 | China | IVD |  | 人类免疫缺陷病毒抗原抗体检测试剂盒（化学发光法） | 人类免疫缺陷病毒抗原抗体检测试剂盒(化学发光法) | 第三类
科美诊断技术股份有限公司 | China | IVD |  | 甲型肝炎病毒IgM抗体（HAV-IgM）检测试剂盒（化学发光法） | 甲型肝炎病毒IgM抗体(HAV-IgM)检测试剂盒(化学发光法) | 第三类
科美诊断技术股份有限公司 | China | IVD |  | 细胞角蛋白19片段(CYFRA21-1)测定试剂盒(化学发光免疫法) | 细胞角蛋白19片段(CYFRA21-1)测定试剂盒(化学发光免疫分析法) | 第二类
科美诊断技术股份有限公司 | China | IVD |  | 皮质醇（Cor）测定试剂盒（化学发光免疫分析法） |  | 第二类
科美诊断技术股份有限公司 | China | IVD |  | 甲胎蛋白（AFP）测定试剂盒（化学发光法） | 甲胎蛋白(AFP)测定试剂盒(化学发光法) | 第三类
科美诊断技术股份有限公司 | China | IVD |  | 鳞状细胞癌相关抗原（SCCA）测定试剂盒（化学发光免疫分析法） | 鳞状细胞癌相关抗原(SCCA)测定试剂盒(化学发光免疫分析法) | 第三类
科美诊断技术股份有限公司 | China | IVD |  | 丙型肝炎病毒抗体（Anti-HCV）检测试剂盒（化学发光法） |  | 第三类
科美诊断技术股份有限公司 | China | IVD |  | 促卵泡生成激素（FSH）测定试剂盒（光激化学发光法） | 促卵泡生成激素（FSH）测定试剂盒（光激化学发光法） | 第二类
科美诊断技术股份有限公司 | China | IVD |  | 载脂蛋白AI（ApoAI）测定试剂盒（免疫比浊法） | 载脂蛋白A1（ApoA1）测定试剂盒（免疫比浊法） | 第二类
科美诊断技术股份有限公司 | China | IVD |  | 糖化血红蛋白测定试剂盒(胶乳免疫比浊法) | 糖化血红蛋白测定试剂盒(胶乳免疫比浊法) | 第二类
科美诊断技术股份有限公司 | China | IVD |  | 5′-核苷酸酶测定试剂盒(过氧化物酶法) | 5′-核苷酸酶测定试剂盒(过氧化物酶法) | 第二类
科美诊断技术股份有限公司 | China | IVD |  | 抗链球菌溶血素“O”（ASO）测定试剂盒（胶乳免疫比浊法） | 抗链球菌溶血素“O”（ASO）测定试剂盒（胶乳免疫比浊法） | 第二类
科美诊断技术股份有限公司 | China | IVD |  | 肿瘤相关抗原CA125测定试剂盒（化学发光免疫分析法） | 肿瘤相关抗原CA125测定试剂盒(化学发光免疫分析法) | 第三类
科美诊断技术股份有限公司 | China | IVD |  | 游离甲状腺素（FT4）测定试剂盒（化学发光法） | 游离甲状腺素(FT4)测定试剂盒(化学发光免疫分析法) | 第二类
科美诊断技术股份有限公司 | China | IVD |  | 胰岛细胞抗体（ICA）测定试剂盒（化学发光法） |  | 第二类
科美诊断技术股份有限公司 | China | IVD |  | 碱性磷酸酶（ALP）测定试剂盒（NPP底物-AMP缓冲液法） | 碱性磷酸酶（ALP）测定试剂盒（NPP底物-AMP缓冲液法） | 第二类
科美诊断技术股份有限公司 | China | IVD |  | 乙型肝炎病毒前S1抗原检测试剂盒(化学发光法) | 乙型肝炎病毒前S1抗原检测试剂盒(化学发光法) | 第三类
科美诊断技术股份有限公司 | China | IVD |  | β-人绒毛膜促性腺激素（β-hCG）测定试剂盒（光激化学发光法） | β-人绒毛膜促性腺激素（β-hCG）测定试剂盒（光激化学发光法） | 第二类
科美诊断技术股份有限公司 | China | IVD |  | 高敏肌钙蛋白T（hs-cTnT）检测试剂盒（光激化学发光法） | 高敏肌钙蛋白T（hs-cTnT）检测试剂盒（光激化学发光法） | 第二类
科美诊断技术股份有限公司 | China | IVD |  | 前白蛋白测定试剂盒(免疫比浊法) | 前白蛋白测定试剂盒(免疫比浊法) | 第二类
科美诊断技术股份有限公司 | China | IVD |  | 铁测定试剂盒(亚铁嗪法) | 铁测定试剂盒(亚铁嗪法) | 第二类
科美诊断技术股份有限公司 | China | IVD |  | 总胆红素测定试剂盒(钒酸盐氧化法) | 总胆红素测定试剂盒(钒酸盐氧化法) | 第二类
科美诊断技术股份有限公司 | China | IVD |  | 乙型肝炎病毒核心抗体IgM测定试剂盒（化学发光法） | 乙型肝炎病毒核心抗体IgM测定试剂盒(化学发光法) | 第三类
科美诊断技术股份有限公司 | China | IVD |  | 胰岛素（INS）测定试剂盒（化学发光免疫分析法） |  | 第二类
科美诊断技术股份有限公司 | China | IVD |  | 尿微量白蛋白（mALB）测定试剂盒(免疫比浊法) | 尿微量白蛋白(mALB)测定试剂盒（免疫比浊法） | 第二类
科美诊断技术股份有限公司 | China | IVD |  | 低密度脂蛋白胆固醇（LDL-C）测定试剂盒(直接法-保护性试剂法) | 低密度脂蛋白胆固醇（LDL-C）测定试剂盒(直接法-保护性试剂法) | 第二类
科美诊断技术股份有限公司 | China | IVD |  | III型前胶原N端肽（PIIINP）测定试剂盒（化学发光法） | Ⅲ型前胶原N端肽(PⅢNP)测定试剂盒(化学发光免疫分析法) | 第二类
科美诊断技术股份有限公司 | China | IVD |  | 肌酸激酶（CK）测定试剂盒（磷酸肌酸底物法） | 肌酸激酶（CK）测定试剂盒（磷酸肌酸底物法） | 第二类
科美诊断技术股份有限公司 | China | IVD |  | 甘油三酯（TG）测定试剂盒（GPO-PAP法） | 甘油三酯（TG）测定试剂盒（GPO-PAP法） | 第二类
科美诊断技术股份有限公司 | China | IVD |  | 果糖胺测定试剂盒(四氮唑蓝法) | 果糖胺测定试剂盒(四氮唑蓝法) | 第二类
科美诊断技术股份有限公司 | China | IVD |  | 总蛋白测定试剂盒(双缩脲法) | 总蛋白测定试剂盒(双缩脲法) | 第二类
科美诊断技术股份有限公司 | China | IVD |  | 胆碱酯酶测定试剂盒(丁酰硫代胆碱底物法) | 胆碱酯酶测定试剂盒(丁酰硫代胆碱底物法) | 第二类
科美诊断技术股份有限公司 | China | IVD |  | 超敏C-反应蛋白测定试剂盒（胶乳免疫比浊法） | 超敏C-反应蛋白测定试剂盒(胶乳免疫比浊法) | 第二类
科美诊断技术股份有限公司 | China | IVD |  | 尿微量白蛋白测定试剂盒(胶乳免疫比浊法) | 尿微量白蛋白测定试剂盒(胶乳免疫比浊法) | 第二类
科美诊断技术股份有限公司 | China | IVD |  | 人生长激素（hGH）测定试剂盒（化学发光免疫分析法） |  | 第二类
科美诊断技术股份有限公司 | China | IVD |  | 尿酸测定试剂盒(尿酸酶法) | 尿酸测定试剂盒(尿酸酶法) | 第二类
科美诊断技术股份有限公司 | China | IVD |  | 补体C3测定试剂盒(免疫比浊法) | 补体C3测定试剂盒(免疫比浊法) | 第二类
科美诊断技术股份有限公司 | China | IVD |  | 免疫球蛋白M测定试剂盒(免疫比浊法) | 免疫球蛋白M测定试剂盒(免疫比浊法) | 第二类
科美诊断技术股份有限公司 | China | IVD |  | 葡萄糖测定试剂盒（葡萄糖氧化酶法） | 葡萄糖测定试剂盒(葡萄糖氧化酶法) | 第二类
科美诊断技术股份有限公司 | China | IVD |  | 丙型肝炎病毒抗体检测试剂盒（化学发光法） | 丙型肝炎病毒抗体检测试剂盒(化学发光法) | 第三类
科美诊断技术股份有限公司 | China | IVD |  | 戊型肝炎病毒IgM抗体（HEV-IgM）检测试剂盒（光激化学发光法） | 戊型肝炎病毒IgM抗体（HEV-IgM）检测试剂盒（光激化学发光法） | 第三类
科美诊断技术股份有限公司 | China | IVD |  | 乙型肝炎病毒前S1抗原（HBV-PreS1）检测试剂盒（光激化学发光法） | 乙型肝炎病毒前S1抗原（HBV-PreS1）检测试剂盒（光激化学发光法） | 第三类
科美诊断技术股份有限公司 | China | IVD |  | 癌抗原CA72-4测定试剂盒（化学发光法） |  | 第三类
科美诊断技术股份有限公司 | China | IVD |  | 梅毒螺旋体抗体检测试剂盒(化学发光法) | 梅毒螺旋体抗体检测试剂盒(化学发光法) | 第三类
科美诊断技术股份有限公司 | China | IVD |  | 游离前列腺特异性抗原（fPSA）测定试剂盒（化学发光法） | 游离前列腺特异性抗原(fPSA)测定试剂盒(化学发光法) | 第三类
科美诊断技术股份有限公司 | China | IVD |  | 乙型肝炎病毒表面抗原（HBsAg）测定试剂盒（化学发光法） | 乙型肝炎病毒表面抗原(HBsAg)测定试剂盒(化学发光法) | 第三类
科美诊断技术股份有限公司 | China | IVD |  | 癌胚抗原（CEA）测定试剂盒（化学发光免疫分析法） | 癌胚抗原(CEA)测定试剂盒(化学发光免疫分析法) | 第三类
科美诊断技术股份有限公司 | China | IVD |  | 人类免疫缺陷病毒抗体（Anti-HIV）测定试剂盒（化学发光法） | 人类免疫缺陷病毒抗体(Anti-HIV)测定试剂盒(化学发光法) | 第三类
科美诊断技术股份有限公司 | China | IVD |  | 癌抗原CA15-3测定试剂盒（化学发光免疫分析法） | 癌抗原CA15-3测定试剂盒(化学发光免疫分析法) | 第三类
科美诊断技术股份有限公司 | China | IVD |  | 总前列腺特异性抗原（t-PSA）测定试剂盒（化学发光免疫分析法） | 总前列腺特异性抗原(t-PSA)测定试剂盒(化学发光免疫分析法) | 第三类
科美诊断技术股份有限公司 | China | IVD |  | 透明质酸（HA）测定试剂盒（化学发光法） | 透明质酸(HA)测定试剂盒(化学发光免疫分析法) | 第二类
科美诊断技术股份有限公司 | China | IVD |  | 促甲状腺激素（TSH）测定试剂盒（化学发光法） | 促甲状腺激素(TSH)测定试剂盒(化学发光免疫分析法) | 第二类
科美诊断技术股份有限公司 | China | IVD |  | 谷氨酸脱羧酶抗体（Anti-GAD）测定试剂盒（化学发光法） |  | 第二类
科美诊断技术股份有限公司 | China | IVD |  | 肌酸激酶同工酶MB（CK-MB）测定试剂盒（免疫抑制法） | 肌酸激酶同工酶MB（CK-MB）测定试剂盒（免疫抑制法） | 第二类
科美诊断技术股份有限公司 | China | IVD |  | 尿素（UREA）测定试剂盒（尿素酶-谷氨酸脱氢酶法） | 尿素（UREA）测定试剂盒（尿素酶-谷氨酸脱氢酶法） | 第二类
科美诊断技术股份有限公司 | China | IVD |  | 25-羟基维生素D（25-OH VD）测定试剂盒（化学发光法） |  | 第二类
科美诊断技术股份有限公司 | China | IVD |  | 钙（Ca）测定试剂盒（偶氮砷Ⅲ法） | 钙（Ca）测定试剂盒（偶氮砷Ⅲ法） | 第二类
科美诊断技术股份有限公司 | China | IVD |  | 胰岛素自身抗体（IAA）测定试剂盒（化学发光法） |  | 第二类
科美诊断技术股份有限公司 | China | IVD |  | 25-羟基维生素D测定试剂盒（光激化学发光法） |  | 第二类
科美诊断技术股份有限公司 | China | IVD |  | 促卵泡激素（FSH）测定试剂盒（化学发光免疫分析法） |  | 第二类
科美诊断技术股份有限公司 | China | IVD |  | 甲状腺过氧化物酶抗体（Anti-TPO）测定试剂盒（化学发光免疫分析法） | 甲状腺过氧化物酶抗体(Anti-TPO)测定试剂盒(化学发光免疫分析法) | 第二类
科美诊断技术股份有限公司 | China | IVD |  | 补体C4测定试剂盒(免疫比浊法) | 补体C4测定试剂盒(免疫比浊法) | 第二类
科美诊断技术股份有限公司 | China | IVD |  | 乳酸测定试剂盒(乳酸氧化酶法) | 乳酸测定试剂盒(乳酸氧化酶法） | 第二类
科美诊断技术股份有限公司 | China | IVD |  | α-淀粉酶测定试剂盒(EPS底物法) | α-淀粉酶测定试剂盒(EPS底物法) | 第二类
科美诊断技术股份有限公司 | China | IVD |  | 直接胆红素测定试剂盒(钒酸盐氧化法) | 直接胆红素测定试剂盒(钒酸盐氧化法) | 第二类
科美诊断技术股份有限公司 | China | IVD |  | 腺苷脱氨酶测定试剂盒(过氧化物酶法) | 腺苷脱氨酶测定试剂盒(过氧化物酶法) | 第二类
科美诊断技术股份有限公司 | China | IVD |  | 胆固醇测定试剂盒(CHOD-PAP法) | 胆固醇测定试剂盒(CHOD-PAP法) | 第二类
科美诊断技术股份有限公司 | China | IVD |  | 白蛋白测定试剂盒(溴甲酚绿法) | 白蛋白测定试剂盒(溴甲酚绿法) | 第二类
科美诊断技术股份有限公司 | China | IVD |  | 高密度脂蛋白胆固醇（HDL-C）测定试剂盒(直接法-选择抑制法) | 高密度脂蛋白胆固醇（HDL-C）测定试剂盒(直接法-选择抑制法) | 第二类
科美诊断技术股份有限公司 | China | IVD |  | 甲状腺球蛋白（TG）测定试剂盒（化学发光免疫分析法） | 甲状腺球蛋白(TG)测定试剂盒(化学发光免疫分析法) | 第二类
科美诊断技术股份有限公司 | China | MD |  | 全自动化学发光免疫分析仪 | 全自动化学发光免疫分析仪 | 第二类
科美诊断技术股份有限公司 | China | IVD |  | 癌抗原CA72-4测定试剂盒(化学发光免疫分析法) | 癌抗原CA72-4测定试剂盒(化学发光免疫分析法) | 第二类
科美诊断技术股份有限公司 | China | IVD |  | 抗环瓜氨酸肽抗体（Anti-CCP）测定试剂盒（光激化学发光法） | 抗环瓜氨酸肽抗体（Anti-CCP）测定试剂盒（光激化学发光法） | 第二类
科美诊断技术股份有限公司 | China | IVD |  | 乙型肝炎病毒核心抗体检测试剂盒（化学发光法） | 乙型肝炎病毒核心抗体检测试剂盒(化学发光法) | 第三类
科美诊断技术股份有限公司 | China | MD |  | 半自动化学发光免疫分析仪 |  | 第二类
科美诊断技术股份有限公司 | China | MD |  | 半自动化学发光免疫分析仪 | 半自动化学发光免疫分析仪 | 第二类
科美诊断技术股份有限公司 | China | IVD |  | 肿瘤相关抗原242（CA242）测定试剂盒（化学发光法） |  | 第三类
科美诊断技术股份有限公司 | China | IVD |  | 乙型肝炎病毒表面抗体（Anti-HBs）测定试剂盒（化学发光法） | 乙型肝炎病毒表面抗体(Anti-HBs)测定试剂盒(化学发光法) | 第三类
科美诊断技术股份有限公司 | China | IVD |  | 神经元特异性烯醇化酶（NSE）测定试剂盒（化学发光法） |  | 第三类
科美诊断技术股份有限公司 | China | IVD |  | 细胞角蛋白19片段（CYFRA21-1）测定试剂盒（化学发光法） |  | 第三类
科美诊断技术股份有限公司 | China | MD |  | 全自动化学发光免疫分析仪 |  | 第三类
科美诊断技术股份有限公司 | China | IVD |  | 神经元特异性烯醇化酶(NSE)测定试剂盒(化学发光免疫分析法) | 神经元特异性烯醇化酶(NSE)测定试剂盒(化学发光免疫分析法) | 第二类
科美诊断技术股份有限公司 | China | IVD |  | 糖类抗原242(CA242)测定试剂盒(化学发光免疫分析法) | 糖类抗原242(CA242)测定试剂盒(化学发光免疫分析法) | 第二类
科美诊断技术股份有限公司 | China | IVD |  | 铁蛋白(Fer)测定试剂盒(化学发光免疫分析法) | 铁蛋白(Fer)测定试剂盒(化学发光免疫分析法) | 第二类
科美诊断技术股份有限公司 | China | IVD |  | 孕酮（Prog）测定试剂盒（光激化学发光法） | 孕酮（Prog）测定试剂盒（光激化学发光法） | 第二类
科美诊断技术股份有限公司 | China | IVD |  | 睾酮（T）测定试剂盒（光激化学发光法） | 睾酮（T）测定试剂盒（光激化学发光法） | 第二类
科美诊断技术股份有限公司 | China | IVD |  | 戊型肝炎病毒IgM抗体检测试剂盒(化学发光法) | 戊型肝炎病毒IgM抗体检测试剂盒(化学发光法) | 第三类
科美诊断技术股份有限公司 | China | IVD |  | 肿瘤相关抗原242（CA242）测定试剂盒（化学发光法） |  | 第三类
科美诊断技术股份有限公司 | China | IVD |  | 糖类抗原CA19-9测定试剂盒（化学发光法） |  | 第三类
科美诊断技术股份有限公司 | China | IVD |  | 游离三碘甲腺原氨酸（FT3）测定试剂盒（化学发光法） | 游离三碘甲腺原氨酸(FT3)测定试剂盒(化学发光免疫分析法) | 第二类
科美诊断技术股份有限公司 | China | IVD |  | 孕酮（P）测定试剂盒（化学发光法） |  | 第二类
科美诊断技术股份有限公司 | China | IVD |  | 睾酮（T）测定试剂盒（化学发光法） |  | 第二类
科美诊断技术股份有限公司 | China | IVD |  | C-反应蛋白（CRP）测定试剂盒（免疫比浊法） | C反应蛋白（CRP）测定试剂盒（免疫比浊法） | 第二类
科美诊断技术股份有限公司 | China | IVD |  | 二氧化碳（CO2）测定试剂盒（PEPC酶法） | 二氧化碳（CO2）测定试剂盒（PEPC酶法） | 第二类
科美诊断技术股份有限公司 | China | IVD |  | 天门冬氨酸氨基转移酶（AST）测定试剂盒（天门冬氨酸底物法） | 天门冬氨酸氨基转移酶（AST）测定试剂盒（天门冬氨酸底物法） | 第二类
科美诊断技术股份有限公司 | China | IVD |  | 总胆汁酸（TBA）测定试剂盒（酶循环法） | 总胆汁酸（TBA）测定试剂盒（酶循环法） | 第二类
科美诊断技术股份有限公司 | China | IVD |  | 甲状腺球蛋白抗体（Anti-TG）测定试剂盒（化学发光免疫分析法） | 甲状腺球蛋白抗体(Anti-TG)测定试剂盒(化学发光免疫分析法) | 第二类
科美诊断技术股份有限公司 | China | IVD |  | 视黄醇结合蛋白（RBP）测定试剂盒（胶乳免疫比浊法） | 视黄醇结合蛋白（RBP）测定试剂盒（胶乳免疫比浊法） | 第二类
科美诊断技术股份有限公司 | China | IVD |  | 人类免疫缺陷病毒抗原抗体（HIV Ag/Ab）检测试剂盒（光激化学发光法） | 人类免疫缺陷病毒抗原抗体（HIV Ag/Ab）检测试剂盒（光激化学发光法） | 第三类
科美诊断技术股份有限公司 | China | IVD |  | 类风湿因子测定试剂盒(胶乳免疫比浊法) | 类风湿因子测定试剂盒(胶乳免疫比浊法) | 第二类
科美诊断技术股份有限公司 | China | IVD |  | β2-微球蛋白（β2-MG）测定试剂盒（胶乳免疫比浊法） | β2-微球蛋白（β2-MG）测定试剂盒（胶乳免疫比浊法） | 第二类
科美诊断技术股份有限公司 | China | IVD |  | β-人绒毛膜促性腺激素（β-hCG）测定试剂盒（光激化学发光法） | β-人绒毛膜促性腺激素（β-hCG）测定试剂盒（光激化学发光法） | 第二类
科美诊断技术股份有限公司 | China | IVD |  | 促黄体生成素（LH）测定试剂盒（光激化学发光法） | 促黄体生成素（LH）测定试剂盒（光激化学发光法） | 第二类
科美诊断技术股份有限公司 | China | IVD |  | 抗缪勒氏管激素（AMH）测定试剂盒（光激化学发光法） | 抗缪勒氏管激素（AMH）测定试剂盒（光激化学发光法） | 第二类
科美诊断技术股份有限公司 | China | IVD |  | 乙型肝炎病毒e抗原检测试剂盒（化学发光法） | 乙型肝炎病毒e抗原检测试剂盒(化学发光法) | 第三类
科美诊断技术股份有限公司 | China | IVD |  | 糖类抗原CA50测定试剂盒（化学发光免疫分析法） | 糖类抗原CA50测定试剂盒（化学发光免疫分析法） | 第三类
科美诊断技术股份有限公司 | China | IVD |  | 梅毒螺旋体抗体（Anti-TP）测定试剂盒（化学发光法） | 梅毒螺旋体抗体(Anti-TP)测定试剂盒(化学发光法) | 第三类
科美诊断技术股份有限公司 | China | IVD |  | 类风湿因子（RF）测定试剂盒（胶乳免疫比浊法） | 类风湿因子（RF）测定试剂盒（胶乳免疫比浊法） | 第二类
科美诊断技术股份有限公司 | China | IVD |  | 促甲状腺素受体抗体测定试剂盒（光激化学发光法） | 促甲状腺素受体抗体测定试剂盒（光激化学发光法） | 第二类
科美诊断技术股份有限公司 | China | IVD |  | 丙型肝炎病毒抗原抗体（HCV Ag/Ab）检测试剂盒（光激化学发光法） | 丙型肝炎病毒抗原抗体（HCV Ag/Ab）检测试剂盒（光激化学发光法） | 第三类
科美诊断技术股份有限公司 | China | IVD |  | 乙型肝炎病毒e抗体检测试剂盒（化学发光法） | 乙型肝炎病毒e抗体检测试剂盒(化学发光法) | 第三类
科美诊断技术股份有限公司 | China | IVD |  | 抗甲状腺过氧化物酶抗体（Anti-TPO）测定试剂盒（光激化学发光法） | 抗甲状腺过氧化物酶抗体（Anti-TPO）测定试剂盒（光激化学发光法） | 第二类
科美诊断技术股份有限公司 | China | IVD |  | α1-微球蛋白（α1-MG）测定试剂盒（胶乳免疫比浊法） | α1-微球蛋白（α1-MG）测定试剂盒（胶乳免疫比浊法） | 第二类
科美诊断技术股份有限公司 | China | IVD |  | 戊型肝炎病毒IgG抗体检测试剂盒（化学发光法） | 戊型肝炎病毒IgG抗体检测试剂盒(化学发光法) | 第三类
科美诊断技术股份有限公司 | China | IVD |  | 戊型肝炎病毒IgG抗体（HEV-IgG）检测试剂盒（光激化学发光法） |  | 第三类
科美诊断技术股份有限公司 | China | IVD |  | β-绒毛膜促性腺激素（β-HCG）测定试剂盒（化学发光免疫分析法） | ß-绒毛膜促性腺激素(ß-HCG)测定试剂盒(化学发光免疫分析法) | 第二类
科美诊断技术股份有限公司 | China | IVD |  | 同型半胱氨酸（HCY）测定试剂盒(酶循环法) | 同型半胱氨酸（HCY）测定试剂盒（酶循环法) | 第二类
科美诊断技术股份有限公司 | China | IVD |  | β2-微球蛋白（β2-MG）测定试剂盒（免疫比浊法） | β2-微球蛋白（β2-MG）测定试剂盒（免疫比浊法） | 第二类
科美诊断技术股份有限公司 | China | IVD |  | 抗链球菌溶血素O（ASO）测定试剂盒（胶乳免疫比浊法） | 抗链球菌溶血素O（ASO）测定试剂盒（胶乳免疫比浊法） | 第二类
科美诊断技术股份有限公司 | China | IVD |  | 雌二醇（E2）测定试剂盒（化学发光法） |  | 第二类
科美诊断技术股份有限公司 | China | IVD |  | 乳酸脱氢酶（LDH）测定试剂盒（乳酸底物法） | 乳酸脱氢酶（LDH）测定试剂盒（乳酸底物法） | 第二类
科美诊断技术股份有限公司 | China | IVD |  | 促黄体生成激素（LH）测定试剂盒（化学发光法） |  | 第二类
科美诊断技术股份有限公司 | China | IVD |  | γ-谷氨酰基转移酶（GGT）测定试剂盒(GCANA底物法) | γ-谷氨酰基转移酶（GGT）测定试剂盒(GCANA底物法) | 第二类
科美诊断技术股份有限公司 | China | IVD |  | α-羟丁酸脱氢酶（HBDH）测定试剂盒（α-酮丁酸底物法） | α-羟丁酸脱氢酶（HBDH）测定试剂盒（α-酮丁酸底物法） | 第二类
科美诊断技术股份有限公司 | China | IVD |  | IV型胶原（IVC）测定试剂盒（化学发光法） | Ⅳ型胶原(ⅣC)测定试剂盒(化学发光免疫分析法) | 第二类
科美诊断技术股份有限公司 | China | IVD |  | 脂蛋白（a）（Lp(a)）测定试剂盒（免疫比浊法） | 脂蛋白（a）（Lp(a)）测定试剂盒（免疫比浊法） | 第二类
科美诊断技术股份有限公司 | China | IVD |  | 三碘甲腺原氨酸（T3）测定试剂盒（化学发光法） | 总三碘甲腺原氨酸(TT3)测定试剂盒(化学发光免疫分析法) | 第二类
科美诊断技术股份有限公司 | China | IVD |  | 总甲状腺素（T4）测定试剂盒（化学发光免疫分析法） | 总甲状腺素(T4)测定试剂盒(化学发光免疫分析法) | 第二类
科美诊断技术股份有限公司 | China | IVD |  | 丙氨酸氨基转移酶（ALT）测定试剂盒（丙氨酸底物法） | 丙氨酸氨基转移酶（ALT）测定试剂盒（丙氨酸底物法） | 第二类
科美诊断技术股份有限公司 | China | IVD |  | 甲型肝炎病毒IgM抗体（HAV-IgM）检测试剂盒（光激化学发光法） | 甲型肝炎病毒IgM抗体（HAV-IgM）检测试剂盒（光激化学发光法） | 第三类
科美诊断技术股份有限公司 | China | IVD |  | 样本稀释液 | 样本稀释液
科美诊断技术股份有限公司 | China | IVD |  | 样本稀释液 | 样本稀释液
科美诊断技术股份有限公司 | China | IVD |  | 样本稀释液 | 样本稀释液
科美诊断技术股份有限公司 | China | IVD |  | 通用液
科美诊断技术股份有限公司 | China | MD |  | 一次性使用采样管 | 一次性使用采样管
科美诊断技术股份有限公司 | China | IVD |  | 样本稀释液 | 样本稀释液
科美诊断技术股份有限公司 | China | IVD |  | 样本稀释液 | 样本稀释液
北京英诺特生物技术股份有限公司 | China | IVD |  | 胶体金试纸定量分析仪 |  | 第二类
北京英诺特生物技术股份有限公司 | China | IVD |  | 肺炎衣原体IgG抗体检测试剂盒（胶体金法） | 肺炎衣原体IgG抗体检测试剂盒（胶体金法） | 第三类
北京英诺特生物技术股份有限公司 | China | IVD |  | 单纯疱疹病毒Ⅰ型抗体（IgM/IgG）联合检测试剂盒（胶体金法） | 单纯疱疹病毒Ⅰ型抗体（IgM/IgG）联合检测试剂盒（胶体金法） | 第三类
北京英诺特生物技术股份有限公司 | China | IVD |  | 腺病毒IgM抗体检测试剂盒（胶体金法） | 腺病毒IgM抗体检测试剂盒（胶体金法） | 第三类
北京英诺特生物技术股份有限公司 | China | IVD |  | 新型冠状病毒（2019-nCoV）抗原检测试剂盒（乳胶法） | 新型冠状病毒（2019-nCoV）抗原检测试剂盒（乳胶法） | 第三类
北京英诺特生物技术股份有限公司 | China | IVD |  | 巨细胞病毒抗体（IgM/IgG）联合检测试剂盒（胶体金法） | 巨细胞病毒抗体（IgM/IgG)联合检测试剂盒（胶体金法） | 第三类
北京英诺特生物技术股份有限公司 | China | IVD |  | 弓形虫IgM抗体检测试剂盒（胶体金法） | 弓形虫IgM抗体检测试剂盒（胶体金法） | 第三类
北京英诺特生物技术股份有限公司 | China | IVD |  | 弓形虫IgM抗体检测试剂盒（酶联免疫法） | 弓形虫IgM抗体检测试剂盒（酶联免疫法） | 第三类
北京英诺特生物技术股份有限公司 | China | IVD |  | 肺炎支原体IgM抗体检测试剂盒（酶联免疫法） | 肺炎支原体IgM抗体检测试剂盒（酶联免疫法） | 第三类
北京英诺特生物技术股份有限公司 | China | IVD |  | 麻疹病毒IgG抗体检测试剂盒（酶联免疫法） | 麻疹病毒IgG抗体检测试剂盒（酶联免疫法） | 第三类
北京英诺特生物技术股份有限公司 | China | IVD |  | 戊型肝炎病毒IgG抗体检测试剂盒（酶联免疫法） | 戊型肝炎病毒IgG抗体检测试剂盒（酶联免疫法） | 第三类
北京英诺特生物技术股份有限公司 | China | IVD |  | 沙眼衣原体IgM抗体检测试剂盒（胶体金法） | 沙眼衣原体IgM抗体检测试剂盒（胶体金法） | 第三类
北京英诺特生物技术股份有限公司 | China | IVD |  | A群轮状病毒、腺病毒、诺如病毒抗原检测试剂盒（乳胶层析法） | A群轮状病毒、腺病毒、诺如病毒抗原检测试剂盒（乳胶层析法） | 第三类
北京英诺特生物技术股份有限公司 | China | IVD |  | 甲型流感病毒、乙型流感病毒、肺炎支原体抗原检测试剂盒（胶体金法） | 甲型流感病毒、乙型流感病毒、肺炎支原体抗原检测试剂盒(胶体金法) | 第三类
北京英诺特生物技术股份有限公司 | China | IVD |  | 肺炎支原体抗体检测试剂盒（胶体金法） | 肺炎支原体抗体检测试剂盒（胶体金法） | 第三类
北京英诺特生物技术股份有限公司 | China | IVD |  | 巨细胞病毒IgG抗体检测试剂盒（酶联免疫法） | 巨细胞病毒IgG抗体检测试剂盒（酶联免疫法） | 第三类
北京英诺特生物技术股份有限公司 | China | IVD |  | 呼吸道合胞病毒IgM抗体、人细小病毒B19IgM抗体、柯萨奇病毒B组IgM抗体、腺病毒IgM抗体、腮腺炎病毒IgM抗体联合检测试剂盒（胶体金法） | 呼吸道合胞病毒IgM抗体、人细小病毒B19IgM抗体、柯萨奇病毒B组IgM抗体、腺病毒IgM抗体、腮腺炎病毒IgM抗体联合检测试剂盒（胶体金法） | 第三类
北京英诺特生物技术股份有限公司 | China | IVD |  | 腮腺炎病毒IgM抗体检测试剂盒（胶体金法） | 腮腺炎病毒IgM抗体检测试剂盒（胶体金法） | 第三类
北京英诺特生物技术股份有限公司 | China | IVD |  | 肠道病毒71型IgG抗体检测试剂盒（酶联免疫法） | 肠道病毒71型IgG抗体检测试剂盒（酶联免疫法） | 第三类
北京英诺特生物技术股份有限公司 | China | IVD |  | 戊型肝炎病毒IgM抗体检测试剂盒（胶体金法） | 戊型肝炎病毒IgM抗体检测试剂盒（胶体金法） | 第三类
北京英诺特生物技术股份有限公司 | China | IVD |  | 甲型肝炎病毒IgM抗体检测试剂盒（胶体金法） | 甲型肝炎病毒IgM抗体检测试剂盒（胶体金法） | 第三类
北京英诺特生物技术股份有限公司 | China | IVD |  | 庚型肝炎病毒IgG抗体检测试剂盒（酶联免疫法） | 庚型肝炎病毒IgG抗体检测试剂盒（酶联免疫法） | 第三类
北京英诺特生物技术股份有限公司 | China | IVD |  | 甲型肝炎病毒IgG抗体检测试剂盒（酶联免疫法） | 甲型肝炎病毒IgG抗体检测试剂盒（酶联免疫法） | 第三类
北京英诺特生物技术股份有限公司 | China | IVD |  | 人绒毛膜促性腺激素（HCG）检测试剂盒（胶体金法） |  | 第二类
北京英诺特生物技术股份有限公司 | China | IVD |  | 风疹病毒抗体（IgM/IgG）联合检测试剂盒（胶体金法） | 风疹病毒抗体（IgM/IgG)联合检测试剂盒（胶体金法） | 第三类
北京英诺特生物技术股份有限公司 | China | IVD |  | 弓形虫抗体（IgM/IgG）联合检测试剂盒（胶体金法） | 弓形虫抗体（IgM/IgG)联合检测试剂盒（胶体金法） | 第三类
北京英诺特生物技术股份有限公司 | China | IVD |  | 结核分枝杆菌抗体检测试剂盒（胶体金法） | 结核分枝杆菌抗体检测试剂盒（胶体金法） | 第三类
北京英诺特生物技术股份有限公司 | China | IVD |  | 抗风疹病毒IgM抗体检测试剂盒（胶体金法） | 抗风疹病毒IgM抗体检测试剂盒（胶体金法） | 第三类
北京英诺特生物技术股份有限公司 | China | IVD |  | 弓形虫IgM/IgG抗体、巨细胞病毒IgM/IgG抗体、风疹病毒IgG抗体联合检测试剂盒（胶体金法） | 弓形虫IgM/IgG抗体、巨细胞病毒IgM/IgG抗体、风疹病毒IgG抗体联合检测试剂盒（胶体金法） | 第三类
北京英诺特生物技术股份有限公司 | China | IVD |  | 单纯疱疹病毒I型IgG抗体检测试剂盒（酶联免疫法） | 单纯疱疹病毒I型IgG抗体检测试剂盒（酶联免疫法） | 第三类
北京英诺特生物技术股份有限公司 | China | IVD |  | 单纯疱疹病毒I型IgM抗体检测试剂盒（酶联免疫法） | 单纯疱疹病毒I型IgM抗体检测试剂盒（酶联免疫法） | 第三类
北京英诺特生物技术股份有限公司 | China | IVD |  | 单纯疱疹病毒II型IgG抗体检测试剂盒（酶联免疫法） | 单纯疱疹病毒II型IgG抗体检测试剂盒（酶联免疫法） | 第三类
北京英诺特生物技术股份有限公司 | China | IVD |  | 解脲支原体IgG抗体检测试剂盒（胶体金法） | 解脲支原体IgG抗体检测试剂盒（胶体金法） | 第三类
北京英诺特生物技术股份有限公司 | China | IVD |  | 戊型肝炎病毒IgM抗体检测试剂盒（酶联免疫法） | 戊型肝炎病毒IgM抗体检测试剂盒（酶联免疫法） | 第三类
北京英诺特生物技术股份有限公司 | China | MD |  | 干式荧光免疫分析仪 |  | 第二类
北京英诺特生物技术股份有限公司 | China | IVD |  | 抗单纯疱疹病毒II型IgM抗体检测试剂盒（胶体金法） | 抗单纯疱疹病毒Ⅱ型IgM抗体检测试剂盒（胶体金法） | 第三类
北京英诺特生物技术股份有限公司 | China | IVD |  | 单纯疱疹病毒II型抗体（IgM/IgG）联合检测试剂盒（胶体金法） | 单纯疱疹病毒Ⅱ型抗体（IgM/IgG）联合检测试剂盒（胶体金法） | 第三类
北京英诺特生物技术股份有限公司 | China | IVD |  | 肺炎支原体IgM抗体检测试剂盒（胶体金法） | 肺炎支原体IgM抗体检测试剂盒（胶体金法） | 第三类
北京英诺特生物技术股份有限公司 | China | IVD |  | 核酸提取试剂（磁珠法）
北京英诺特生物技术股份有限公司 | China | IVD |  | 清洗液
北京英诺特生物技术股份有限公司 | China | IVD |  | 核酸提取或纯化试剂盒
北京英诺特生物技术股份有限公司 | China | IVD |  | 样本释放剂
北京英诺特生物技术股份有限公司 | China | IVD |  | 抗巨细胞病毒IgM抗体检测试剂盒（胶体金法） | 抗巨细胞病毒IgM抗体检测试剂盒（胶体金法） | 第三类
北京英诺特生物技术股份有限公司 | China | IVD |  | 巨细胞病毒IgM抗体检测试剂盒（酶联免疫法） | 巨细胞病毒IgM抗体检测试剂盒（酶联免疫法） | 第三类
北京英诺特生物技术股份有限公司 | China | IVD |  | 肺炎衣原体IgM抗体检测试剂盒（胶体金法） | 肺炎衣原体IgM抗体检测试剂盒（胶体金法） | 第三类
北京英诺特生物技术股份有限公司 | China | IVD |  | 弓形虫IgG抗体检测试剂盒（酶联免疫法） | 弓形虫IgG抗体检测试剂盒（酶联免疫法） | 第三类
北京英诺特生物技术股份有限公司 | China | IVD |  | 风疹病毒IgG抗体检测试剂盒（酶联免疫法） | 风疹病毒IgG抗体检测试剂盒（酶联免疫法） | 第三类
北京英诺特生物技术股份有限公司 | China | IVD |  | 新型冠状病毒（2019-nCoV）IgM/IgG抗体检测试剂盒（胶体金法） | 新型冠状病毒（2019-nCoV)IgM/IgG抗体检测试剂盒（胶体金法） | 第三类
北京英诺特生物技术股份有限公司 | China | IVD |  | 麻疹病毒IgG抗体、风疹病毒IgG抗体、腮腺炎病毒IgG抗体联合检测试剂盒（胶体金法） | 麻疹病毒IgG抗体、风疹病毒IgG抗体、腮腺炎病毒IgG抗体联合检测试剂盒（胶体金法） | 第三类
北京英诺特生物技术股份有限公司 | China | IVD |  | 呼吸道合胞病毒IgM抗体检测试剂盒（胶体金法） | 呼吸道合胞病毒IgM抗体检测试剂盒（胶体金法） | 第三类
北京英诺特生物技术股份有限公司 | China | IVD |  | 丁型肝炎病毒IgM抗体检测试剂盒（酶联免疫法） | 丁型肝炎病毒IgM抗体检测试剂盒（酶联免疫法） | 第三类
北京英诺特生物技术股份有限公司 | China | IVD |  | 甲型肝炎病毒IgM抗体检测试剂盒（酶联免疫法） | 甲型肝炎病毒IgM抗体检测试剂盒（酶联免疫法） | 第三类
北京英诺特生物技术股份有限公司 | China | IVD |  | 柯萨奇病毒B组IgM抗体检测试剂盒（胶体金法） | 柯萨奇病毒B组IgM抗体检测试剂盒（胶体金法） | 第三类
北京英诺特生物技术股份有限公司 | China | IVD |  | 风疹病毒IgM抗体检测试剂盒（酶联免疫法） | 风疹病毒IgM抗体检测试剂盒（酶联免疫法） | 第三类
北京英诺特生物技术股份有限公司 | China | IVD |  | 单纯疱疹病毒II型IgM抗体检测试剂盒（酶联免疫法） | 单纯疱疹病毒II型IgM抗体检测试剂盒（酶联免疫法） | 第三类
北京英诺特生物技术股份有限公司 | China | MD |  | 全自动胶体金免疫层析分析仪 |  | 第二类
北京英诺特生物技术股份有限公司 | China | IVD |  | 肠道病毒71型IgM抗体检测试剂盒（酶联免疫法） | 肠道病毒71型IgM抗体检测试剂盒（酶联免疫法） | 第三类
北京英诺特生物技术股份有限公司 | China | IVD |  | 麻疹病毒IgM抗体检测试剂盒（酶联免疫法） | 麻疹病毒IgM抗体检测试剂盒（酶联免疫法） | 第三类
北京英诺特生物技术股份有限公司 | China | IVD |  | 丁型肝炎病毒IgG抗体检测试剂盒（酶联免疫法） | 丁型肝炎病毒IgG抗体检测试剂盒（酶联免疫法） | 第三类
北京英诺特生物技术股份有限公司 | China | IVD |  | 人细小病毒B19IgM抗体检测试剂盒（胶体金法） | 人细小病毒B19IgM抗体检测试剂盒（胶体金法） | 第三类
北京英诺特生物技术股份有限公司 | China | IVD |  | 柯萨奇病毒B组IgG抗体检测试剂盒（胶体金法） | 柯萨奇病毒B组IgG抗体检测试剂盒（胶体金法） | 第三类
北京英诺特生物技术股份有限公司 | China | IVD |  | 流感病毒A型IgM抗体、流感病毒B型IgM抗体、副流感病毒IgM抗体联合检测试剂盒（胶体金法） | 流感病毒A型IgM抗体、流感病毒B型IgM抗体、副流感病毒IgM抗体联合检测试剂盒(胶体金法) | 第三类
北京英诺特生物技术股份有限公司 | China | MD |  | 一次性使用病毒采样管
北京英诺特生物技术股份有限公司 | China | IVD |  | 肺炎支原体IgM抗体、肺炎衣原体IgM抗体、呼吸道合胞病毒IgM抗体、腺病毒IgM抗体、柯萨奇病毒B组IgM抗体联合检测试剂盒（胶体金法） | 肺炎支原体IgM抗体、肺炎衣原体IgM抗体、呼吸道合胞病毒IgM抗体、腺病毒IgM抗体、柯萨奇病毒B组IgM抗体联合检测试剂盒（胶体金法） | 第三类
北京英诺特生物技术股份有限公司 | China | IVD |  | 呼吸道感染病原体抗体IgM检测试剂盒（间接免疫荧光法） | 呼吸道感染病原体抗体IgM检测试剂盒（间接免疫荧光法） | 第三类
北京英诺特生物技术股份有限公司 | China | IVD |  | 钙卫蛋白、乳铁蛋白联合检测试剂盒（胶体金法） | 钙卫蛋白、乳铁蛋白联合检测试剂盒（胶体金法） | 第二类
北京英诺特生物技术股份有限公司 | China | MD |  | 全自动染色机
北京英诺特生物技术股份有限公司 | China | IVD |  | 样本释放剂
北京英诺特生物技术股份有限公司 | China | MD |  | 全自动核酸提取纯化仪
北京英诺特生物技术股份有限公司 | China | IVD |  | 核酸提取试剂
北京英诺特生物技术股份有限公司 | China | IVD |  | 激发液
北京英诺特生物技术股份有限公司 | China | MD |  | 全自动核酸提取纯化仪
北京英诺特生物技术股份有限公司 | China | IVD |  | 样本稀释液
上海透景生命科技股份有限公司 | China | IVD |  | 促甲状腺激素测定试剂盒（化学发光免疫分析法） | 促甲状腺激素测定试剂盒（化学发光免疫分析法） | 第二类
上海透景生命科技股份有限公司 | China | IVD |  | 游离/总前列腺特异性抗原检测试剂盒（流式荧光发光法） |  | 第三类
上海透景生命科技股份有限公司 | China | IVD |  | 胃蛋白酶原Ⅰ、胃蛋白酶原Ⅱ测定试剂盒（流式荧光发光法） | 胃蛋白酶原Ⅰ、胃蛋白酶原Ⅱ测定试剂盒（流式荧光发光法） | 第二类
上海透景生命科技股份有限公司 | China | IVD |  | 总甲状腺素测定试剂盒（化学发光免疫分析法） | 总甲状腺素测定试剂盒（化学发光免疫分析法） | 第二类
上海透景生命科技股份有限公司 | China | IVD |  | 样本保存液
上海透景生命科技股份有限公司 | China | IVD |  | 核酸提取试剂
上海透景生命科技股份有限公司 | China | IVD |  | 多肿瘤标志物（7种）检测试剂盒（流式荧光发光法） | 多肿瘤标志物（7种）检测试剂盒（流式荧光发光法） | 第三类
上海透景生命科技股份有限公司 | China | IVD |  | β2-微球蛋白测定试剂盒（化学发光免疫分析法） | β2-微球蛋白测定试剂盒（化学发光免疫分析法） | 第二类
上海透景生命科技股份有限公司 | China | IVD |  | 鞘流液
上海透景生命科技股份有限公司 | China | IVD |  | 糖类抗原72-4检测试剂盒（流式荧光发光法） |  | 第二类
上海透景生命科技股份有限公司 | China | IVD |  | 人B-RAF基因V600E突变检测试剂盒（PCR荧光法） | 人B-RAF基因V600E突变检测试剂盒（PCR荧光法） | 第三类
上海透景生命科技股份有限公司 | China | IVD |  | 铁蛋白校准品 | 铁蛋白校准品 | 第二类
上海透景生命科技股份有限公司 | China | IVD |  | Y染色体微缺失检测试剂盒（PCR荧光探针法） | Y染色体微缺失检测试剂盒（PCR荧光探针法） | 第三类
上海透景生命科技股份有限公司 | China | IVD |  | 神经元特异性烯醇化酶测定试剂盒（流式荧光发光法） |  | 第三类
上海透景生命科技股份有限公司 | China | IVD |  | 人EGFR基因突变检测试剂盒（PCR荧光法） | 人EGFR基因突变检测试剂盒(PCR荧光法) | 第三类
上海透景生命科技股份有限公司 | China | IVD |  | 核酸纯化试剂
上海透景生命科技股份有限公司 | China | IVD |  | 核酸提取试剂
上海透景生命科技股份有限公司 | China | IVD |  | 癌胚抗原测定试剂盒（流式荧光发光法） | 癌胚抗原测定试剂盒（流式荧光发光法） | 第三类
上海透景生命科技股份有限公司 | China | IVD |  | 糖类抗原125测定试剂盒（化学发光免疫分析法） | 糖类抗原125测定试剂盒（化学发光免疫分析法） | 第三类
上海透景生命科技股份有限公司 | China | IVD |  | 鳞状上皮细胞癌抗原测定试剂盒（化学发光免疫分析法） | 鳞状上皮细胞癌抗原测定试剂盒（化学发光免疫分析法） | 第三类
上海透景生命科技股份有限公司 | China | IVD |  | 清洗液
上海透景生命科技股份有限公司 | China | IVD |  | 糖类抗原15-3检测试剂盒（流式荧光发光法） |  | 第二类
上海透景生命科技股份有限公司 | China | IVD |  | 糖类抗原15-3测定试剂盒（化学发光免疫分析法） |  | 第二类
上海透景生命科技股份有限公司 | China | IVD |  | 胃泌素释放肽前体校准品 |  | 第二类
上海透景生命科技股份有限公司 | China | IVD |  | 人Septin9基因甲基化DNA检测试剂盒（PCR荧光法） | 人Septin9基因甲基化DNA检测试剂盒(PCR荧光法） | 第三类
上海透景生命科技股份有限公司 | China | IVD |  | 胃蛋白酶原Ⅱ校准品 | 胃蛋白酶原II校准品 | 第二类
上海透景生命科技股份有限公司 | China | IVD |  | β2-微球蛋白校准品 | β2-微球蛋白校准品 | 第二类
上海透景生命科技股份有限公司 | China | IVD |  | 人乳头瘤病毒核酸检测与16/18分型试剂盒（荧光PCR法） | 人乳头瘤病毒核酸检测与16/18分型试剂盒（荧光PCR法） | 第三类
上海透景生命科技股份有限公司 | China | IVD |  | 游离人绒毛膜促性腺激素β亚单位测定试剂盒（化学发光免疫分析法） | 游离人绒毛膜促性腺激素β亚单位测定试剂盒（化学发光免疫分析法） | 第二类
上海透景生命科技股份有限公司 | China | IVD |  | 甲胎蛋白检测试剂盒（流式荧光发光法） | 甲胎蛋白检测试剂盒（流式荧光发光法） | 第三类
上海透景生命科技股份有限公司 | China | IVD |  | 癌胚抗原、细胞角蛋白19片段、神经元特异性烯醇化酶测定试剂盒（流式荧光发光法） | 癌胚抗原、细胞角蛋白19片段、神经元特异性烯醇化酶测定试剂盒（流式荧光发光法） | 第三类
上海透景生命科技股份有限公司 | China | IVD |  | 癌胚抗原测定试剂盒（化学发光免疫分析法） | 癌胚抗原测定试剂盒（化学发光免疫分析法） | 第三类
上海透景生命科技股份有限公司 | China | IVD |  | 总前列腺特异性抗原测定试剂盒（流式荧光发光法） | 总前列腺特异性抗原测定试剂盒（流式荧光发光法） | 第三类
上海透景生命科技股份有限公司 | China | IVD |  | 癌胚抗原校准品 | 癌胚抗原校准品 | 第三类
上海透景生命科技股份有限公司 | China | IVD |  | 神经元特异性烯醇化酶校准品 | 神经元特异性烯醇化酶校准品 | 第三类
上海透景生命科技股份有限公司 | China | IVD |  | 糖类抗原19-9测定试剂盒（化学发光免疫分析法） | 糖类抗原19-9测定试剂盒（化学发光免疫分析法） | 第三类
上海透景生命科技股份有限公司 | China | IVD |  | 总前列腺特异性抗原测定试剂盒（化学发光免疫分析法） | 总前列腺特异性抗原测定试剂盒（化学发光免疫分析法） | 第三类
上海透景生命科技股份有限公司 | China | IVD |  | 甲胎蛋白测定试剂盒（化学发光免疫分析法） | 甲胎蛋白测定试剂盒（化学发光免疫分析法） | 第三类
上海透景生命科技股份有限公司 | China | IVD |  | 样本保存液
上海透景生命科技股份有限公司 | China | IVD |  | 样本密度分离液
上海透景生命科技股份有限公司 | China | MD |  | 细胞过滤采集器
上海透景生命科技股份有限公司 | China | IVD |  | 预激发液
上海透景生命科技股份有限公司 | China | IVD |  | 浓缩清洗缓冲液
上海透景生命科技股份有限公司 | China | IVD |  | 细胞角蛋白19片段测定试剂盒（流式荧光发光法） | 细胞角蛋白19片段测定试剂盒（流式荧光发光法） | 第三类
上海透景生命科技股份有限公司 | China | IVD |  | 甲胎蛋白校准品 | 甲胎蛋白校准品 | 第三类
上海透景生命科技股份有限公司 | China | IVD |  | 鳞状上皮细胞癌抗原校准品 | 鳞状上皮细胞癌抗原校准品 | 第三类
上海透景生命科技股份有限公司 | China | IVD |  | 糖类抗原125校准品 | 糖类抗原125校准品 | 第三类
上海透景生命科技股份有限公司 | China | IVD |  | 糖类抗原125检测试剂盒（流式荧光发光法） | 糖类抗原15-3检测试剂盒（流式荧光发光法） | 第三类
上海透景生命科技股份有限公司 | China | IVD |  | 胃蛋白酶原Ⅱ测定试剂盒（化学发光免疫分析法） | 胃蛋白酶原Ⅱ测定试剂盒（化学发光免疫分析法） | 第二类
上海透景生命科技股份有限公司 | China | IVD |  | 胃蛋白酶原Ⅰ校准品 | 胃蛋白酶原I校准品 | 第二类
上海透景生命科技股份有限公司 | China | IVD |  | 胃蛋白酶原Ⅰ测定试剂盒（化学发光免疫分析法） | 胃蛋白酶原Ⅰ测定试剂盒（化学发光免疫分析法） | 第二类
上海透景生命科技股份有限公司 | China | IVD |  | 糖类抗原19-9校准品 | 糖类抗原19-9校准品 | 第三类
上海透景生命科技股份有限公司 | China | IVD |  | 游离人绒毛膜促性腺激素β亚单位校准品 | 游离人绒毛膜促性腺激素β亚单位校准品 | 第二类
上海透景生命科技股份有限公司 | China | IVD |  | 人乳头瘤病毒核酸检测与16/18/52/58/33分型试剂盒（荧光PCR法） | 人乳头瘤病毒核酸检测与16/18/52/58/33分型试剂盒（荧光PCR法） | 第三类
上海透景生命科技股份有限公司 | China | IVD |  | 铁蛋白测定试剂盒（化学发光免疫分析法） | 铁蛋白测定试剂盒（化学发光免疫分析法） | 第二类
上海透景生命科技股份有限公司 | China | IVD |  | 样本释放剂
上海透景生命科技股份有限公司 | China | IVD |  | 高危型人乳头瘤病毒核酸检测试剂盒（流式荧光杂交法） | 高危型人乳头瘤病毒核酸检测试剂盒（流式荧光杂交法） | 第三类
上海透景生命科技股份有限公司 | China | IVD |  | 游离三碘甲状腺原氨酸测定试剂盒（化学发光免疫分析法） | 游离三碘甲状腺原氨酸测定试剂盒（化学发光免疫分析法） | 第二类
上海透景生命科技股份有限公司 | China | IVD |  | 游离甲状腺素测定试剂盒（化学发光免疫分析法） | 游离甲状腺素测定试剂盒（化学发光免疫分析法） | 第二类
上海透景生命科技股份有限公司 | China | IVD |  | 总三碘甲状腺原氨酸测定试剂盒（化学发光免疫分析法） | 总三碘甲状腺原氨酸测定试剂盒（化学发光免疫分析法） | 第二类
上海透景生命科技股份有限公司 | China | IVD |  | 人SHOX2、RASSF1A基因甲基化DNA检测试剂盒(PCR荧光法) | 人SHOX2、RASSF1A基因甲基化DNA检测试剂盒(PCR荧光法) | 第三类
上海透景生命科技股份有限公司 | China | MD |  | 一次性使用采样器
上海透景生命科技股份有限公司 | China | IVD |  | 人乳头瘤病毒核酸分型检测试剂盒（流式荧光杂交法） | 人乳头瘤病毒核酸分型检测试剂盒（流式荧光杂交法）--杂交组分 | 第三类
上海透景生命科技股份有限公司 | China | IVD |  | 细胞角蛋白19片段校准品 | 细胞角蛋白19片段校准品 | 第三类
上海透景生命科技股份有限公司 | China | IVD |  | 多肿瘤标志物质控品 | 多肿瘤标志物质控品 | 第三类
上海透景生命科技股份有限公司 | China | IVD |  | 游离前列腺特异性抗原测定试剂盒（化学发光免疫分析法） | 游离前列腺特异性抗原测定试剂盒（化学发光免疫分析法） | 第三类
上海透景生命科技股份有限公司 | China | IVD |  | 神经元特异性烯醇化酶测定试剂盒（化学发光免疫分析法） | 神经元特异性烯醇化酶测定试剂盒（化学发光免疫分析法） | 第三类
上海透景生命科技股份有限公司 | China | IVD |  | 糖类抗原50测定试剂盒（流式荧光发光法） | 糖类抗原50测定试剂盒（流式荧光发光法） | 第三类
上海透景生命科技股份有限公司 | China | IVD |  | 游离前列腺特异性抗原校准品 | 游离前列腺特异性抗原校准品 | 第三类
上海透景生命科技股份有限公司 | China | IVD |  | 总前列腺特异性抗原校准品 | 总前列腺特异性抗原校准品 | 第三类
上海透景生命科技股份有限公司 | China | IVD |  | 细胞角蛋白19片段测定试剂盒（化学发光免疫分析法） | 细胞角蛋白19片段测定试剂盒（化学发光免疫分析法） | 第三类
上海透景生命科技股份有限公司 | China | IVD |  | 人附睾蛋白4校准品 | 人附睾蛋白4校准品 | 第三类
上海透景生命科技股份有限公司 | China | IVD |  | 人附睾蛋白4测定试剂盒（化学发光免疫分析法） | 人附睾蛋白4测定试剂盒（化学发光免疫分析法） | 第二类
上海透景生命科技股份有限公司 | China | IVD |  | 人附睾蛋白4测定试剂盒（流式荧光发光法） |  | 第二类
上海透景生命科技股份有限公司 | China | IVD |  | 胃泌素释放肽前体测定试剂盒（化学发光免疫分析法） |  | 第二类
上海透景生命科技股份有限公司 | China | IVD |  | 糖类抗原15-3校准品 |  | 第二类
上海透景生命科技股份有限公司 | China | IVD |  | 糖类抗原19-9检测试剂盒（流式荧光发光法） |  | 第二类
上海透景生命科技股份有限公司 | China | IVD |  | 胰岛素测定试剂盒（化学发光免疫分析法） | 胰岛素测定试剂盒 (化学发光免疫分析法) | 第二类
上海透景生命科技股份有限公司 | China | IVD |  | 肝纤维化标志物四项测定试剂盒（流式荧光发光法） | 肝纤维化标志物四项测定试剂盒（流式荧光发光法） | 第二类
上海透景生命科技股份有限公司 | China | IVD |  | 鳞状细胞癌抗原检测试剂盒（流式荧光发光法） |  | 第二类
上海透景生命科技股份有限公司 | China | IVD |  | C肽测定试剂盒（化学发光免疫分析法） | C肽测定试剂盒 (化学发光免疫分析法) | 第二类
上海透景生命科技股份有限公司 | China | IVD |  | 胃泌素释放肽前体测定试剂盒（流式荧光发光法） | 胃泌素释放肽前体测定试剂盒（流式荧光发光法） | 第三类
上海透景生命科技股份有限公司 | China | IVD |  | 肿瘤相关抗原242检测试剂盒（流式荧光发光法） | 肿瘤相关抗原242检测试剂盒（流式荧光发光法） | 第三类
上海透景生命科技股份有限公司 | China | IVD |  | 人K-ras基因7种突变检测试剂盒（PCR荧光法） | 人K-ras基因7种突变检测试剂盒（PCR荧光法） | 第三类
上海透景生命科技股份有限公司 | China | IVD |  | 甲胎蛋白/癌胚抗原测定试剂盒（流式荧光发光法） | 甲胎蛋白/癌胚抗原测定试剂盒（流式荧光发光法） | 第三类
上海透景生命科技股份有限公司 | China | IVD |  | 核酸纯化试剂
上海透景生命科技股份有限公司 | China | IVD |  | 激发液
上海透景生命科技股份有限公司 | China | IVD |  | 核酸提取试剂
上海透景生命科技股份有限公司 | China | IVD |  | 核酸提取试剂
上海透景生命科技股份有限公司 | China | IVD |  | 核酸提取试剂
上海透景生命科技股份有限公司 | China | IVD |  | 核酸提取试剂
上海透景生命科技股份有限公司 | China | IVD |  | 核酸提取试剂
上海透景生命科技股份有限公司 | China | IVD |  | 细胞保存液
上海透景生命科技股份有限公司 | China | IVD |  | 样本保存液
上海透景生命科技股份有限公司 | China | IVD |  | 样本保存液
上海透景生命科技股份有限公司 | China | IVD |  | 细胞保存液
北京赛科希德科技股份有限公司 | China | IVD |  | 活化部分凝血活酶时间测定试剂盒（凝固法） |  | 第二类
北京赛科希德科技股份有限公司 | China | IVD |  | 牛顿流体质控物 |  | 第二类
北京赛科希德科技股份有限公司 | China | MD |  | 全自动凝血分析仪 |  | 第二类
北京赛科希德科技股份有限公司 | China | IVD |  | 凝血酶原时间测定试剂盒（凝固法） |  | 第二类
北京赛科希德科技股份有限公司 | China | IVD |  | 纤维蛋白原含量测定试剂盒（凝固法） |  | 第二类
北京赛科希德科技股份有限公司 | China | MD |  | 动态血沉压积测试仪 |  | 第二类
北京赛科希德科技股份有限公司 | China | IVD |  | D-二聚体质控物 |  | 第二类
北京赛科希德科技股份有限公司 | China | IVD |  | nNF非牛顿流体质控物 |  | 第二类
北京赛科希德科技股份有限公司 | China | MD |  | 半自动凝血测试仪 |  | 第二类
北京赛科希德科技股份有限公司 | China | IVD |  | 全自动血液流变测试仪 |  | 第二类
北京赛科希德科技股份有限公司 | China | IVD |  | D-二聚体测定试剂盒（胶乳免疫比浊法） |  | 第二类
北京赛科希德科技股份有限公司 | China | MD |  | 全自动凝血测试仪 |  | 第二类
北京赛科希德科技股份有限公司 | China | IVD |  | 半自动血液流变测试仪 |  | 第二类
北京赛科希德科技股份有限公司 | China | IVD |  | 凝血酶时间测定试剂盒（凝固法） |  | 第二类
北京赛科希德科技股份有限公司 | China | IVD |  | D-二聚体测定试剂（免疫比浊法） |  | 第二类
北京赛科希德科技股份有限公司 | China | IVD |  | 全自动血液流变仪 |  | 第二类
北京赛科希德科技股份有限公司 | China | IVD |  | 纤维蛋白原校准品 |  | 第二类
北京赛科希德科技股份有限公司 | China | IVD |  | 全自动血液流变测试仪 |  | 第二类
北京赛科希德科技股份有限公司 | China | IVD |  | 纤维蛋白原含量测定试剂盒（凝固法） |  | 第二类
北京赛科希德科技股份有限公司 | China | IVD |  | 活化部分凝血活酶时间测定试剂盒（凝固法） |  | 第二类
北京赛科希德科技股份有限公司 | China | IVD |  | 凝血酶原时间测定试剂盒（凝固法） |  | 第二类
北京赛科希德科技股份有限公司 | China | IVD |  | 纤维蛋白（原）降解产物测定试剂盒（胶乳免疫比浊法） |  | 第二类
北京赛科希德科技股份有限公司 | China | MD |  | 动态血沉压积测试仪 |  | 第二类
北京赛科希德科技股份有限公司 | China | MD |  | 半自动凝血测试仪 |  | 第二类
北京赛科希德科技股份有限公司 | China | IVD |  | 凝血质控物 |  | 第二类
北京赛科希德科技股份有限公司 | China | MD |  | 血小板聚集测试仪 |  | 第二类
北京赛科希德科技股份有限公司 | China | IVD |  | 凝血酶时间测定试剂盒（凝固法） |  | 第二类
北京赛科希德科技股份有限公司 | China | IVD |  | 半自动血液流变测试仪 |  | 第二类
北京赛科希德科技股份有限公司 | China | MD |  | 血小板聚集测试仪 |  | 第二类
北京赛科希德科技股份有限公司 | China | IVD |  | 抗凝血酶（AT）测定试剂盒（发色底物法） |  | 第二类
北京赛科希德科技股份有限公司 | China | MD |  | 全自动凝血分析仪 |  | 第二类
北京赛科希德科技股份有限公司 | China | IVD |  | 抗凝血酶（AT）测定试剂盒 （发色底物法） |  | 第二类
北京赛科希德科技股份有限公司 | China | IVD |  | 纤维蛋白（原）降解产物（FDP）校准品 |  | 第二类
北京赛科希德科技股份有限公司 | China | MD |  | 全自动凝血分析仪 |  | 第二类
北京赛科希德科技股份有限公司 | China | IVD |  | D-二聚体测定试剂（免疫比浊法） |  | 第二类
北京赛科希德科技股份有限公司 | China | IVD |  | 纤维蛋白（原）降解产物（FDP）质控品 |  | 第二类
北京赛科希德科技股份有限公司 | China | IVD |  | 清洗液
深圳市易瑞生物技术股份有限公司 | China | IVD |  | 人类免疫缺陷病毒抗体检测试剂盒（胶体金法） | 人类免疫缺陷病毒抗体检测试剂盒（胶体金法） | 第三类
深圳市易瑞生物技术股份有限公司 | China | IVD |  | 氯胺酮尿液检测试剂盒（胶体金免疫层析法） | 氯胺酮尿液检测试剂盒（胶体金免疫层析法） | 第三类
深圳市易瑞生物技术股份有限公司 | China | IVD |  | 新型冠状病毒（2019-nCoV）抗原检测试剂盒（荧光免疫层析法） | 新型冠状病毒（2019-nCoV）抗原检测试剂盒（荧光免疫层析法） | 第三类
深圳市易瑞生物技术股份有限公司 | China | MD |  | 干式荧光免疫分析仪 |  | 第二类
深圳市易瑞生物技术股份有限公司 | China | IVD |  | 甲基安非他明检测试剂盒（胶体金免疫层析法） | 甲基安非他明检测试剂盒（胶体金免疫层析法） | 第三类
深圳市易瑞生物技术股份有限公司 | China | IVD |  | 核酸提取试剂
深圳市易瑞生物技术股份有限公司 | China | IVD |  | 四氢大麻酚酸检测试剂盒（胶体金免疫层析法） | 四氢大麻酚酸检测试剂盒（胶体金免疫层析法） | 第三类
深圳市易瑞生物技术股份有限公司 | China | IVD |  | 苯二氮卓检测试剂盒（胶体金免疫层析法） | 苯二氮卓检测试剂盒（胶体金免疫层析法） | 第三类
深圳市易瑞生物技术股份有限公司 | China | IVD |  | 样本稀释液
巨星医疗控股有限公司 | China | MD |  | 牙科X线胶片（商品名称：富士牙科X线胶片）
巨星医疗控股有限公司 | China | MD |  | 医用红外干式激光胶片 | 医用红外干式激光胶片
巨星医疗控股有限公司 | China | MD |  | 医用干式胶片
巨星医疗控股有限公司 | China | MD |  | 医用红外干式激光胶片 | 医用红外干式激光胶片
巨星医疗控股有限公司 | China | MD |  | 医用干式胶片 | 医用干式激光胶片
巨星医疗控股有限公司 | China | MD |  | 医用感绿X射线胶片（商品名称：巨星医用感绿X射线胶片）
巨星医疗控股有限公司 | China | IVD |  | X射线胶片显影定影二合一套液（商品名称：巨星牙科X射线胶片显定合一套液）
巨星医疗控股有限公司 | China | MD |  | 医用感蓝X射线胶片（商品名称：巨星医用感蓝X射线胶片）
巨星医疗控股有限公司 | China | MD |  | 医用干式胶片（商品名称：巨星医用干式胶片）
巨星医疗控股有限公司 | China | MD |  | 医用干式胶片（商品名称：巨星医用干式胶片）
巨星医疗控股有限公司 | China | MD |  | 医用干式激光胶片 | 医用干式激光胶片
巨星医疗控股有限公司 | China | MD |  | 医用干式激光胶片 | 医用干式激光胶片
巨星医疗控股有限公司 | China | MD |  | 医用X射线胶片
巨星医疗控股有限公司 | China | MD |  | 一次性使用医用口罩(非无菌) |  | 第二类
巨星医疗控股有限公司 | China | MD |  | 医用干式胶片 | 医用干式激光胶片
巨星医疗控股有限公司 | China | MD |  | 医用红外干式激光胶片 | 医用红外干式激光胶片
巨星医疗控股有限公司 | China | MD |  | 医用红外干式激光胶片 | 医用红外干式激光胶片
巨星医疗控股有限公司 | China | MD |  | 医用防护口罩 |  | 第二类
巨星医疗控股有限公司 | China | MD |  | 医用X射线胶片(商品名称：富士医用感绿X射线胶片） | 医用X射线胶片
巨星医疗控股有限公司 | China | MD |  | 医用干式胶片（商品名称：巨星医用干式胶片）
巨星医疗控股有限公司 | China | MD |  | 医用干式胶片（商品名称：巨星医用干式胶片）
巨星医疗控股有限公司 | China | MD |  | 医用干式激光胶片 | 医用干式激光胶片
巨星医疗控股有限公司 | China | MD |  | 医用干式激光胶片 | 医用干式激光胶片
巨星医疗控股有限公司 | China | MD |  | 医用干式胶片 | 医用干式胶片
巨星医疗控股有限公司 | China | MD |  | 医用红外干式激光胶片 | 医用红外干式激光胶片
巨星医疗控股有限公司 | China | MD |  | 医用红外干式激光胶片 | 医用红外干式激光胶片
巨星医疗控股有限公司 | China | MD |  | 医用干式激光胶片 | 医用干式激光胶片
巨星医疗控股有限公司 | China | MD |  | 医用干式激光胶片 | 医用干式激光胶片
巨星医疗控股有限公司 | China | MD |  | 医用干式胶片（商品名称：巨星医用干式胶片）
巨星医疗控股有限公司 | China | MD |  | 医用干式激光胶片 | 医用干式激光胶片
巨星医疗控股有限公司 | China | MD |  | 医用X射线胶片(商品名称：富士医用感蓝X射线胶片） | 医用X射线胶片
巨星医疗控股有限公司 | China | MD |  | 医用干式胶片（商品名称：巨星医用干式胶片）
巨星医疗控股有限公司 | China | MD |  | 医用干式胶片（商品名称：富士医用干式胶片） | 医用干式胶片
巨星医疗控股有限公司 | China | MD |  | 医用干式胶片 | 医用干式胶片
巨星医疗控股有限公司 | China | MD |  | 医用红外干式激光胶片 | 医用红外干式激光胶片
巨星医疗控股有限公司 | China | MD |  | 医用干式激光胶片 | 医用干式激光胶片
巨星医疗控股有限公司 | China | MD |  | 医用干式激光胶片 | 医用干式激光胶片
巨星医疗控股有限公司 | China | MD |  | 医用干式激光胶片 | 医用干式激光胶片
巨星医疗控股有限公司 | China | MD |  | 医用干式胶片 | 医用干式胶片
广州安必平医药科技股份有限公司 | China | IVD |  | AMACR/p63/CK HMW抗体试剂(免疫组织化学法) | AMACR p63 CK HMW抗体试剂（免疫组织化学法）
广州安必平医药科技股份有限公司 | China | IVD |  | CD79a抗体试剂(免疫组织化学) | CD79a抗体试剂（免疫组织化学法）
广州安必平医药科技股份有限公司 | China | IVD |  | Napsin A抗体试剂(免疫组织化学) | Napsin A抗体试剂（免疫组织化学）
广州安必平医药科技股份有限公司 | China | IVD |  | nm23抗体试剂(免疫组织化学) | nm23抗体试剂（免疫组织化学）
广州安必平医药科技股份有限公司 | China | IVD |  | AACT抗体试剂(免疫组织化学) | AACT抗体试剂（免疫组织化学）
广州安必平医药科技股份有限公司 | China | IVD |  | CD7抗体试剂(免疫组织化学) | CD7抗体试剂（免疫组织化学）
广州安必平医药科技股份有限公司 | China | IVD |  | Nestin抗体试剂(免疫组织化学) | Nestin抗体试剂（免疫组织化学）
广州安必平医药科技股份有限公司 | China | IVD |  | 细胞角蛋白(低分子量)抗体试剂(免疫组织化学) | 细胞角蛋白（低分子量）抗体试剂（免疫组织化学）
广州安必平医药科技股份有限公司 | China | IVD |  | Thyroid Stimulating Hormone抗体试剂(免疫组织化学) | Thyroid Stimulating Hormone抗体试剂（免疫组织化学）
广州安必平医药科技股份有限公司 | China | IVD |  | COX-2抗体试剂(免疫组织化学) | COX-2抗体试剂（免疫组织化学）
广州安必平医药科技股份有限公司 | China | IVD |  | GLUT-1抗体试剂(免疫组织化学) | GLUT-1 抗体试剂（免疫组织化学）
广州安必平医药科技股份有限公司 | China | IVD |  | CD61抗体试剂(免疫组织化学) | CD61抗体试剂（免疫组织化学）
广州安必平医药科技股份有限公司 | China | IVD |  | Langerin抗体试剂(免疫组织化学) | Langerin抗体试剂（免疫组织化学）
广州安必平医药科技股份有限公司 | China | IVD |  | p53缺失/D13S319缺失探针、1q21扩增探针(单红)、 MAF/IGH融合探针、FGFR3/IGH融合探针试剂(荧光原位杂交法) | p53缺失/D13S319缺失探针、1q21扩增探针（单红）、MAF/IGH融合探针、FGFR3/IGH 融合探针试剂（荧光原位杂交法）
广州安必平医药科技股份有限公司 | China | IVD |  | Insulin抗体试剂(免疫组织化学) | Insulin抗体试剂（免疫组织化学）
广州安必平医药科技股份有限公司 | China | IVD |  | 地高辛抗体试剂(免疫组织化学法) | 地高辛抗体试剂（免疫组织化学法）
广州安必平医药科技股份有限公司 | China | IVD |  | 免疫显色试剂 | 免疫显色试剂
广州安必平医药科技股份有限公司 | China | IVD |  | CD123抗体试剂(免疫组织化学) | CD123抗体试剂（免疫组织化学）
广州安必平医药科技股份有限公司 | China | IVD |  | 11q23.3/11q24.3基因缺失探针试剂(荧光原位杂交法) | 11q23.3/11q24.3基因缺失探针试剂（荧光原位杂交法）
广州安必平医药科技股份有限公司 | China | IVD |  | 原位杂交蓝染染色液 | 原位杂交蓝染染色液
广州安必平医药科技股份有限公司 | China | IVD |  | BCOR(Xp11.4)基因断裂探针试剂(荧光原位杂交法) | BCOR（Xp11.4)基因断裂探针试剂（荧光原位杂交法）
广州安必平医药科技股份有限公司 | China | IVD |  | ATM/p53/13q14/RB1/CSP12基因探针试剂(荧光原位杂交法) | ATM/p53/13q14/RB1/CSP12基因探针试剂（荧光原位杂交法）
广州安必平医药科技股份有限公司 | China | IVD |  | CAMTA1(1p36)基因断裂探针试剂(荧光原位杂交法) | CAMTA1（1p36）基因断裂探针试剂（荧光原位杂交法）
广州安必平医药科技股份有限公司 | China | IVD |  | PRCC/TFE3融合基因t(X;1)探针试剂(荧光原位杂交法) | PRCC/TFE3融合基因t(X;1)探针试剂（荧光原位杂交法）
广州安必平医药科技股份有限公司 | China | IVD |  | MLAA-34(13q14)基因扩增探针试剂(荧光原位杂交法) | MLAA-34（13q14）基因扩增探针试剂（荧光原位杂交法）
广州安必平医药科技股份有限公司 | China | IVD |  | WWTR1(3q25)基因断裂探针试剂(荧光原位杂交法) | WWTR1（3q25）基因断裂探针试剂（荧光原位杂交法）
广州安必平医药科技股份有限公司 | China | IVD |  | CHD1(5q15-q21)基因缺失探针试剂(荧光原位杂交法) | CHD1（5q15-q21）基因缺失探针试剂（荧光原位杂交法）
广州安必平医药科技股份有限公司 | China | IVD |  | CLL探针芯片(原位杂交法) | CLL探针芯片（原位杂交法）
广州安必平医药科技股份有限公司 | China | IVD |  | 20q11基因探针试剂(荧光原位杂交法) | 20q11基因探针试剂（荧光原位杂交法）
广州安必平医药科技股份有限公司 | China | IVD |  | TCL1抗体试剂(免疫组织化学) | TCL1抗体试剂（免疫组织化学）
广州安必平医药科技股份有限公司 | China | IVD |  | Masson三色染色液 | Masson三色染色液
广州安必平医药科技股份有限公司 | China | IVD |  | TP63(3q28)基因断裂探针试剂(荧光原位杂交法) | TP63（3q28）基因断裂探针试剂（荧光原位杂交法）
广州安必平医药科技股份有限公司 | China | IVD |  | 慢性淋巴细胞白血病染色体及基因异常检测试剂盒(原位杂交法) | 慢性淋巴细胞白血病染色体及基因异常检测试剂盒（原位杂交法）
广州安必平医药科技股份有限公司 | China | IVD |  | 细胞角蛋白5&6抗体试剂(免疫组织化学) | 细胞角蛋白5＆6抗体试剂(免疫组织化学)
广州安必平医药科技股份有限公司 | China | IVD |  | NSE抗体试剂(免疫组织化学) | NSE抗体试剂（免疫组织化学）
广州安必平医药科技股份有限公司 | China | IVD |  | CD74抗体试剂(免疫组织化学) | CD74抗体试剂（免疫组织化学）
广州安必平医药科技股份有限公司 | China | IVD |  | 胶质纤维酸性蛋白(Glial Fibrillary Acidic Protein，GFAP)抗体试剂(免疫组织化学) | 胶质纤维酸性蛋白（Glial Fibrillary Acidic Protein，GFAP）抗体试剂（免疫组织化学）
广州安必平医药科技股份有限公司 | China | IVD |  | VEGF抗体试剂(免疫组织化学) | VEGF抗体试剂（免疫组织化学）
广州安必平医药科技股份有限公司 | China | IVD |  | c-MYC抗体试剂(免疫组织化学) | c-MYC抗体试剂（免疫组织化学）
广州安必平医药科技股份有限公司 | China | IVD |  | PTEN抗体试剂(免疫组织化学法) | PTEN抗体试剂（免疫组织化学法）
广州安必平医药科技股份有限公司 | China | IVD |  | 细胞角蛋白(高分子量)抗体试剂(免疫组织化学) | 细胞角蛋白（高分子量）抗体试剂（免疫组织化学)
广州安必平医药科技股份有限公司 | China | IVD |  | CD14抗体试剂(免疫组织化学) | CD14抗体试剂（免疫组织化学）
广州安必平医药科技股份有限公司 | China | IVD |  | CD5抗体试剂(免疫组织化学) | CD5抗体试剂（免疫组织化学）
广州安必平医药科技股份有限公司 | China | IVD |  | Glycophorin A抗体试剂(免疫组织化学) | Glycophorin A抗体试剂（免疫组织化学）
广州安必平医药科技股份有限公司 | China | IVD |  | 睾丸核蛋白(NUT)抗体试剂(免疫组织化学法) | 睾丸核蛋白（NUT）抗体试剂（免疫组织化学法）
广州安必平医药科技股份有限公司 | China | IVD |  | 细胞角蛋白18抗体试剂(免疫组织化学) | 细胞角蛋白18抗体试剂（免疫组织化学）
广州安必平医药科技股份有限公司 | China | IVD |  | CD68抗体试剂(免疫组织化学) | CD68抗体试剂（免疫组织化学）
广州安必平医药科技股份有限公司 | China | IVD |  | CD56抗体试剂(免疫组织化学) | CD56抗体试剂（免疫组织化学）
广州安必平医药科技股份有限公司 | China | IVD |  | E-Cadherin抗体试剂(免疫组织化学) | E-Cadherin抗体试剂(免疫组织化学)
广州安必平医药科技股份有限公司 | China | IVD |  | S100P抗体试剂(免疫组织化学) | S100P抗体试剂（免疫组织化学）
广州安必平医药科技股份有限公司 | China | IVD |  | Collagen Type IV抗体试剂(免疫组织化学) | CoLLagen Type IV抗体试剂（免疫组织化学）
广州安必平医药科技股份有限公司 | China | IVD |  | Glypican 3抗体试剂(免疫组织化学) | Glypican 3抗体试剂（免疫组织化学）
广州安必平医药科技股份有限公司 | China | IVD |  | Helicobacter phlori抗体试剂(免疫组织化学) | Helicobacter phlori抗体试剂（免疫组织化学）
广州安必平医药科技股份有限公司 | China | IVD |  | 细胞角蛋白8抗体试剂(免疫组织化学) | 细胞角蛋白8抗体试剂（免疫组织化学）
广州安必平医药科技股份有限公司 | China | IVD |  | BCL6/IGH融合基因 t(3; 14) 探针试剂(荧光原位杂交法) | BCL6/IGH融合基因 t(3; 14) 探针试剂（荧光原位杂交法）
广州安必平医药科技股份有限公司 | China | IVD |  | TERT(5p15)基因断裂探针试剂(荧光原位杂交法) | TERT（5p15）基因断裂探针试剂（荧光原位杂交法）
广州安必平医药科技股份有限公司 | China | IVD |  | BCOR/CCNB3融合基因inv(X)(p11.4;p11.22) 探针试剂(荧光原位杂交法) | BCOR/CCNB3融合基因inv(X)(p11.4;p11.22) 探针试剂（荧光原位杂交法）
广州安必平医药科技股份有限公司 | China | IVD |  | MAML2(11q21)基因断裂探针试剂(荧光原位杂交法) | MAML2（11q21）基因断裂探针试剂（荧光原位杂交法）
广州安必平医药科技股份有限公司 | China | IVD |  | 肌浆蛋白(Myogenin)抗体试剂(免疫组织化学法) | 肌浆蛋白（Myogenin）抗体试剂（免疫组织化学法）
广州安必平医药科技股份有限公司 | China | IVD |  | 广谱型细胞角蛋白检测试剂盒(免疫组织化学法) |  | 第三类
广州安必平医药科技股份有限公司 | China | IVD |  | HER2基因检测试剂盒（荧光原位杂交法） | HER2基因检测试剂盒（荧光原位杂交法） | 第三类
广州安必平医药科技股份有限公司 | China | IVD |  | 过碘酸雪夫染色液 | 过碘酸雪夫染色液
广州安必平医药科技股份有限公司 | China | IVD |  | 胸苷酸合成酶(Thymidylate Synthase，TS)抗体试剂(免疫组织化学法) | 胸苷酸合成酶（Thymidylate Synthase,TS）抗体试剂（免疫组织化学法）
广州安必平医药科技股份有限公司 | China | IVD |  | 髓样/组织细胞抗原(Myeloid/Histiocyte Antigen，MHA)抗体试剂(免疫组织化学法) | 髓样/组织细胞抗原（Myeloid/Histiocyte Antigen,MHA）抗体试剂（免疫组织化学法）
广州安必平医药科技股份有限公司 | China | IVD |  | ESR1(6q25)基因扩增探针试剂(荧光原位杂交法) | ESR1（6q25）基因扩增探针试剂（荧光原位杂交法）
广州安必平医药科技股份有限公司 | China | IVD |  | C19MC(19q13.42)基因扩增探针试剂(荧光原位杂交法) | C19MC（19q13.42）基因扩增探针试剂（荧光原位杂交法）
广州安必平医药科技股份有限公司 | China | IVD |  | 8号/17号染色体着丝粒探针试剂(荧光原位杂交法) | 8号/17号染色体着丝粒探针试剂（荧光原位杂交法）
广州安必平医药科技股份有限公司 | China | IVD |  | CSF1(1p13)基因断裂探针试剂(荧光原位杂交法) | CSF1（1p13）基因断裂探针试剂（荧光原位杂交法）
广州安必平医药科技股份有限公司 | China | IVD |  | FGFR1/PDGFRA/PDGFRB基因断裂探针试剂(荧光原位杂交法) | FGFR1/PDGFRA/PDGFRB基因断裂探针试剂（荧光原位杂交法）
广州安必平医药科技股份有限公司 | China | IVD |  | RB1/1q21基因探针试剂(荧光原位杂交法) | RB1/1q21基因探针试剂（荧光原位杂交法）
广州安必平医药科技股份有限公司 | China | IVD |  | D13S25(13q14)基因缺失探针试剂(荧光原位杂交法) | D13S25（13q14）基因缺失探针试剂（荧光原位杂交法）
广州安必平医药科技股份有限公司 | China | IVD |  | MGMT抗体试剂(免疫组织化学法) | MGMT抗体试剂（免疫组织化学法）
广州安必平医药科技股份有限公司 | China | IVD |  | 原位杂交用蛋白酶 | 原位杂交用蛋白酶
广州安必平医药科技股份有限公司 | China | IVD |  | 穿孔素(Perforin)抗体试剂(免疫组织化学法) | 穿孔素（Perforin）抗体试剂（免疫组织化学法）
广州安必平医药科技股份有限公司 | China | IVD |  | RB1(13q14)/ATM(11q22)基因缺失探针试剂(荧光原位杂交法) | RB1(13q14)/ATM(11q22)基因缺失探针试剂（荧光原位杂交法）
广州安必平医药科技股份有限公司 | China | IVD |  | MALT1/IGH融合基因t(14; 18)探针试剂(荧光原位杂交法) | MALT1-IGH融合基因t（14；18）探针试剂（荧光原位杂交法）
广州安必平医药科技股份有限公司 | China | IVD |  | NCOA2(8q13)基因断裂探针试剂(荧光原位杂交法) | NCOA2（8q13）基因断裂探针试剂（荧光原位杂交法）
广州安必平医药科技股份有限公司 | China | IVD |  | PLAG1(8q12)基因断裂探针试剂(荧光原位杂交法) | PLAG1（8q12）基因断裂探针试剂（荧光原位杂交法）
广州安必平医药科技股份有限公司 | China | IVD |  | CDH1(16q22)基因缺失探针试剂(荧光原位杂交法) | CDH1（16q22）基因缺失探针试剂（荧光原位杂交法）
广州安必平医药科技股份有限公司 | China | IVD |  | FOS(14q24)基因断裂探针试剂(荧光原位杂交法) | FOS（14q24）基因断裂探针试剂（荧光原位杂交法）
广州安必平医药科技股份有限公司 | China | IVD |  | SDHB抗体试剂(免疫组织化学) | SDHB抗体试剂（免疫组织化学）
广州安必平医药科技股份有限公司 | China | IVD |  | B淋巴细胞特异性激活OCT结合蛋白1(Bob.1)抗体试剂(免疫组织化学法) | B淋巴细胞特异性激活OCT结合蛋白1（Bob.1）抗体试剂（免疫组织化学法）
广州安必平医药科技股份有限公司 | China | IVD |  | INSM1抗体试剂(免疫组织化学法)
广州安必平医药科技股份有限公司 | China | IVD |  | ALK抗体试剂(免疫组织化学) | ALK抗体试剂（免疫组织化学）
广州安必平医药科技股份有限公司 | China | IVD |  | Hepatocyte抗体试剂(免疫组织化学) | Hepatocyte抗体试剂（免疫组织化学）
广州安必平医药科技股份有限公司 | China | IVD |  | C-MET抗体试剂(免疫组织化学) | C-MET抗体试剂（免疫组织化学）
广州安必平医药科技股份有限公司 | China | IVD |  | Inhibin, alpha抗体试剂(免疫组织化学) | Laminin抗体试剂（免疫组织化学）
广州安必平医药科技股份有限公司 | China | IVD |  | Myeloperoxidase抗体试剂(免疫组织化学) | Myeloperoxidase抗体试剂（免疫组织化学）
广州安必平医药科技股份有限公司 | China | IVD |  | Oct4抗体试剂(免疫组织化学) | Oct4抗体试剂（免疫组织化学）
广州安必平医药科技股份有限公司 | China | IVD |  | CA IX碳酸酐酶9抗体试剂(免疫组织化学) | CA IX碳酸酐酶9抗体试剂（免疫组织化学）
广州安必平医药科技股份有限公司 | China | IVD |  | CD138抗体试剂(免疫组织化学) | CD138抗体试剂（免疫组织化学）
广州安必平医药科技股份有限公司 | China | IVD |  | EBER 探针(原位杂交法) | EBER 探针（原位杂交法）
广州安必平医药科技股份有限公司 | China | IVD |  | 细胞紧密连接蛋白18.2抗体试剂(免疫组织化学法) | 细胞紧密连接蛋白18.2抗体试剂（免疫组织化学法）
广州安必平医药科技股份有限公司 | China | IVD |  | Ksp-Cadherin抗体试剂(免疫组织化学) | Ksp-Cadherin抗体试剂（免疫组织化学）
广州安必平医药科技股份有限公司 | China | IVD |  | MCT(肥大细胞胰蛋白酶)抗体试剂(免疫组织化学)
广州安必平医药科技股份有限公司 | China | IVD |  | KMT2A(11q23)基因缺失探针试剂(荧光原位杂交法) | KMT2A（11q23）基因缺失探针试剂（荧光原位杂交法）
广州安必平医药科技股份有限公司 | China | IVD |  | 免疫显色试剂 | 免疫显色试剂
广州安必平医药科技股份有限公司 | China | IVD |  | 细胞和微生物处理、保存试剂 | 细胞和微生物处理、保存试剂
广州安必平医药科技股份有限公司 | China | MD |  | 病理影像存储与传输系统软件 | 病理影像存储与传输系统软件 | 第二类
广州安必平医药科技股份有限公司 | China | IVD |  | TRA/TRD(14q11)基因断裂探针试剂(荧光原位杂交法) | TRA/TRD（14q11）基因断裂探针试剂（荧光原位杂交法）
广州安必平医药科技股份有限公司 | China | IVD |  | p53/D13S25基因缺失探针试剂(荧光原位杂交法) | p53/D13S25基因缺失探针试剂（荧光原位杂交法）
广州安必平医药科技股份有限公司 | China | IVD |  | pS2抗体试剂(免疫组织化学) | pS2抗体试剂（免疫组织化学）
广州安必平医药科技股份有限公司 | China | IVD |  | 刚果红染色液 | 刚果红染色液
广州安必平医药科技股份有限公司 | China | IVD |  | IRF4/IGH融合基因t(6；14) 探针试剂(荧光原位杂交法) | IRF4/IGH融合基因t(6；14) 探针试剂（荧光原位杂交法）
广州安必平医药科技股份有限公司 | China | IVD |  | TP53(17p13) 基因断裂探针试剂(荧光原位杂交法) | TP53（17p13) 基因断裂探针试剂（荧光原位杂交法）
广州安必平医药科技股份有限公司 | China | IVD |  | Gastrin抗体试剂(免疫组织化学) | Gastrin抗体试剂（免疫组织化学）
广州安必平医药科技股份有限公司 | China | IVD |  | 6q23/6p25/9p21/11q13/8q24/10q23检测探针试剂(荧光原位杂交法) | 6q23/6p25/9p21/11q13/8q24/10q23检测探针试剂（荧光原位杂交法）
广州安必平医药科技股份有限公司 | China | IVD |  | PHF1(6p21)基因断裂探针试剂(荧光原位杂交法) | PHF1（6p21）基因断裂探针试剂（荧光原位杂交法）
广州安必平医药科技股份有限公司 | China | IVD |  | ERCC1抗体试剂(免疫组织化学) | ERCC1抗体试剂（免疫组织化学）
广州安必平医药科技股份有限公司 | China | IVD |  | CD71抗体试剂(免疫组织化学) | CD71抗体试剂（免疫组织化学）
广州安必平医药科技股份有限公司 | China | IVD |  | Luteinizing Hormone抗体试剂(免疫组织化学) | Luteinizing Hormone 抗体试剂（免疫组织化学）
广州安必平医药科技股份有限公司 | China | IVD |  | CSF1R(5q32)基因断裂探针试剂(荧光原位杂交法) | CSF1R（5q32）基因断裂探针试剂（荧光原位杂交法）
广州安必平医药科技股份有限公司 | China | IVD |  | 慢性淋巴细胞白血病染色体及基因异常探针试剂(原位杂交法) | 慢性淋巴细胞白血病染色体及基因异常探针试剂（原位杂交法）
广州安必平医药科技股份有限公司 | China | IVD |  | NUP98(11p15)基因断裂探针试剂(荧光原位杂交法) | NUP98（11p15）基因断裂探针试剂（荧光原位杂交法）
广州安必平医药科技股份有限公司 | China | IVD |  | COL1A1/PDGFB融合基因t (17;22)探针试剂(荧光原位杂交法) | COL1A1/PDGFB融合基因t (17;22)探针试剂（荧光原位杂交法）
广州安必平医药科技股份有限公司 | China | IVD |  | 11q22.2基因缺失探针试剂(荧光原位杂交法) | 11q22.2基因缺失探针试剂（荧光原位杂交法）
广州安必平医药科技股份有限公司 | China | IVD |  | 乙型肝炎病毒核心抗原(HBcAg)抗体试剂(免疫组织化学法) | 乙型肝炎病毒核心抗原（HBcAg）抗体试剂（免疫组织化学法）
广州安必平医药科技股份有限公司 | China | IVD |  | TGFBR3/MGEA5融合基因t (1;10)探针试剂(荧光原位杂交法) | TGFBR3-MGEA5融合基因t (1;10)探针试剂（荧光原位杂交法）
广州安必平医药科技股份有限公司 | China | IVD |  | 19p13.3基因缺失探针试剂(荧光原位杂交法) | 19p13.3基因缺失探针试剂（荧光原位杂交法）
广州安必平医药科技股份有限公司 | China | IVD |  | PTPRZ1/C-MET融合基因t(7；7)探针试剂(荧光原位杂交法) | PTPRZ1/C-MET融合基因t(7；7)探针试剂（荧光原位杂交法）
广州安必平医药科技股份有限公司 | China | IVD |  | BEND2(Xp22)基因断裂探针试剂(荧光原位杂交法) | BEND2（Xp22）基因断裂探针试剂（荧光原位杂交法）
广州安必平医药科技股份有限公司 | China | IVD |  | 16q22/16q23基因缺失探针试剂(荧光原位杂交法) | 16q22/16q23基因缺失探针试剂（荧光原位杂交法）
广州安必平医药科技股份有限公司 | China | IVD |  | LMO2抗体试剂(免疫组织化学) | LMO2抗体试剂（免疫组织化学）
广州安必平医药科技股份有限公司 | China | IVD |  | PU.1抗体试剂(免疫组织化学) | PU.1抗体试剂（免疫组织化学）
广州安必平医药科技股份有限公司 | China | IVD |  | IDH-1抗体试剂(免疫组织化学) | IDH-1抗体试剂（免疫组织化学）
广州安必平医药科技股份有限公司 | China | IVD |  | p53/RB1/ATM/CSP 12/D13S25/6/6q21/IGH基因探针试剂(荧光原位杂交法) | p53/RB1/ATM/ CSP 12/D13S25/6/6q21/IGH基因探针试剂（荧光原位杂交法）
广州安必平医药科技股份有限公司 | China | IVD |  | BCL2(18q21)基因断裂探针试剂(荧光原位杂交法) | BCL2（18q21）基因断裂探针试剂（荧光原位杂交法）
广州安必平医药科技股份有限公司 | China | IVD |  | ETV1(7p21)基因断裂探针试剂(荧光原位杂交法) | ETV1（7p21）基因断裂探针试剂（荧光原位杂交法）
广州安必平医药科技股份有限公司 | China | IVD |  | 膀胱癌细胞染色体及基因异常检测试剂盒(原位杂交法) | 膀胱癌细胞染色体及基因异常检测试剂盒（原位杂交法）
广州安必平医药科技股份有限公司 | China | IVD |  | HMB-45抗体试剂(免疫组织化学) | HMB-45抗体试剂（免疫组织化学）
广州安必平医药科技股份有限公司 | China | IVD |  | p16抗体试剂(免疫组织化学) | p16抗体试剂（免疫组织化学）
广州安必平医药科技股份有限公司 | China | IVD |  | CD23抗体试剂(免疫组织化学) | CD23抗体试剂（免疫组织化学）
广州安必平医药科技股份有限公司 | China | IVD |  | p120抗体试剂(免疫组织化学) | p120抗体试剂（免疫组织化学）
广州安必平医药科技股份有限公司 | China | IVD |  | Smooth Muscle Myosin抗体试剂(免疫组织化学) | Smooth Muscle Myosin抗体试剂（免疫组织化学）
广州安必平医药科技股份有限公司 | China | IVD |  | 细胞角蛋白17抗体试剂(免疫组织化学) | 细胞角蛋白17抗体试剂（免疫组织化学）
广州安必平医药科技股份有限公司 | China | IVD |  | IMP3抗体试剂(免疫组织化学) | IMP3抗体试剂（免疫组织化学）
广州安必平医药科技股份有限公司 | China | IVD |  | PRL抗体试剂(免疫组织化学) | PRL抗体试剂（免疫组织化学）
广州安必平医药科技股份有限公司 | China | IVD |  | IgM抗体试剂(免疫组织化学) | IgM 抗体试剂（免疫组织化学）
广州安必平医药科技股份有限公司 | China | IVD |  | Alpha-1-Fetoprotein抗体试剂(免疫组织化学) | Alpha-1-Fetoprotein抗体试剂（免疫组织化学）
广州安必平医药科技股份有限公司 | China | IVD |  | Myoglobin抗体试剂(免疫组织化学) | Myoglobin抗体试剂（免疫组织化学）
广州安必平医药科技股份有限公司 | China | IVD |  | Glucagon抗体试剂(免疫组织化学) | Glucagon抗体试剂（免疫组织化学）
广州安必平医药科技股份有限公司 | China | IVD |  | 清洗液 | 清洗液
广州安必平医药科技股份有限公司 | China | MD |  | 制片染色一体机
广州安必平医药科技股份有限公司 | China | IVD |  | 巴氏染色液 | 巴氏染色液
广州安必平医药科技股份有限公司 | China | IVD |  | 样本密度分离液 | 样本密度分离液
广州安必平医药科技股份有限公司 | China | IVD |  | 液基薄层细胞制片机
广州安必平医药科技股份有限公司 | China | IVD |  | 抗酸染色液 | 抗酸染色液
广州安必平医药科技股份有限公司 | China | IVD |  | MYB(6q23)基因断裂探针试剂(荧光原位杂交法)
广州安必平医药科技股份有限公司 | China | IVD |  | CD45抗体试剂(免疫组织化学) | CD45抗体试剂（免疫组织化学）
广州安必平医药科技股份有限公司 | China | IVD |  | EMA抗体试剂(免疫组织化学) | EMA抗体试剂（免疫组织化学）
广州安必平医药科技股份有限公司 | China | IVD |  | CEA抗体试剂(免疫组织化学) | CEA抗体试剂（免疫组织化学）
广州安必平医药科技股份有限公司 | China | IVD |  | Galectin-3抗体试剂(免疫组织化学) | Galectin-3抗体试剂（免疫组织化学）
广州安必平医药科技股份有限公司 | China | IVD |  | p40抗体试剂(免疫组织化学) | p40抗体试剂(免疫组织化学)
广州安必平医药科技股份有限公司 | China | IVD |  | CD56抗体试剂(免疫组织化学) | CD56抗体试剂（免疫组织化学）
广州安必平医药科技股份有限公司 | China | IVD |  | CD45RO抗体试剂(免疫组织化学) | CD45RO抗体试剂（免疫组织化学）
广州安必平医药科技股份有限公司 | China | IVD |  | IgA抗体试剂(免疫组织化学) | IgA抗体试剂（免疫组织化学）
广州安必平医药科技股份有限公司 | China | IVD |  | Caldesmon抗体试剂(免疫组织化学) | Caldesmon抗体试剂（免疫组织化学）
广州安必平医药科技股份有限公司 | China | IVD |  | GCDFP-15抗体试剂(免疫组织化学) | GCDFP-15抗体试剂（免疫组织化学）
广州安必平医药科技股份有限公司 | China | IVD |  | MLH1抗体试剂(免疫组织化学) | MLH1抗体试剂（免疫组织化学）
广州安必平医药科技股份有限公司 | China | IVD |  | ER-Beta抗体试剂(免疫组织化学) | ER-Beta抗体试剂（免疫组织化学）
广州安必平医药科技股份有限公司 | China | IVD |  | 免疫显色试剂 | 免疫显色试剂
广州安必平医药科技股份有限公司 | China | IVD |  | 雄激素受体(Androgen Receptor,AR)抗体试剂(免疫组织化学法) | 雄激素受控（Andrigen Receptor，AR）抗体试剂（免疫组织化学法）
广州安必平医药科技股份有限公司 | China | IVD |  | MYC(8q24)/BCL6(3q27)/BCL2(18q21)基因断裂探针试剂(荧光原位杂交法) | MYC（8q24）/BCL6（3q27）/BCL2（18q21）基因断裂探针试剂（荧光原位杂交法）
广州安必平医药科技股份有限公司 | China | IVD |  | 清洗液 | 清洗液
广州安必平医药科技股份有限公司 | China | IVD |  | [IGH/CCND1]/[ IGH/ MAF]/[ IGH/ MAFB]/[ IGH/FGFR3] 融合基因探针试剂(荧光原位杂交法) | [IGH/CCND1]/[ IGH/ MAF]/[ IGH/ MAFB]/[ IGH/FGFR3] 融合基因探针试剂（荧光原位杂交法）
广州安必平医药科技股份有限公司 | China | IVD |  | ABL2(1q25)基因断裂探针试剂(荧光原位杂交法) | ABL2（1q25）基因断裂探针试剂（荧光原位杂交法）
广州安必平医药科技股份有限公司 | China | IVD |  | STAT6抗体试剂(免疫组织化学法) | STAT6抗体试剂（免疫组织化学法）
广州安必平医药科技股份有限公司 | China | IVD |  | C3c抗体试剂(免疫组织化学) | C3c抗体试剂（免疫组织化学）
广州安必平医药科技股份有限公司 | China | IVD |  | LEF-1抗体试剂(免疫组织化学) | LEF-1抗体试剂（免疫组织化学）
广州安必平医药科技股份有限公司 | China | IVD |  | MUC6抗体试剂(免疫组织化学) | MUC6试剂（免疫组织化学）
广州安必平医药科技股份有限公司 | China | IVD |  | CA15-3抗体试剂(免疫组织化学) | CA15-3抗体试剂（免疫组织化学）
广州安必平医药科技股份有限公司 | China | IVD |  | β-tubulin-III抗体试剂(免疫组织化学) | β-tubulin-III抗体试剂（免疫组织化学）
广州安必平医药科技股份有限公司 | China | IVD |  | 滋养层细胞表面抗原2(TROP2)抗体试剂(免疫组织化学法)
广州安必平医药科技股份有限公司 | China | MD |  | 一次性使用无菌拭子 | 一次性使用无菌拭子 | 第二类
广州安必平医药科技股份有限公司 | China | IVD |  | 19q13.42基因扩增探针试剂(荧光原位杂交法) | 19q13.42基因扩增探针试剂（荧光原位杂交法）
广州安必平医药科技股份有限公司 | China | IVD |  | HMGA2(12q14)基因断裂探针试剂(荧光原位杂交法) | HMGA2（12q14）基因断裂探针试剂（荧光原位杂交法）
广州安必平医药科技股份有限公司 | China | IVD |  | ZAP-70抗体试剂(免疫组织化学)
广州安必平医药科技股份有限公司 | China | IVD |  | SMARCA4/Brg1抗体试剂(免疫组织化学)
广州安必平医药科技股份有限公司 | China | IVD |  | p53/[CCND1/IGH]/ATM/CSP12/D13S25基因探针试剂(荧光原位杂交法) | p53/[CCND1/IGH]/ATM/CSP12/D13S25基因探针试剂（荧光原位杂交法）
广州安必平医药科技股份有限公司 | China | IVD |  | PD-L1(9p24)/CSP 9基因扩增探针试剂(荧光原位杂交法) | PD-L1（9p24）-CSP9基因扩增探针试剂（荧光原位杂交法）
广州安必平医药科技股份有限公司 | China | IVD |  | ABL1(9q34)基因断裂探针试剂(荧光原位杂交法) | ABL1（9q34）基因断裂探针试剂（荧光原位杂交法）
广州安必平医药科技股份有限公司 | China | IVD |  | MM探针芯片(原位杂交法) | MM探针芯片（原位杂交法）
广州安必平医药科技股份有限公司 | China | IVD |  | 乙型肝炎病毒表面抗原(HBsAg)抗体试剂(免疫组织化学法) | 乙型肝炎病毒表面抗原（HBsAg）抗体试剂（免疫组织化学法）
广州安必平医药科技股份有限公司 | China | IVD |  | PPARγ(3p25)基因断裂探针试剂(荧光原位杂交法) | PPARγ（3p25）基因断裂探针试剂（荧光原位杂交法）
广州安必平医药科技股份有限公司 | China | IVD |  | 网状纤维染色液 | 网状纤维染色液
广州安必平医药科技股份有限公司 | China | IVD |  | 铜染色液(罗丹宁法) | 铜染色液（罗丹宁法）
广州安必平医药科技股份有限公司 | China | IVD |  | MYC(8q24)基因扩增探针试剂(荧光原位杂交法) | MYC（8q24）基因扩增探针试剂（荧光原位杂交法）
广州安必平医药科技股份有限公司 | China | IVD |  | BCL6/MYC/[CCND1/IGH]/[BCL2/IGH]基因探针试剂(荧光原位杂交法) | BCL6/MYC/[CCND1/IGH]/[BCL2/IGH]基因探针试剂（荧光原位杂交法）
广州安必平医药科技股份有限公司 | China | IVD |  | FOXR2(Xp11)基因断裂探针试剂(荧光原位杂交法) | FOXR2（Xp11）基因断裂探针试剂（荧光原位杂交法）
广州安必平医药科技股份有限公司 | China | IVD |  | SOX2(3q26)基因扩增探针试剂(荧光原位杂交法) | SOX2（3q26）基因扩增探针试剂（荧光原位杂交法）
广州安必平医药科技股份有限公司 | China | IVD |  | [MAFB/IGH]/[CCND3/IGH]/[MYC/IGH]融合基因探针试剂(荧光原位杂交法) | [MAFB/IGH]/[CCND3/IGH]/[MYC/IGH]融合基因探针试剂（荧光原位杂交法）
广州安必平医药科技股份有限公司 | China | IVD |  | C4c抗体试剂(免疫组织化学) | C4c抗体试剂（免疫组织化学）
广州安必平医药科技股份有限公司 | China | IVD |  | 白细胞分化抗原20检测试剂盒（免疫组织化学法） | 白细胞分化抗原20检测试剂盒（免疫组织化学法） | 第三类
广州安必平医药科技股份有限公司 | China | IVD |  | PML/RARA融合基因检测试剂盒（荧光原位杂交法） | PML/RARA融合基因检测试剂盒（荧光原位杂交法） | 第三类
广州安必平医药科技股份有限公司 | China | IVD |  | 乳腺癌HER-2/neu（17q12）/TOP2A（17q21）/CSP17多色检测试剂盒（荧光原位杂交法） | 乳腺癌HER-2/neu（17q12）/TOP2A（17q21）/CSP17多色检测试剂盒（荧光原位杂交法） | 第三类
广州安必平医药科技股份有限公司 | China | IVD |  | MSH6抗体试剂(免疫组织化学) | MSH6抗体试剂（免疫组织化学）
广州安必平医药科技股份有限公司 | China | IVD |  | 液基细胞和微生物处理、保存试剂2 | 液基细胞和微生物处理、保存试剂2
广州安必平医药科技股份有限公司 | China | IVD |  | 免疫组化抗原修复缓冲液 | 免疫组化抗原修复缓冲液
广州安必平医药科技股份有限公司 | China | IVD |  | 液基细胞和微生物处理、保存试剂 | 液基细胞和微生物处理、保存试剂
广州安必平医药科技股份有限公司 | China | IVD |  | 油红O染色液
广州安必平医药科技股份有限公司 | China | IVD |  | 细胞蜡块制备试剂盒 | 细胞蜡块制备试剂盒
广州安必平医药科技股份有限公司 | China | IVD |  | 细胞透明液
广州安必平医药科技股份有限公司 | China | IVD |  | 过氧化物酶阻断剂 | 过氧化物酶阻断剂
广州安必平医药科技股份有限公司 | China | IVD |  | BRAF(7q34)基因断裂探针试剂(荧光原位杂交法) | BRAF（7q34）基因断裂探针试剂（荧光原位杂交法）
广州安必平医药科技股份有限公司 | China | IVD |  | CIC(19q13)基因断裂探针试剂(荧光原位杂交法) | CIC（19q13）基因断裂探针试剂（荧光原位杂交法）
广州安必平医药科技股份有限公司 | China | IVD |  | ERG(21q22)基因断裂探针试剂(荧光原位杂交法) | ERG（21q22）基因断裂探针试剂（荧光原位杂交法）
广州安必平医药科技股份有限公司 | China | IVD |  | 革兰染色液 | 革兰染色液
广州安必平医药科技股份有限公司 | China | IVD |  | D13S319基因缺失探针试剂(荧光原位杂交法) | D13S319基因缺失探针试剂（荧光原位杂交法）
广州安必平医药科技股份有限公司 | China | IVD |  | SOX-10抗体试剂(免疫组织化学法) | SOX-10抗体试剂（免疫组织化学法）
广州安必平医药科技股份有限公司 | China | IVD |  | MRP3抗体试剂(免疫组织化学) | MRP3抗体试剂（免疫组织化学）
广州安必平医药科技股份有限公司 | China | IVD |  | NFIB(9p23-p22.3)基因断裂探针试剂(荧光原位杂交法) | NFIB（9p23-p22.3）基因断裂探针试剂（荧光原位杂交法）
广州安必平医药科技股份有限公司 | China | IVD |  | TNFAIP3(6q23)基因缺失探针试剂(荧光原位杂交法) | TNFAIP3(6q23)基因缺失探针试剂（荧光原位杂交法）
广州安必平医药科技股份有限公司 | China | IVD |  | 血小板衍生生长因子受体α(PDGFRα)抗体试剂(免疫组织化学法) | 血小板衍生生长因子受体α（PDGFRα）抗体试剂（免疫组织化学法）
广州安必平医药科技股份有限公司 | China | IVD |  | 苏木素染色液 | 苏木素染色液
广州安必平医药科技股份有限公司 | China | IVD |  | 1q基因扩增探针试剂(荧光原位杂交法) | 1q基因扩增探针试剂（荧光原位杂交法）
广州安必平医药科技股份有限公司 | China | IVD |  | p53/D13S319/RB1/1q21/IGH基因探针试剂(荧光原位杂交法) | p53/D13S319/RB1/1q21/IGH基因探针试剂（荧光原位杂交法）
广州安必平医药科技股份有限公司 | China | IVD |  | 11q23.3/11q24.3基因缺失探针试剂(荧光原位杂交法) | 11q23.3/11q24.3基因缺失探针试剂（荧光原位杂交法）
广州安必平医药科技股份有限公司 | China | IVD |  | PD-L1(9p24)/ABL1(9q34)基因扩增探针试剂(荧光原位杂交法) | PD-L1（9p24）/ABL1(9q34)基因扩增探针试剂（荧光原位杂交法）
广州安必平医药科技股份有限公司 | China | IVD |  | TFEB(6p21)基因断裂探针试剂(荧光原位杂交法) | TFEB（6p21）基因断裂探针试剂（荧光原位杂交法）
广州安必平医药科技股份有限公司 | China | IVD |  | NUT(15q14)基因断裂探针试剂(荧光原位杂交法)
广州安必平医药科技股份有限公司 | China | IVD |  | C11ORF95(11q13)基因断裂探针试剂(荧光原位杂交法) | C11ORF95（11q13）基因断裂探针试剂（荧光原位杂交法）
广州安必平医药科技股份有限公司 | China | IVD |  | 6q27(MLLT4)基因缺失探针试剂(荧光原位杂交法) | 6q27(MLLT4)基因缺失探针试剂（荧光原位杂交法）
广州安必平医药科技股份有限公司 | China | IVD |  | C11ORF95/RELA融合基因t(11;11)探针试剂(荧光原位杂交法) | C11ORF95/RELA融合基因t(11;11)探针试剂（荧光原位杂交法）
广州安必平医药科技股份有限公司 | China | IVD |  | INI-1抗体试剂(免疫组织化学法) | INI-1抗体试剂（免疫组织化学法）
广州安必平医药科技股份有限公司 | China | IVD |  | BRCA1抗体试剂(免疫组织化学法) | BRCA1抗体试剂（免疫组织化学法）
广州安必平医药科技股份有限公司 | China | IVD |  | CMV (巨细胞病毒)抗体试剂(免疫组织化学) | CMV（巨细胞病毒）抗体试剂（免疫组织化学）
广州安必平医药科技股份有限公司 | China | IVD |  | 纤维蛋白原(Fibrinogen)抗体试剂(免疫组织化学法) | 纤维蛋白原（Fibrinogen）抗体试剂 （免疫组织化学法）
广州安必平医药科技股份有限公司 | China | IVD |  | Pax-2抗体试剂(免疫组织化学) | Pax-2抗体试剂（免疫组织化学）
广州安必平医药科技股份有限公司 | China | IVD |  | USP6(17p13)基因断裂探针试剂(荧光原位杂交法) | USP6（17p13）基因断裂探针试剂（荧光原位杂交法）
广州安必平医药科技股份有限公司 | China | IVD |  | FGFR2(10q26)基因断裂探针试剂(荧光原位杂交法) | FGFR2（10q26）基因断裂探针试剂（荧光原位杂交法）
广州安必平医药科技股份有限公司 | China | IVD |  | 1q21基因扩增探针试剂(荧光原位杂交法) | 1q21基因扩增探针试剂（荧光原位杂交法）
广州安必平医药科技股份有限公司 | China | IVD |  | i(17q)基因探针试剂(荧光原位杂交法) | i（17q）基因探针试剂（荧光原位杂交法）
广州安必平医药科技股份有限公司 | China | IVD |  | ITK/SYK融合基因t(5;9) 探针试剂(荧光原位杂交法) | ITK-SYK融合基因t（5；9）探针试剂（荧光原位杂交法）
广州安必平医药科技股份有限公司 | China | IVD |  | ALK(2p23)基因扩增探针试剂(荧光原位杂交法) | ALK（2p23）基因扩增探针试剂（荧光原位杂交法）
广州安必平医药科技股份有限公司 | China | IVD |  | AML1/ETO融合基因检测试剂盒（荧光原位杂交法） | AML1/ETO融合基因检测试剂盒（荧光原位杂交法） | 第三类
广州安必平医药科技股份有限公司 | China | IVD |  | 甲状腺转录因子-1 (TTF-1)抗体试剂(免疫组织化学) | 甲状腺转录因子-1（TTF-1）抗体试剂（免疫组织化学）
广州安必平医药科技股份有限公司 | China | IVD |  | SOX-2抗体试剂(免疫组织化学) | SOX-2抗体试剂（免疫组织化学）
广州安必平医药科技股份有限公司 | China | IVD |  | Pax-5抗体试剂(免疫组织化学) | Pax-5抗体试剂(免疫组织化学)
广州安必平医药科技股份有限公司 | China | IVD |  | PSMA抗体试剂(免疫组织化学) | PSMA抗体试剂（免疫组织化学）
广州安必平医药科技股份有限公司 | China | IVD |  | Lysozyme抗体试剂(免疫组织化学) | Lysozyme抗体试剂（免疫组织化学）
广州安必平医药科技股份有限公司 | China | IVD |  | AE1/AE3 混合分子量角蛋白抗体试剂(免疫组织化学) | AE1/AE3混合分子量角蛋白抗体试剂（免疫组织化学）
广州安必平医药科技股份有限公司 | China | IVD |  | CDX-2抗体试剂(免疫组织化学) | CDX-2抗体试剂（免疫组织化学）
广州安必平医药科技股份有限公司 | China | IVD |  | 细胞角蛋白CK34Beta E(高分子量)抗体试剂(免疫组织化学) | 细胞角蛋白CK34Beta E（高分子量）抗体试剂（免疫组织化学）
广州安必平医药科技股份有限公司 | China | IVD |  | EGFR(表皮生长因子受体)抗体试剂(免疫组织化学) | EGFR（表皮生长因子受体）抗体试剂（免疫组织化学）
广州安必平医药科技股份有限公司 | China | IVD |  | DOG1抗体试剂(免疫组织化学) | DOG1抗体试剂（免疫组织化学）
广州安必平医药科技股份有限公司 | China | IVD |  | MC抗体试剂(免疫组织化学) | MC抗体试剂（免疫组织化学）
广州安必平医药科技股份有限公司 | China | IVD |  | PMS2抗体试剂(免疫组织化学) | PMS2抗体试剂（免疫组织化学）
广州安必平医药科技股份有限公司 | China | IVD |  | MSH2抗体试剂(免疫组织化学) | MSH2抗体试剂（免疫组织化学）
广州安必平医药科技股份有限公司 | China | IVD |  | MUC-1抗体试剂(免疫组织化学) | MUC-1抗体试剂（免疫组织化学）
广州安必平医药科技股份有限公司 | China | IVD |  | Laminin抗体试剂(免疫组织化学) | Laminin抗体试剂(免疫组织化学)
广州安必平医药科技股份有限公司 | China | IVD |  | TPO抗体试剂(免疫组织化学) | TPO抗体试剂（免疫组织化学）
广州安必平医药科技股份有限公司 | China | IVD |  | Beta-catenin抗体试剂(免疫组织化学) | Beta-catenin抗体试剂（免疫组织化学）
广州安必平医药科技股份有限公司 | China | IVD |  | Human Chorionic Gonadotropin抗体试剂(免疫组织化学) | Human Chorionic Gonadotropin抗体试剂（免疫组织化学）
广州安必平医药科技股份有限公司 | China | IVD |  | CD4抗体试剂(免疫组织化学) | CD4抗体试剂（免疫组织化学）
广州安必平医药科技股份有限公司 | China | IVD |  | NGFR抗体试剂(免疫组织化学) | NGFR抗体试剂（免疫组织化学）
广州安必平医药科技股份有限公司 | China | IVD |  | TAG-72抗体试剂(免疫组织化学) | TAG-72抗体试剂（免疫组织化学）
广州安必平医药科技股份有限公司 | China | IVD |  | BCA-225抗体试剂(免疫组织化学) | BCA-225抗体试剂（免疫组织化学）
广州安必平医药科技股份有限公司 | China | IVD |  | Human Growth Hormone抗体试剂(免疫组织化学) | Human Growth Hormone抗体试剂（免疫组织化学）
广州安必平医药科技股份有限公司 | China | IVD |  | CD38抗体试剂(免疫组织化学) | CD38抗体试剂（免疫组织化学）
广州安必平医药科技股份有限公司 | China | IVD |  | p27抗体试剂(免疫组织化学) | p27抗体试剂（免疫组织化学）
广州安必平医药科技股份有限公司 | China | IVD |  | NeuN抗体试剂(免疫组织化学) | NeuN抗体试剂（免疫组织化学）
广州安必平医药科技股份有限公司 | China | IVD |  | CD63抗体试剂(免疫组织化学) | CD63抗体试剂（免疫组织化学）
广州安必平医药科技股份有限公司 | China | IVD |  | GST-π抗体试剂(免疫组织化学) | GST-π抗体试剂（免疫组织化学)
广州安必平医药科技股份有限公司 | China | IVD |  | PTH甲状旁腺素抗体试剂(免疫组织化学) | PTH甲状旁腺素抗体试剂（免疫组织化学）
广州安必平医药科技股份有限公司 | China | IVD |  | CD99抗体试剂(免疫组织化学) | CD99抗体试剂（免疫组织化学）
广州安必平医药科技股份有限公司 | China | IVD |  | Surfactant Protein B抗体试剂(免疫组织化学) | Surfactant Protein B抗体试剂（免疫组织化学）
广州安必平医药科技股份有限公司 | China | IVD |  | Papilloma Virus抗体试剂(免疫组织化学) | Papilloma Virus抗体试剂(免疫组织化学）
广州安必平医药科技股份有限公司 | China | IVD |  | p16/Ki-67检测试剂盒(免疫细胞化学法) | p16/Ki-67检测试剂盒（免疫细胞化学法）
广州安必平医药科技股份有限公司 | China | IVD |  | Myelin Basic Protein抗体试剂(免疫组织化学) | Myelin Basic Protein抗体试剂（免疫组织化学）
广州安必平医药科技股份有限公司 | China | IVD |  | Calretinin抗体试剂(免疫组织化学) | Calretinin抗体试剂（免疫组织化学法）
广州安必平医药科技股份有限公司 | China | IVD |  | CD35抗体试剂(免疫组织化学) | CD35抗体试剂（免疫组织化学）
广州安必平医药科技股份有限公司 | China | IVD |  | CD30抗体试剂(免疫组织化学) | CD30抗体试剂（免疫组织化学法）
广州安必平医药科技股份有限公司 | China | IVD |  | CD10 抗体试剂(免疫组织化学) | CD10抗体试剂（免疫组织化学）
广州安必平医药科技股份有限公司 | China | IVD |  | 样本释放剂 | 样本释放剂
广州安必平医药科技股份有限公司 | China | IVD |  | 抗体稀释液 | 免疫显色试剂
广州安必平医药科技股份有限公司 | China | IVD |  | 免疫显色试剂 | 免疫显色试剂
广州安必平医药科技股份有限公司 | China | IVD |  | TOP2A基因扩增检测试剂盒(原位杂交法) | TOP2A基因扩增检测试剂盒（原位杂交法）
广州安必平医药科技股份有限公司 | China | IVD |  | 热休克蛋白70(HSP70)抗体试剂(免疫组织化学法) | 热休克蛋白70（HSP70）抗体试剂（免疫组织化学法）
广州安必平医药科技股份有限公司 | China | IVD |  | NCOA3(20q13)基因断裂探针试剂(荧光原位杂交法) | NCOA3（20q13）基因断裂探针试剂（荧光原位杂交法）
广州安必平医药科技股份有限公司 | China | IVD |  | RAD21(8q24)基因扩增探针试剂(荧光原位杂交法) | RAD21（8q24）基因扩增探针试剂（荧光原位杂交法）
广州安必平医药科技股份有限公司 | China | IVD |  | 1p13/1q21和1p13/1q23探针试剂(荧光原位杂交法) | 1p13/1q21和1p13/1q23探针试剂（荧光原位杂交法）
广州安必平医药科技股份有限公司 | China | IVD |  | EZH2抗体试剂(免疫组织化学) | EZH2抗体试剂（免疫组织化学）
广州安必平医药科技股份有限公司 | China | IVD |  | DDIT3(12q13)基因扩增探针试剂(荧光原位杂交法) | DDIT3（12q13）基因扩增探针试剂（荧光原位杂交法）
广州安必平医药科技股份有限公司 | China | IVD |  | BRD4/NUT融合基因t(15；19)探针试剂(荧光原位杂交法) | BRD4/NUT融合基因t(15；19)探针试剂（荧光原位杂交法）
广州安必平医药科技股份有限公司 | China | IVD |  | 突触素检测试剂盒(免疫组织化学法) |  | 第三类
广州安必平医药科技股份有限公司 | China | IVD |  | 人乳头瘤病毒基因分型检测试剂盒（PCR-反向点杂交法） | 人乳头瘤病毒基因分型检测试剂盒（PCR-反向点杂交法） | 第三类
广州安必平医药科技股份有限公司 | China | IVD |  | 乳腺癌HER-2检测试剂盒（免疫组化法） | 乳腺癌HER-2检测试剂盒(免疫组化法) | 第三类
广州安必平医药科技股份有限公司 | China | IVD |  | 乳腺癌TOP2A基因检测试剂盒（荧光原位杂交法） | 乳腺癌TOP2A基因检测试剂盒（荧光原位杂交法） | 第三类
广州安必平医药科技股份有限公司 | China | IVD |  | BCR/ABL（DF）融合基因检测试剂盒（荧光原位杂交法） | BCR/ABL(DF)融合基因检测试剂盒（荧光原位杂交法） | 第三类
广州安必平医药科技股份有限公司 | China | IVD |  | 产前染色体数目检测试剂盒（荧光原位杂交法） | 产前染色体数目检测试剂盒（荧光原位杂交法） | 第三类
广州安必平医药科技股份有限公司 | China | IVD |  | 人乳头瘤病毒核酸检测试剂盒（荧光PCR法） | 人乳头瘤病毒核酸检测试剂盒（荧光PCR法） | 第三类
广州安必平医药科技股份有限公司 | China | MD |  | 全自动核酸分子杂交仪 | 全自动核酸分子杂交仪 | 第二类
广州安必平医药科技股份有限公司 | China | MD |  | 自动核酸分子杂交仪 | 自动核酸分子杂交仪 | 第二类
广州安必平医药科技股份有限公司 | China | IVD |  | 甲苯胺蓝染色液 | 甲苯胺蓝染色液
广州安必平医药科技股份有限公司 | China | IVD |  | MDM2抗体试剂(免疫组织化学) | MDM2抗体试剂（免疫组织化学）
广州安必平医药科技股份有限公司 | China | IVD |  | HNF1-Beta抗体试剂(免疫组织化学)
广州安必平医药科技股份有限公司 | China | IVD |  | 脱蜡热修复液 | 脱蜡热修复液
广州安必平医药科技股份有限公司 | China | IVD |  | 7号/8号染色体着丝粒探针试剂(荧光原位杂交法) | 7号/8号染色体着丝粒探针试剂（荧光原位杂交法）
广州安必平医药科技股份有限公司 | China | IVD |  | SRD(1p36)基因缺失探针试剂(荧光原位杂交法) | SRD（1p36）基因缺失探针试剂（荧光原位杂交法）
广州安必平医药科技股份有限公司 | China | IVD |  | RELA(11q13)基因断裂探针试剂(荧光原位杂交法) | RELA（11q13）基因断裂探针试剂（荧光原位杂交法）
广州安必平医药科技股份有限公司 | China | IVD |  | PD-L2(9p24)基因扩增探针试剂(荧光原位杂交法) | PD-L2（9p24）基因扩增探针试剂（荧光原位杂交法）
广州安必平医药科技股份有限公司 | China | IVD |  | PAX5/IGH融合基因t(9;14)探针试剂(荧光原位杂交法) | PAX5/IGH融合基因t(9;14)探针试剂（荧光原位杂交法）
广州安必平医药科技股份有限公司 | China | IVD |  | PD-L1(9p24)基因断裂探针试剂(荧光原位杂交法) | PD-L1（9p24）基因断裂探针试剂（荧光原位杂交法）
广州安必平医药科技股份有限公司 | China | IVD |  | EP400(12q24)基因断裂探针试剂(荧光原位杂交法) | EP400（12q24）基因断裂探针试剂（荧光原位杂交法）
广州安必平医药科技股份有限公司 | China | IVD |  | DLBCL探针芯片(原位杂交法) | DLBCL探针芯片（原位杂交法）
广州安必平医药科技股份有限公司 | China | IVD |  | GLI1(12q13)基因断裂探针试剂(荧光原位杂交法) | GLI1（12q13）基因断裂探针试剂（荧光原位杂交法）
广州安必平医药科技股份有限公司 | China | IVD |  | BRAF/KIAA1549融合基因t(7;7)探针试剂(荧光原位杂交法) | BRAF/KIAA1549融合基因t(7;7)探针试剂（荧光原位杂交法）
广州安必平医药科技股份有限公司 | China | IVD |  | JAZF1(7p15)基因断裂探针试剂(荧光原位杂交法) | JAZF1（7p15）基因断裂探针试剂（荧光原位杂交法）
广州安必平医药科技股份有限公司 | China | IVD |  | 隐伏膜蛋白(EBV,LMP-1)抗体试剂(免疫组织化学法) | 隐伏膜蛋白（EBV LMP-1）抗体试剂（免疫组织化学法）
广州安必平医药科技股份有限公司 | China | IVD |  | 弹性纤维染色液 | 弹性纤维染色液
广州安必平医药科技股份有限公司 | China | IVD |  | TLE1抗体试剂(免疫组织化学) | TLE1抗体试剂（免疫组织化学）
广州安必平医药科技股份有限公司 | China | IVD |  | 细胞紧密连接蛋白18.2抗体试剂(免疫组织化学法)
广州安必平医药科技股份有限公司 | China | MD |  | 原位杂交用蛋白酶
广州安必平医药科技股份有限公司 | China | IVD |  | ETV6/NTRK3融合基因t(12;15)探针试剂(荧光原位杂交法) | ETV6/NTRK3融合基因t(12;15)探针试剂（荧光原位杂交法）
广州安必平医药科技股份有限公司 | China | IVD |  | NKX3.1抗体试剂(免疫组织化学法) | NKX3.1抗体试剂（免疫组织化学法）
广州安必平医药科技股份有限公司 | China | IVD |  | FRS2(12q15)基因扩增探针试剂(荧光原位杂交法) | FRS2（12q15）基因扩增探针试剂（荧光原位杂交法）
广州安必平医药科技股份有限公司 | China | IVD |  | FOSB(19q13)基因断裂探针试剂(荧光原位杂交法) | FOSB(19q13）基因断裂探针试剂（荧光原位杂交法）
广州安必平医药科技股份有限公司 | China | IVD |  | WT1(11p13)基因缺失探针试剂(荧光原位杂交法) | WT1（11p13）基因缺失探针试剂（荧光原位杂交法）
广州安必平医药科技股份有限公司 | China | IVD |  | 细胞周期蛋白依赖性激酶4(CDK4)抗体试剂(免疫组织化学法) | 细胞周期蛋白依赖性激酶4（CDK4）抗体试剂（免疫组织化学法
广州安必平医药科技股份有限公司 | China | IVD |  | 细胞角蛋白5(CK5)抗体试剂(免疫组织化学法) | 细胞角蛋白5（CK5）抗体试剂（免疫组织化学法）
广州安必平医药科技股份有限公司 | China | IVD |  | CD16抗体试剂(免疫组织化学) | CD16抗体试剂（免疫组织化学）
广州安必平医药科技股份有限公司 | China | IVD |  | EGFR基因检测试剂盒（荧光原位杂交法） | EGFR基因检测试剂盒（荧光原位杂交法） | 第三类
广州安必平医药科技股份有限公司 | China | IVD |  | CD3检测试剂盒（免疫组织化学法） |  | 第三类
广州安必平医药科技股份有限公司 | China | IVD |  | 平滑肌肌动蛋白检测试剂盒（免疫组织化学法） |  | 第三类
广州安必平医药科技股份有限公司 | China | IVD |  | 上皮膜抗原检测试剂盒（免疫组织化学法） |  | 第三类
广州安必平医药科技股份有限公司 | China | IVD |  | 甲状腺转录因子1检测试剂盒（免疫组织化学法） |  | 第三类
广州安必平医药科技股份有限公司 | China | IVD |  | CD45检测试剂盒（免疫组织化学法） |  | 第三类
广州安必平医药科技股份有限公司 | China | IVD |  | 波形蛋白检测试剂盒（免疫组织化学法） |  | 第三类
广州安必平医药科技股份有限公司 | China | IVD |  | 黑色素瘤蛋白检测试剂盒（免疫组织化学法） |  | 第三类
广州安必平医药科技股份有限公司 | China | IVD |  | ATRX抗体试剂(免疫组织化学) | ATRX抗体试剂（免疫组织化学）
广州安必平医药科技股份有限公司 | China | IVD |  | 细胞保存液 | 细胞保存液
广州安必平医药科技股份有限公司 | China | IVD |  | Annexin A1抗体试剂(免疫组织化学) | Annexin A1抗体试剂（免疫组织化学）
广州安必平医药科技股份有限公司 | China | IVD |  | Ki-67抗体试剂(免疫组织化学) | Ki-67抗体试剂(免疫组织化学)
广州安必平医药科技股份有限公司 | China | IVD |  | 细胞角蛋白7抗体试剂(免疫组织化学) | 细胞角蛋白7抗体试剂(免疫组织化学)
广州安必平医药科技股份有限公司 | China | IVD |  | 细胞角蛋白20抗体试剂(免疫组织化学) | 细胞角蛋白20抗体试剂(免疫组织化学)
广州安必平医药科技股份有限公司 | China | IVD |  | p53/D13S319基因缺失探针试剂(荧光原位杂交法) | p53/D13S319基因缺失探针试剂（荧光原位杂交法）
广州安必平医药科技股份有限公司 | China | IVD |  | 8号/11号/17号染色体着丝粒探针试剂(荧光原位杂交法) | 8号/11号/17号染色体着丝粒探针试剂（荧光原位杂交法)
广州安必平医药科技股份有限公司 | China | IVD |  | EWSR1/ATF1融合基因t(12；22)探针试剂(荧光原位杂交法) | EWSR1/ATF1融合基因t（12；22）探针试剂（荧光原位杂交法）
广州安必平医药科技股份有限公司 | China | IVD |  | NTRK3(15q25)基因断裂探针试剂(荧光原位杂交法) | NTRK3（15q25）基因断裂探针试剂（荧光原位杂交法）
广州安必平医药科技股份有限公司 | China | IVD |  | WT1(11p13)基因断裂探针试剂(荧光原位杂交法) | WT1（11p13）基因断裂探针试剂（荧光原位杂交法）
广州安必平医药科技股份有限公司 | China | IVD |  | NONO/TFE3融合基因t(X；X)探针试剂(荧光原位杂交法) | NONO_TFE3融合基因t(X；X)探针试剂（荧光原位杂交法）
广州安必平医药科技股份有限公司 | China | IVD |  | PDGFB(22q13)基因断裂探针试剂(荧光原位杂交法) | PDGFB（22q13）基因断裂探针试剂（荧光原位杂交法）
广州安必平医药科技股份有限公司 | China | IVD |  | 微管解聚蛋白(Stathmin)抗体试剂(免疫组织化学法) | 微管解聚蛋白（Stathmin）抗体试剂（免疫组织化学法）
广州安必平医药科技股份有限公司 | China | IVD |  | BRAF抗体试剂(免疫组织化学) | BRAF抗体试剂（免疫组织化学）
广州安必平医药科技股份有限公司 | China | IVD |  | APC抗体试剂(免疫组织化学法) | APC抗体试剂（免疫组织化学法）
广州安必平医药科技股份有限公司 | China | IVD |  | 生长抑素受体2(SSTR 2)抗体试剂(免疫组织化学法) | 生长抑素受体2（SSTR2）抗体试剂（免疫组织化学法）
广州安必平医药科技股份有限公司 | China | IVD |  | CD15抗体试剂(免疫组织化学) | CD15抗体试剂（免疫组织化学）
广州安必平医药科技股份有限公司 | China | IVD |  | 骨髓增生异常综合征染色体及基因异常检测试剂盒(原位杂交法) | 骨髓增生异常综合征染色体及基因异常检测试剂盒（原位杂交法）
广州安必平医药科技股份有限公司 | China | IVD |  | Actin抗体试剂(免疫组织化学) | Actin抗体试剂（免疫组织化学法）
广州安必平医药科技股份有限公司 | China | IVD |  | Chromogranin抗体试剂(免疫组织化学) | Chromogranin抗体试剂（免疫组织化学）
广州安必平医药科技股份有限公司 | China | IVD |  | CD34抗体试剂(免疫组织化学) | CD34抗体试剂（免疫组织化学）
广州安必平医药科技股份有限公司 | China | IVD |  | bcl-2抗体试剂(免疫组织化学) | bcl-2抗体试剂（免疫组织化学）
广州安必平医药科技股份有限公司 | China | IVD |  | Ber-EP4抗体试剂(免疫组织化学) | Ber-EP4抗体试剂（免疫组织化学）
广州安必平医药科技股份有限公司 | China | IVD |  | LRP抗体试剂(免疫组织化学) | LRP抗体试剂（免疫组织化学）
广州安必平医药科技股份有限公司 | China | IVD |  | ACTH抗体试剂(免疫组织化学) | ACTH抗体试剂（免疫组织化学）
广州安必平医药科技股份有限公司 | China | IVD |  | CD43抗体试剂(免疫组织化学) | CD43抗体试剂（免疫组织化学）
广州安必平医药科技股份有限公司 | China | IVD |  | TdT抗体试剂(免疫组织化学) | TdT 抗体试剂（免疫组织化学）
广州安必平医药科技股份有限公司 | China | IVD |  | IgG4抗体试剂(免疫组织化学) | IgG4抗体试剂（免疫组织化学）
广州安必平医药科技股份有限公司 | China | IVD |  | Myo D1抗体试剂(免疫组织化学) | Myo D1抗体试剂（免疫组织化学）
广州安必平医药科技股份有限公司 | China | IVD |  | AAT抗体试剂(免疫组织化学) | AAT抗体试剂（免疫组织化学）
广州安必平医药科技股份有限公司 | China | IVD |  | WT1抗体试剂(免疫组织化学) | WT1抗体试剂(免疫组织化学)
广州安必平医药科技股份有限公司 | China | IVD |  | CD8抗体试剂(免疫组织化学) | CD8抗体试剂（免疫组织化学）
广州安必平医药科技股份有限公司 | China | IVD |  | p21/WAF1抗体试剂(免疫组织化学) | p21/WAF1抗体试剂（免疫组织化学）
广州安必平医药科技股份有限公司 | China | IVD |  | HLA-DR抗体试剂(免疫组织化学) | HLA-DR抗体试剂（免疫组织化学)
广州安必平医药科技股份有限公司 | China | IVD |  | CD44抗体试剂(免疫组织化学) | CD44抗体试剂（免疫组织化学）
广州安必平医药科技股份有限公司 | China | IVD |  | TOP2A抗体试剂(免疫组织化学) | TOP2A抗体试剂（免疫组织化学）
广州安必平医药科技股份有限公司 | China | IVD |  | PLAP抗体试剂(免疫组织化学) | PLAP抗体试剂（免疫组织化学）
广州安必平医药科技股份有限公司 | China | IVD |  | PSAP抗体试剂(免疫组织化学) | PSAP抗体试剂（免疫组织化学）
广州安必平医药科技股份有限公司 | China | IVD |  | MUC5AC抗体试剂(免疫组织化学) | MUC5AC抗体试剂（免疫组织化学）
广州安必平医药科技股份有限公司 | China | IVD |  | PTEN抗体试剂(免疫组织化学法) | PTEN抗体试剂（免疫组织化学法）
广州安必平医药科技股份有限公司 | China | IVD |  | 细胞角蛋白14抗体试剂(免疫组织化学) | 细胞角蛋白14抗体试剂（免疫组织化学）
广州安必平医药科技股份有限公司 | China | IVD |  | SALL4抗体试剂(免疫组织化学) | SALL4抗体试剂（免疫组织化学）
广州安必平医药科技股份有限公司 | China | IVD |  | TIA-1抗体试剂(免疫组织化学) | TIA-1抗体试剂（免疫组织化学）
广州安必平医药科技股份有限公司 | China | IVD |  | p63抗体试剂(免疫组织化学) | p63抗体试剂（免疫组织化学）
广州安必平医药科技股份有限公司 | China | IVD |  | CD19抗体试剂(免疫组织化学) | CD19抗体试剂（免疫组织化学）
广州安必平医药科技股份有限公司 | China | IVD |  | Villin(微管素)抗体试剂 (免疫组织化学) | Villin（微管素）抗体试剂（免疫组织化学）
广州安必平医药科技股份有限公司 | China | IVD |  | CD2抗体试剂(免疫组织化学) | CD2抗体试剂（免疫组织化学）
广州安必平医药科技股份有限公司 | China | IVD |  | Glutamine Synthetase抗体试剂(免疫组织化学) | Glutamine Synthetase抗体试剂（免疫组织化学）
广州安必平医药科技股份有限公司 | China | IVD |  | Factor VIII受体抗体试剂(免疫组织化学) | Factor VIII受体抗体试剂（免疫组织化学）
广州安必平医药科技股份有限公司 | China | IVD |  | Granzyme B抗体试剂(免疫组织化学) | Granzyme B抗体试剂（免疫组织化学）
广州安必平医药科技股份有限公司 | China | IVD |  | IgD抗体试剂(免疫组织化学) | IgD抗体试剂（免疫组织化学）
广州安必平医药科技股份有限公司 | China | IVD |  | Protein Gene Product 9.5抗体试剂(免疫组织化学) | Protein Gene Product 9.5抗体试剂（免疫组织化学）
广州安必平医药科技股份有限公司 | China | IVD |  | CD3抗体试剂(免疫组织化学) | CD3 抗体试剂（免疫组织化学）
广州安必平医药科技股份有限公司 | China | IVD |  | C4d抗体试剂(免疫组织化学) | C4d抗体试剂（免疫组织化学）
广州安必平医药科技股份有限公司 | China | IVD |  | Ki-67抗体试剂(免疫组织化学) | Ki-67抗体试剂（免疫组织化学）
广州安必平医药科技股份有限公司 | China | IVD |  | FSH抗体试剂(免疫组织化学) | FSH 抗体试剂（免疫组织化学）
广州安必平医药科技股份有限公司 | China | IVD |  | p40抗体试剂(免疫组织化学) | p40抗体试剂(免疫组织化学)
广州安必平医药科技股份有限公司 | China | IVD |  | CD1a抗体试剂(免疫组织化学) | CD1a抗体试剂（免疫组织化学）
广州安必平医药科技股份有限公司 | China | IVD |  | SOX-11抗体试剂(免疫组织化学) | SOX-11抗体试剂（免疫组织化学）
广州安必平医药科技股份有限公司 | China | IVD |  | CCND2(12p13)基因断裂探针试剂(荧光原位杂交法) | CCND2（12p13）基因断裂探针试剂（荧光原位杂交法）
广州安必平医药科技股份有限公司 | China | IVD |  | DUX4(4q35)基因断裂探针试剂(荧光原位杂交法) | DUX4（4q35）基因断裂探针试剂（荧光原位杂交法）
广州安必平医药科技股份有限公司 | China | IVD |  | TCF3/ZNF384融合基因 t (12；19)探针试剂(荧光原位杂交法) | TCF3/ZNF384融合基因 t (12；19)探针试剂（荧光原位杂交法）
广州安必平医药科技股份有限公司 | China | IVD |  | PHOX2B抗体试剂(免疫组织化学法) | PHOX2B抗体试剂（免疫组织化学法）
广州安必平医药科技股份有限公司 | China | IVD |  | MEF2D(1q22)基因断裂探针试剂(荧光原位杂交法) | MEF2D（1q22）基因断裂探针试剂（荧光原位杂交法）
广州安必平医药科技股份有限公司 | China | IVD |  | CIC/NUT融合基因t(15；19)探针试剂(荧光原位杂交法) | CIC/NUT融合基因t(15；19)探针试剂（荧光原位杂交法）
广州安必平医药科技股份有限公司 | China | IVD |  | TLX1(10q24)基因断裂探针试剂(荧光原位杂交法) | TLX1(10q24)基因断裂探针试剂（荧光原位杂交法）
广州安必平医药科技股份有限公司 | China | IVD |  | NCOA1(2p23)基因断裂探针试剂(荧光原位杂交法) | NCOA1（2p23）基因断裂探针试剂（荧光原位杂交法）
广州安必平医药科技股份有限公司 | China | IVD |  | 免疫显色试剂 | 免疫显色试剂
广州安必平医药科技股份有限公司 | China | IVD |  | D16S2621缺失探针试剂(荧光原位杂交法 ) | D16S2621缺失探针试剂（荧光原位杂交法）
广州安必平医药科技股份有限公司 | China | IVD |  | D11S1037缺失探针试剂(荧光原位杂交法) | D11S1037缺失探针试剂（荧光原位杂交法）
广州安必平医药科技股份有限公司 | China | IVD |  | 1q21/1p36和19p13/19q13位点缺失探针试剂(荧光原位杂交法) | 1q21/1p36和19p13/19q13位点缺失探针试剂（荧光原位杂法）
广州安必平医药科技股份有限公司 | China | IVD |  | Twist基因扩增探针试剂(荧光原位杂交法) | Twist基因扩增探针试剂(荧光原位杂交法)
广州安必平医药科技股份有限公司 | China | IVD |  | p53/D13S319/RB1/1q21/IGH/[IGH/CCND1]/[IGH/MAF]/[IGH/MAFB]/[IGH/FGFR3]探针试剂(荧光原位杂交法) | p53/D13S319/RB1/1q21/IGH/[IGH/CCND1]/[IGH/MAF]/[IGH /MAFB]/[IGH/FGFR3]探针试剂（荧光原位杂交法）
广州安必平医药科技股份有限公司 | China | IVD |  | 脱蜡剂
广州安必平医药科技股份有限公司 | China | IVD |  | ZNF384(12p13)基因断裂探针试剂(荧光原位杂交法) | ZNF384（12p13）基因断裂探针试剂（荧光原位杂交法）
广州安必平医药科技股份有限公司 | China | IVD |  | 细胞角蛋白10抗体试剂(免疫组织化学) | 细胞角蛋白10抗体试剂（免疫组织化学）
广州安必平医药科技股份有限公司 | China | IVD |  | 阿利辛蓝-过碘酸雪夫氏染色液 | 阿利辛蓝-过碘酸雪夫氏染色液
广州安必平医药科技股份有限公司 | China | IVD |  | 样本释放剂 | 样本释放剂
广州安必平医药科技股份有限公司 | China | IVD |  | 核酸提取或纯化试剂 | 核酸提取或纯化试剂
广州安必平医药科技股份有限公司 | China | IVD |  | 苏木素-伊红染色液(H-E) | 苏木素-伊红染色液（H-E）
广州安必平医药科技股份有限公司 | China | IVD |  | 免疫显色试剂 | 免疫显色试剂
广州安必平医药科技股份有限公司 | China | IVD |  | 铁染色液 | 铁染色液
广州安必平医药科技股份有限公司 | China | IVD |  | SMA抗体试剂(免疫组织化学) | SMA抗体试剂（免疫组织化学）
广州安必平医药科技股份有限公司 | China | IVD |  | CD3抗体试剂(免疫组织化学) | CD3抗体试剂（免疫组织化学）
广州安必平医药科技股份有限公司 | China | IVD |  | Calcitonin降钙素抗体试剂(免疫组织化学) | Calcitonin降钙素抗体试剂（免疫组织化学）
广州安必平医药科技股份有限公司 | China | IVD |  | Calponin抗体试剂(免疫组织化学) | Calponin抗体试剂（免疫组织化学法）
广州安必平医药科技股份有限公司 | China | IVD |  | CD30抗体试剂(免疫组织化学) | CD30抗体试剂（免疫组织化学）
广州安必平医药科技股份有限公司 | China | IVD |  | 六胺银染色液 | 六胺银染色液
广州安必平医药科技股份有限公司 | China | IVD |  | CD22抗体试剂(免疫组织化学) | CD22抗体试剂（免疫组织化学）
广州安必平医药科技股份有限公司 | China | IVD |  | DAB染色液 | DAB染色液
广州安必平医药科技股份有限公司 | China | IVD |  | 免疫显色试剂 | 免疫显色试剂
广州安必平医药科技股份有限公司 | China | IVD |  | Fibronectin抗体试剂(免疫组织化学) | Fibronectin抗体试剂（免疫组织化学）
广州安必平医药科技股份有限公司 | China | IVD |  | D2-40抗体试剂(免疫组织化学) | D2-40抗体试剂(免疫组织化学)
广州安必平医药科技股份有限公司 | China | IVD |  | Kappa链抗体试剂(免疫组织化学) | Kappa链抗体试剂（免疫组织化学）
广州安必平医药科技股份有限公司 | China | IVD |  | CA 19-9抗体试剂(免疫组织化学) | CA 19-9抗体试剂（免疫组织化学）
广州安必平医药科技股份有限公司 | China | IVD |  | Oligo-2抗体试剂(免疫组织化学) | Oligo-2抗体试剂（免疫组织化学）
广州安必平医药科技股份有限公司 | China | IVD |  | PCNA抗体试剂(免疫组织化学) | PCNA抗体试剂（免疫组织化学）
广州安必平医药科技股份有限公司 | China | IVD |  | IgG抗体试剂(免疫组织化学) | IgG抗体试剂（免疫组织化学）
广州安必平医药科技股份有限公司 | China | IVD |  | Vimentin抗体试剂(免疫组织化学) | Vimentin抗体试剂(免疫组织化学)
广州安必平医药科技股份有限公司 | China | IVD |  | CA 125抗体试剂(免疫组织化学) | CA 125抗体试剂（免疫组织化学）
广州安必平医药科技股份有限公司 | China | IVD |  | CD163抗体试剂(免疫组织化学) | CD163抗体试剂（免疫组织化学）
广州安必平医药科技股份有限公司 | China | IVD |  | Pax-8抗体试剂(免疫组织化学) | Pax-8抗体试剂(免疫组织化学)
广州安必平医药科技股份有限公司 | China | IVD |  | Lambda链抗体试剂(免疫组织化学) | Lambda链抗体试剂（免疫组织化学）
广州安必平医药科技股份有限公司 | China | IVD |  | 细胞角蛋白CAM5.2抗体试剂(免疫组织化学) | 细胞角蛋白CAM 5.2抗体试剂（免疫组织化学
广州安必平医药科技股份有限公司 | China | IVD |  | Vimentin抗体试剂(免疫组织化学) | Vimentin抗体试剂(免疫组织化学)
广州安必平医药科技股份有限公司 | China | IVD |  | Renal Cell Carcinoma Marker抗体试剂(免疫组织化学) | RenalCell Carcinoma Marker抗体试剂（免疫组织化学）
广州安必平医药科技股份有限公司 | China | IVD |  | p57抗体试剂(免疫组织化学) | p57抗体试剂（免疫组织化学）
广州安必平医药科技股份有限公司 | China | IVD |  | MOC-31抗体试剂(免疫组织化学) | MOC-31抗体试剂（免疫组织化学）
广州安必平医药科技股份有限公司 | China | IVD |  | Arginase-1抗体试剂(免疫组织化学) | Arginase-1抗体试剂（免疫组织化学）
广州安必平医药科技股份有限公司 | China | IVD |  | Mammaglobin抗体试剂(免疫组织化学) | Mammaglobin抗体试剂（免疫组织化学）
广州安必平医药科技股份有限公司 | China | IVD |  | Neurofilament抗体试剂(免疫组织化学) | Neurofilament抗体试剂（免疫组织化学）
广州安必平医药科技股份有限公司 | China | IVD |  | Tyrosinase抗体试剂(免疫组织化学) | Tyrosinase抗体试剂(免疫组织化学)
广州安必平医药科技股份有限公司 | China | IVD |  | VEGF抗体试剂(免疫组织化学) | VEGF抗体试剂（免疫组织化学）
广州安必平医药科技股份有限公司 | China | IVD |  | Oct2抗体试剂(免疫组织化学) | Oct2抗体试剂（免疫组织化学）
广州安必平医药科技股份有限公司 | China | IVD |  | MUM1抗体试剂(免疫组织化学) | MUM1抗体试剂（免疫组织化学）
广州安必平医药科技股份有限公司 | China | IVD |  | CD13抗体试剂(免疫组织化学) | CD13抗体试剂（免疫组织化学）
广州安必平医药科技股份有限公司 | China | IVD |  | MUC2抗体试剂(免疫组织化学) | MUC2抗体试剂（免疫组织化学）
广州安必平医药科技股份有限公司 | China | IVD |  | 细胞角蛋白(低分子量)抗体试剂(免疫组织化学) | 细胞角蛋白（低分子量）抗体试剂（免疫组织化学）
广州安必平医药科技股份有限公司 | China | IVD |  | Human Placental Lactogen抗体试剂(免疫组织化学) | Human Placental Lactogen抗体试剂（免疫组织化学)
广州安必平医药科技股份有限公司 | China | IVD |  | 细胞周期蛋白D1抗体试剂(免疫组织化学) | 细胞周期蛋白D1抗体试剂（免疫组织化学）
广州安必平医药科技股份有限公司 | China | IVD |  | THY抗体试剂(免疫组织化学) | THY抗体试剂（免疫组织化学）
广州安必平医药科技股份有限公司 | China | IVD |  | p53抗体试剂(免疫组织化学) | p53抗体试剂（免疫组织化学）
广州安必平医药科技股份有限公司 | China | IVD |  | CD31抗体试剂(免疫组织化学) | CD31抗体试剂（免疫组织化学）
广州安必平医药科技股份有限公司 | China | IVD |  | AMACR/p504s抗体试剂(免疫组织化学) | AMACR/p504s抗体试剂（免疫组织化学）
广州安必平医药科技股份有限公司 | China | IVD |  | CD57抗体试剂(免疫组织化学) | CD57抗体试剂（免疫组织化学）
广州安必平医药科技股份有限公司 | China | IVD |  | S100抗体试剂(免疫组织化学) | S100抗体试剂（免疫组织化学）
广州安必平医药科技股份有限公司 | China | IVD |  | 细胞角蛋白19抗体试剂(免疫组织化学) | 细胞角蛋白19抗体试剂（免疫组织化学）
广州安必平医药科技股份有限公司 | China | IVD |  | 细胞角蛋白8&18抗体试剂(免疫组织化学) | 细胞角蛋白8＆18抗体试剂(免疫组织化学)
广州安必平医药科技股份有限公司 | China | IVD |  | CEA抗体试剂(免疫组织化学) | CEA抗体试剂（免疫组织化学）
广州安必平医药科技股份有限公司 | China | IVD |  | ERG、TMPRSS2、ETV1、ETV4基因异常检测试剂盒(原位杂交法) | ERG、TMPRSS2、ETV1、ETV4基因异常检测试剂盒（原位杂交法）
广州安必平医药科技股份有限公司 | China | IVD |  | bcl-6抗体试剂(免疫组织化学) | bcl-6抗体试剂（免疫组织化学）
广州安必平医药科技股份有限公司 | China | IVD |  | p63抗体试剂(免疫组织化学) | p63抗体试剂（免疫组织化学）
广州安必平医药科技股份有限公司 | China | IVD |  | TERC基因扩增检测试剂盒(原位杂交法) | TERC基因扩增检测试剂盒（原位杂交法）
广州安必平医药科技股份有限公司 | China | IVD |  | MART-1/melan A抗体试剂(免疫组织化学) | MART-1/melan A抗体试剂（免疫组织化学）
广州安必平医药科技股份有限公司 | China | IVD |  | Pax-8抗体试剂(免疫组织化学) | Pax-8抗体试剂(免疫组织化学)
广州安必平医药科技股份有限公司 | China | IVD |  | Desmin抗体试剂(免疫组织化学) | Desmin抗体试剂（免疫组织化学）
广州安必平医药科技股份有限公司 | China | IVD |  | Synaptophysin抗体试剂(免疫组织化学) | Synapt ophysin抗体试剂（免疫组织化学）
广州安必平医药科技股份有限公司 | China | IVD |  | GATA3抗体试剂(免疫组织化学) | GATA3抗体试剂（免疫组织化学）
广州安必平医药科技股份有限公司 | China | IVD |  | 样本保存液 | 样本保存液
广州安必平医药科技股份有限公司 | China | IVD |  | CD105抗体试剂(免疫组织化学法) | CD105抗体试剂（免疫组织化学法）
广州安必平医药科技股份有限公司 | China | IVD |  | Somatostatin抗体试剂(免疫组织化学) | Somatostatin抗体试剂（免疫组织化学）
广州安必平医药科技股份有限公司 | China | IVD |  | NCOA3(20q13)基因扩增探针试剂(荧光原位杂交法) | NCOA3（20q13）基因扩增探针试剂（荧光原位杂交法）
广州安必平医药科技股份有限公司 | China | IVD |  | CLDN18(3q22)基因断裂探针试剂(荧光原位杂交法) | CLDN18（3q22）基因断裂探针试剂（荧光原位杂交法）
广州安必平医药科技股份有限公司 | China | IVD |  | EP300/ZNF384融合基因t(12；22)探针试剂(荧光原位杂交法) | EP300/ZNF384融合基因t(12；22)探针试剂（荧光原位杂交法）
广州安必平医药科技股份有限公司 | China | IVD |  | CRLF2/IGH融合基因t(X；14)/t(Y；14)探针试剂(荧光原位杂交法) | NCOA1（2p23）基因断裂探针试剂（荧光原位杂交法）
广州安必平医药科技股份有限公司 | China | IVD |  | CIC/DUX4融合基因t(4；19)探针试剂(荧光原位杂交法) | CIC/DUX4融合基因t(4；19)探针试剂（荧光原位杂交法）
广州安必平医药科技股份有限公司 | China | IVD |  | 粘蛋白胭脂红染色液 | 粘蛋白胭脂红染色液
广州安必平医药科技股份有限公司 | China | IVD |  | PRKACA(19p13)基因断裂探针试剂(荧光原位杂交法) | PRKACA（19p13）基因断裂探针试剂（荧光原位杂交法）
广州安必平医药科技股份有限公司 | China | IVD |  | NR4A3(9q22)基因断裂探针试剂(荧光原位杂交法) | NR4A3（9q22）基因断裂探针试剂（荧光原位杂交法）
广州安必平医药科技股份有限公司 | China | IVD |  | DUX4/IGH融合基因t(4；14)探针试剂(荧光原位杂交法) | DUX4/IGH融合基因t(4；14)探针试剂（荧光原位杂交法）
广州安必平医药科技股份有限公司 | China | IVD |  | CIITA(16p13)基因断裂探针试剂(荧光原位杂交法) | CIITA（16p13）基因断裂探针试剂（荧光原位杂交法）
广州安必平医药科技股份有限公司 | China | IVD |  | DUX4/ERG融合基因t(4；21)探针试剂(荧光原位杂交法) | DUX4/ERG融合基因t(4；21)探针试剂（荧光原位杂交法）
广州安必平医药科技股份有限公司 | China | IVD |  | 抗酸染色液 | 抗酸染色液
广州安必平医药科技股份有限公司 | China | IVD |  | PRDM10(11q24)基因断裂探针试剂(荧光原位杂交法) | PRDM10（11q24）基因断裂探针试剂（荧光原位杂交法）
广州安必平医药科技股份有限公司 | China | IVD |  | BG8,Lewisy抗体试剂(免疫组织化学法) | BG8,Lewisy抗体试剂（免疫组织化学法）
广州安必平医药科技股份有限公司 | China | IVD |  | STAT6(12q13)基因扩增探针试剂(荧光原位杂交法) | STAT6（12q13）基因扩增探针试剂（荧光原位杂交法）
广州安必平医药科技股份有限公司 | China | IVD |  | MECT1/MAML2融合基因t(11；19)探针试剂(荧光原位杂交法) | MECT1/MAML2 融合基因t（11；19）探针试剂（荧光原位杂交法）
广州安必平医药科技股份有限公司 | China | IVD |  | EBER探针(原位杂交法) | EBER 探针（原位杂交法）
广州安必平医药科技股份有限公司 | China | IVD |  | 免疫组化抗原修复缓冲液 | 免疫组化抗原修复缓冲液
广州安必平医药科技股份有限公司 | China | IVD |  | 免疫组化抗原修复缓冲液 | 免疫组化抗原修复缓冲液
广州安必平医药科技股份有限公司 | China | IVD |  | H3.3G34W抗体试剂(免疫组织化学法)
广州安必平医药科技股份有限公司 | China | IVD |  | DPC4抗体试剂(免疫组织化学法)
广州安必平医药科技股份有限公司 | China | IVD |  | 免疫显色试剂 | 免疫显色试剂
广州安必平医药科技股份有限公司 | China | IVD |  | 神经髓鞘染色液
广州安必平医药科技股份有限公司 | China | IVD |  | 抗广谱原肌球蛋白受体激酶(TRK)抗体试剂(免疫组织化学)
广州安必平医药科技股份有限公司 | China | IVD |  | PAX-7抗体试剂(免疫组织化学法)
广州安必平医药科技股份有限公司 | China | IVD |  | 核酸提取或纯化试剂 | 核酸提取或纯化试剂
广州安必平医药科技股份有限公司 | China | IVD |  | 样本保存液 | 样本保存液
广州安必平医药科技股份有限公司 | China | IVD |  | 缓冲液 | 缓冲液
广州安必平医药科技股份有限公司 | China | IVD |  | 样本稀释液 | 样本稀释液
广州安必平医药科技股份有限公司 | China | IVD |  | P糖蛋白(P-Glycoprotein)抗体试剂(免疫组织化学法) | P糖蛋白（P-Glycoprotein）抗体试剂（免疫组织化学法）
广州安必平医药科技股份有限公司 | China | IVD |  | 11q23/DLEU1基因缺失探针试剂(荧光原位杂交法) | 11q23/DLEU1基因缺失探针试剂（荧光原位杂交法）
广州安必平医药科技股份有限公司 | China | IVD |  | EWSR1/CREB1融合基因t(2；22)探针试剂(荧光原位杂交法) | EWSR1/CREB1融合基因t（2；22）探针试剂（荧光原位杂交法）
广州安必平医药科技股份有限公司 | China | IVD |  | MGEA5(10q24)基因断裂探针试剂(荧光原位杂交法) | MGEA5（10q24）基因断裂探针试剂（荧光原位杂交法）
广州安必平医药科技股份有限公司 | China | IVD |  | MALAT1(11q13)基因断裂探针试剂(荧光原位杂交法) | MALAT1（11q13）基因断裂探针试剂（荧光原位杂交法）
广州安必平医药科技股份有限公司 | China | IVD |  | YWHAE(17p13)基因断裂探针试剂(荧光原位杂交法) | YWHAE（17p13）基因断裂探针试剂（荧光原位杂交法）
广州安必平医药科技股份有限公司 | China | IVD |  | ETV4(17q21)基因断裂探针试剂(荧光原位杂交法) | ETV4（17q21）基因断裂探针试剂（荧光原位杂交法）
广州安必平医药科技股份有限公司 | China | IVD |  | ERG抗体试剂(免疫组织化学法) | ERG抗体试剂（免疫组织化学法）
广州安必平医药科技股份有限公司 | China | IVD |  | C1q抗体试剂(免疫组织化学) | C1q抗体试剂（免疫组织化学）
广州安必平医药科技股份有限公司 | China | IVD |  | D-PAS染色液 | D-PAS染色液
广州安必平医药科技股份有限公司 | China | IVD |  | 幽门螺杆菌染色液 | 幽门螺杆菌染色液
广州安必平医药科技股份有限公司 | China | IVD |  | 7号/17号/3号/P16基因探针试剂(荧光原位杂交法) | 7号/17号/3号/P16基因探针试剂（荧光原位杂交法）
广州安必平医药科技股份有限公司 | China | IVD |  | Factor XⅢ A抗体试剂(免疫组织化学法) | Factor XⅢ A抗体试剂（免疫组织化学法）
广州安必平医药科技股份有限公司 | China | IVD |  | 12/D13S25基因缺失探针试剂(荧光原位杂交法) | 12/D13S25基因缺失探针试剂（荧光原位杂交法）
广州安必平医药科技股份有限公司 | China | IVD |  | IRF4(6p25)基因断裂探针试剂(荧光原位杂交法) | IRF4（6p25）基因断裂探针试剂（荧光原位杂交法）
广州安必平医药科技股份有限公司 | China | IVD |  | 8号/20q基因探针试剂(荧光原位杂交法) | 8号/20q基因探针试剂（荧光原位杂交法）
广州安必平医药科技股份有限公司 | China | IVD |  | EWSR1/WT1融合基因t (11;22)探针试剂(荧光原位杂交法) | EWSR1/WT1融合基因t(11;22)探针试剂（荧光原位杂交法）
广州安必平医药科技股份有限公司 | China | IVD |  | EWSR1/FLI1融合基因t(11;22)探针试剂(荧光原位杂交法) | EWSR1/FLI1融合基因t(11;22)探针试剂（荧光原位杂交法）
广州安必平医药科技股份有限公司 | China | IVD |  | PAX3(2q36)基因断裂探针试剂(荧光原位杂交法) | PAX3（2q36）基因断裂探针试剂（荧光原位杂交法）
广州安必平医药科技股份有限公司 | China | IVD |  | MN1(22q12)基因断裂探针试剂(荧光原位杂交法)
广州安必平医药科技股份有限公司 | China | IVD |  | 5q33.3基因探针试剂(荧光原位杂交法) | 5q33.3基因探针试剂（荧光原位杂交法）
广州安必平医药科技股份有限公司 | China | IVD |  | 前列腺癌相关蛋白P501S(P501S)抗体试剂(免疫组织化学法) | 前列腺癌相关蛋白P501S（P501S）抗体试剂（免疫组织化学法）
广州安必平医药科技股份有限公司 | China | IVD |  | Smoothelin抗体试剂(免疫组织化学) | Smoothel in抗体试剂（免疫组织化学）
广州安必平医药科技股份有限公司 | China | IVD |  | 六胺银染色液 | 六胺银染色液
广州安必平医药科技股份有限公司 | China | IVD |  | 存活素(Survivin)抗体试剂(免疫组织化学法) | 存活素（Survivin）抗体试剂（免疫组织化学法）
广州安必平医药科技股份有限公司 | China | IVD |  | CD21抗体试剂(免疫组织化学) | CD21抗体试剂（免疫组织化学）
广州安必平医药科技股份有限公司 | China | IVD |  | hWAPL(10q23)基因扩增探针试剂(荧光原位杂交法) | hWAPL（10q23）基因扩增探针试剂（荧光原位杂交法）
广州安必平医药科技股份有限公司 | China | IVD |  | CTNNB1(3p22)基因缺失探针试剂(荧光原位杂交法) | CTNNB1（3p22）基因缺失探针试剂（荧光原位杂交法）
广州安必平医药科技股份有限公司 | China | IVD |  | 多药耐药相关蛋白(MRP)抗体试剂(免疫组织化学法) | 多药耐药相关蛋白（MRP）抗体试剂（免疫组织化学法）
广州安必平医药科技股份有限公司 | China | IVD |  | IgA抗体试剂(免疫组织化学) | IgA抗体试剂（免疫组织化学）
广州安必平医药科技股份有限公司 | China | IVD |  | 阿利辛蓝染色液 | 阿利辛蓝染色液
广州安必平医药科技股份有限公司 | China | IVD |  | WWTR1/CAMTA1融合基因t (1;3)探针试剂(荧光原位杂交法) | WWTR1/CAMTA1融合基因t (1;3)探针试剂（荧光原位杂交法）
广州安必平医药科技股份有限公司 | China | IVD |  | 2p基因缺失探针试剂(荧光原位杂交法) | 2p基因缺失探针试剂（荧光原位杂交法）
广州安必平医药科技股份有限公司 | China | IVD |  | ABL1/ABL2/PDGFRB/CRLF2/JAK2基因断裂探针试剂(荧光原位杂交法) | ABL1/ABL2/PDGFRB/CRLF2/JAK2基因断裂探针试剂（荧光原位杂交法）
广州安必平医药科技股份有限公司 | China | IVD |  | BCL6/MYC/IGH/[BCL2/IGH]基因探针试剂(荧光原位杂交法) | BCL6/MYC/IGH/[BCL2/IGH]基因探针试剂（荧光原位杂交法）
广州安必平医药科技股份有限公司 | China | IVD |  | 程序性死亡受体1(PD-1)抗体试剂(免疫组织化学法) | 程序性死亡受体1（PD-1）抗体试剂（免疫组织化学法）
广州安必平医药科技股份有限公司 | China | IVD |  | 铜染色液(红氨酸法) | 铜染色液（红氨酸法）
广州安必平医药科技股份有限公司 | China | IVD |  | Uroplakin Ⅲ抗体试剂(免疫组织化学法) | Uroplakin Ⅲ抗体试剂（免疫组织化学法）
广州安必平医药科技股份有限公司 | China | IVD |  | IgM抗体试剂(免疫组织化学) | IgM抗体试剂（免疫组织化学）
广州安必平医药科技股份有限公司 | China | IVD |  | NTRK2(9q21)基因断裂探针试剂(荧光原位杂交法) | NTRK2（9q21）基因断裂探针试剂（荧光原位杂交法）
广州安必平医药科技股份有限公司 | China | IVD |  | NTRK1/NTRK2/NTRK3基因断裂探针试剂(荧光原位杂交法) | NTRK1/NTRK2/NTRK3基因断裂探针试剂（荧光原位杂交法）
广州安必平医药科技股份有限公司 | China | IVD |  | EPOR(19p13)基因断裂探针试剂(荧光原位杂交法) | EPOR（19p13）基因断裂探针试剂（荧光原位杂交法）
广州安必平医药科技股份有限公司 | China | IVD |  | 微小染色体维持蛋白2(MCM2)抗体试剂(免疫组织化学法) | 微小染色体维持蛋白2（MCM2）抗体试剂（免疫组织化学法）
广州安必平医药科技股份有限公司 | China | IVD |  | Melanoma Associated Antigen抗体试剂(免疫组织化学) | Melanoma Associated Antigen抗体试剂（免疫组织化学）
广州安必平医药科技股份有限公司 | China | IVD |  | CDK6(7q21)基因扩增探针试剂(荧光原位杂交法) | CDK6（7q21）基因扩增探针试剂（荧光原位杂交法）
广州安必平医药科技股份有限公司 | China | IVD |  | 细胞角蛋白5&14抗体试剂(免疫组织化学) | 细胞角蛋白5&14抗体试剂（免疫组织化学）
广州安必平医药科技股份有限公司 | China | IVD |  | Rb Gene Protein抗体试剂(免疫组织化学) | Rb Gene Protein抗体试剂（免疫组织化学）
广州安必平医药科技股份有限公司 | China | IVD |  | FLI-1抗体试剂(免疫组织化学) | FLI-1抗体试剂（免疫组织化学）
广州安必平医药科技股份有限公司 | China | IVD |  | SMARCB1(22q11)基因缺失探针试剂(荧光原位杂交法) | SMARCB1（22q11）基因缺失探针试剂（荧光原位杂交法）
广州安必平医药科技股份有限公司 | China | IVD |  | MYB/NFIB融合基因t (6;9)探针试剂(荧光原位杂交法) | MYB-NFIB融合基因t（6；9）探针试剂（荧光原位杂交法）
广州安必平医药科技股份有限公司 | China | IVD |  | CRTC1(19p13)基因断裂探针试剂(荧光原位杂交法) | CRTC1（19p13）基因断裂探针试剂（荧光原位杂交法）
广州安必平医药科技股份有限公司 | China | IVD |  | 磷酸化组蛋白H3(PHH3)抗体试剂(免疫组织化学法) | 磷酸化组蛋白H3（PHH3）抗体试剂（免疫组织化学法）
广州安必平医药科技股份有限公司 | China | IVD |  | T-bet抗体试剂(免疫组织化学) | T-bet抗体试剂（免疫组织化学）
广州安必平医药科技股份有限公司 | China | IVD |  | IgG抗体试剂(免疫组织化学) | IgG抗体试剂（免疫组织化学）
广州安必平医药科技股份有限公司 | China | IVD |  | SATB2抗体试剂(免疫组织化学法) | SATB2抗体试剂（免疫组织化学法）
广州安必平医药科技股份有限公司 | China | IVD |  | 血管内皮生长因子受体2(VEGFR2)抗体试剂(免疫组织化学法) | 血管内皮生长因子受体2(VEGFR2)抗体试剂（免疫组织化学法）
广州安必平医药科技股份有限公司 | China | IVD |  | 钙黏附蛋白17(Cadherin 17)抗体试剂(免疫组织化学法) | 钙黏附蛋白17（Cadherin 17）抗体试剂（免疫组织化学法）
广州安必平医药科技股份有限公司 | China | IVD |  | 小眼相关转录因子(MiTF)抗体试剂(免疫组织化学法) | 小眼相关转录因子（MiTF)抗体试剂（免疫组织化学法)
广州安必平医药科技股份有限公司 | China | IVD |  | 幽门螺杆菌染色液 | 幽门螺杆菌染色液
广州安必平医药科技股份有限公司 | China | IVD |  | 铁染色液 | 铁染色液
广州安必平医药科技股份有限公司 | China | IVD |  | 类固醇生成因子-1（SF-1）抗体试剂（免疫组织化学法）
广州安必平医药科技股份有限公司 | China | MD |  | 样品前处理系统
江苏浩欧博生物医药股份有限公司 | China | IVD |  | 抗谷氨酸脱羧酶抗体检测试剂盒(磁微粒化学发光法) | 抗谷氨酸脱羧酶抗体检测试剂盒（磁微粒化学发光法） | 第二类
江苏浩欧博生物医药股份有限公司 | China | IVD |  | 屋尘过敏原特异性IgE抗体检测试剂盒(酶联免疫捕获法) | 屋尘过敏原特异性IgE抗体检测试剂盒（酶联免疫捕获法） | 第二类
江苏浩欧博生物医药股份有限公司 | China | IVD |  | 降钙素原检测试剂盒(磁微粒化学发光法) | 降钙素原检测试剂盒（磁微粒化学发光法） | 第二类
江苏浩欧博生物医药股份有限公司 | China | IVD |  | 抗PM-Scl抗体检测试剂盒(磁微粒化学发光法) | 抗PM-Scl抗体检测试剂盒（磁微粒化学发光法） | 第二类
江苏浩欧博生物医药股份有限公司 | China | IVD |  | 食物9项过敏原特异性IgE抗体检测试剂盒(酶联免疫捕获法) |  | 第三类
江苏浩欧博生物医药股份有限公司 | China | IVD |  | 普通豚草过敏原特异性IgE抗体检测试剂盒(酶联免疫捕获法) |  | 第三类
江苏浩欧博生物医药股份有限公司 | China | IVD |  | 总三碘甲状腺原氨酸校准品 |  | 第二类
江苏浩欧博生物医药股份有限公司 | China | IVD |  | 总三碘甲状腺原氨酸检测试剂盒(磁微粒化学发光法) |  | 第二类
江苏浩欧博生物医药股份有限公司 | China | IVD |  | 甲状腺球蛋白(TG)检测试剂盒(磁微粒化学发光法) |  | 第二类
江苏浩欧博生物医药股份有限公司 | China | IVD |  | 抗β2糖蛋白1抗体IgG检测试剂盒(酶联免疫吸附法) |  | 第二类
江苏浩欧博生物医药股份有限公司 | China | IVD |  | 抗组蛋白抗体检测试剂盒(磁微粒化学发光法) | 抗组蛋白抗体检测试剂盒（磁微粒化学发光法） | 第二类
江苏浩欧博生物医药股份有限公司 | China | IVD |  | 缓冲液
江苏浩欧博生物医药股份有限公司 | China | IVD |  | 过敏原特异性IgE抗体检测试剂盒(酶联免疫法)(综合14项) | 过敏原特异性IgE抗体检测试剂盒（酶联免疫法）（综合14项） | 第二类
江苏浩欧博生物医药股份有限公司 | China | IVD |  | 过敏原特异性IgE抗体检测试剂盒(酶联免疫法) | 过敏原特异性IgE抗体检测试剂盒（酶联免疫法） | 第二类
江苏浩欧博生物医药股份有限公司 | China | IVD |  | 自身抗体IA2检测试剂盒(磁微粒化学发光法) | 自身抗体IA2检测试剂盒（磁微粒化学发光法） | 第二类
江苏浩欧博生物医药股份有限公司 | China | IVD |  | 自身抗体谱23项校准品 | 自身抗体谱23项校准品 | 第二类
江苏浩欧博生物医药股份有限公司 | China | IVD |  | 抗PR3、MPO和GBM抗体检测试剂盒(条带酶免分析法) | 抗PR3、MPO和GBM抗体检测试剂盒(线性免疫印迹法） | 第二类
江苏浩欧博生物医药股份有限公司 | China | IVD |  | 食物特异性IgG抗体检测试剂盒(酶联免疫法) | 食物特异性IgG抗体检测试剂盒(酶联免疫法) | 第二类
江苏浩欧博生物医药股份有限公司 | China | IVD |  | 自身抗体谱18项校准品 | 自身抗体谱18项校准品 | 第二类
江苏浩欧博生物医药股份有限公司 | China | IVD |  | 过敏原特异性IgE抗体检测试剂盒(酶联免疫法)(综合10项) | 过敏原特异性IgE抗体检测试剂盒（酶联免疫法）（综合10项） | 第二类
江苏浩欧博生物医药股份有限公司 | China | IVD |  | 过敏原特异性IgE抗体检测试剂盒(酶联免疫法) |  | 第三类
江苏浩欧博生物医药股份有限公司 | China | IVD |  | 吸入9项过敏原特异性IgE抗体检测试剂盒(酶联免疫捕获法) |  | 第二类
江苏浩欧博生物医药股份有限公司 | China | IVD |  | 自身抗体谱综合5项检测试剂盒(磁微粒化学发光法) | 自身抗体谱综合5项检测试剂盒（磁微粒化学发光法） | 第二类
江苏浩欧博生物医药股份有限公司 | China | IVD |  | 抗SSB抗体检测试剂盒(磁微粒化学发光法) | 抗SSB抗体检测试剂盒（磁微粒化学发光法） | 第二类
江苏浩欧博生物医药股份有限公司 | China | IVD |  | 抗核抗体谱检测试剂盒(条带酶免分析法) | 抗核抗体谱检测试剂盒(线性免疫印迹法） | 第二类
江苏浩欧博生物医药股份有限公司 | China | IVD |  | 过敏原特异性IgE抗体检测试剂盒(酶联免疫法)(食物4项) | 过敏原特异性IgE抗体检测试剂盒（酶联免疫法）（食物4项） | 第二类
江苏浩欧博生物医药股份有限公司 | China | IVD |  | 食物特异性IgG抗体检测试剂盒(条带酶免分析法) |  | 第二类
江苏浩欧博生物医药股份有限公司 | China | IVD |  | 抗核抗体检测试剂盒(间接免疫荧光法) | 抗核抗体检测试剂盒（间接免疫荧光法） | 第二类
江苏浩欧博生物医药股份有限公司 | China | IVD |  | 牛肉过敏原特异性IgE抗体检测试剂盒(酶联免疫捕获法) | 牛肉过敏原特异性IgE抗体检测试剂盒（酶联免疫捕获法） | 第二类
江苏浩欧博生物医药股份有限公司 | China | IVD |  | 普通豚草过敏原特异性IgE抗体检测试剂盒(酶联免疫捕获法) | 普通豚草过敏原特异性IgE抗体检测试剂盒（酶联免疫捕获法） | 第二类
江苏浩欧博生物医药股份有限公司 | China | IVD |  | 促甲状腺激素检测试剂盒(磁微粒化学发光法) |  | 第二类
江苏浩欧博生物医药股份有限公司 | China | IVD |  | 抗核小体抗体检测试剂盒(磁微粒化学发光法) | 抗核小体抗体检测试剂盒（磁微粒化学发光法） | 第二类
江苏浩欧博生物医药股份有限公司 | China | IVD |  | 清洗液
江苏浩欧博生物医药股份有限公司 | China | IVD |  | 样本稀释液 | 样本稀释液
江苏浩欧博生物医药股份有限公司 | China | IVD |  | 抗核糖体核蛋白抗体检测试剂盒(磁微粒化学发光法) | 抗核糖体核蛋白抗体检测试剂盒（磁微粒化学发光法） | 第二类
江苏浩欧博生物医药股份有限公司 | China | IVD |  | 抗核抗体质控品 | 抗核抗体质控品 | 第二类
江苏浩欧博生物医药股份有限公司 | China | IVD |  | 食物特异性IgG抗体检测试剂盒(酶联免疫法) | 食物特异性IgG抗体检测试剂盒(酶联免疫法) | 第二类
江苏浩欧博生物医药股份有限公司 | China | IVD |  | 抗酪氨酸磷酸酶抗体检测试剂盒(磁微粒化学发光法) | 抗酪氨酸磷酸酶抗体检测试剂盒（磁微粒化学发光法） | 第二类
江苏浩欧博生物医药股份有限公司 | China | IVD |  | IgE检测用校准品 | IgE检测用校准品 | 第二类
江苏浩欧博生物医药股份有限公司 | China | IVD |  | 甲状腺过氧化物酶抗体(anti-TPO)检测试剂盒(磁微粒化学发光法) |  | 第二类
江苏浩欧博生物医药股份有限公司 | China | IVD |  | 大豆过敏原特异性IgE抗体检测试剂盒(酶联免疫捕获法) |  | 第三类
江苏浩欧博生物医药股份有限公司 | China | IVD |  | 狗上皮过敏原特异性IgE抗体检测试剂盒(酶联免疫捕获法) |  | 第三类
江苏浩欧博生物医药股份有限公司 | China | IVD |  | 艾蒿过敏原特异性IgE抗体检测试剂盒(酶联免疫捕获法) |  | 第三类
江苏浩欧博生物医药股份有限公司 | China | IVD |  | 总IgE抗体检测试剂盒（酶联免疫法） |  | 第三类
江苏浩欧博生物医药股份有限公司 | China | IVD |  | 牛奶过敏原特异性IgE抗体检测试剂盒(酶联免疫捕获法) |  | 第三类
江苏浩欧博生物医药股份有限公司 | China | IVD |  | 蟹过敏原特异性IgE抗体检测试剂盒(酶联免疫捕获法) |  | 第三类
江苏浩欧博生物医药股份有限公司 | China | IVD |  | 猫上皮过敏原特异性IgE抗体检测试剂盒(酶联免疫捕获法) |  | 第三类
江苏浩欧博生物医药股份有限公司 | China | IVD |  | 屋尘过敏原特异性IgE抗体检测试剂盒(酶联免疫捕获法) |  | 第三类
江苏浩欧博生物医药股份有限公司 | China | IVD |  | 猫上皮过敏原特异性IgE抗体检测试剂盒(酶联免疫捕获法) | 猫上皮过敏原特异性IgE抗体检测试剂盒（酶联免疫捕获法） | 第二类
江苏浩欧博生物医药股份有限公司 | China | IVD |  | 自身抗体谱18项检测试剂盒(磁微粒化学发光法) | 自身抗体谱18项检测试剂盒（磁微粒化学发光法） | 第二类
江苏浩欧博生物医药股份有限公司 | China | IVD |  | 食物特异性IgG抗体检测试剂盒(条带酶免分析法) |  | 第二类
江苏浩欧博生物医药股份有限公司 | China | IVD |  | 抗胰岛素抗体检测试剂盒(磁微粒化学发光法) | 抗胰岛素抗体检测试剂盒（磁微粒化学发光法） | 第二类
江苏浩欧博生物医药股份有限公司 | China | IVD |  | 过敏原特异性IgE抗体检测试剂盒(酶联免疫法) | 过敏原特异性IgE抗体检测试剂盒（酶联免疫法） | 第二类
江苏浩欧博生物医药股份有限公司 | China | IVD |  | 抗IAA、GAD和ICA抗体检测试剂盒(条带酶免分析法) |  | 第二类
江苏浩欧博生物医药股份有限公司 | China | IVD |  | 蟹过敏原特异性IgE抗体检测试剂盒(酶联免疫捕获法) | 蟹过敏原特异性IgE抗体检测试剂盒（酶联免疫捕获法） | 第二类
江苏浩欧博生物医药股份有限公司 | China | IVD |  | 自身抗体谱2项检测试剂盒(磁微粒化学发光法) | 自身抗体谱2项检测试剂盒（磁微粒化学发光法） | 第二类
江苏浩欧博生物医药股份有限公司 | China | MD |  | 磁微粒及酶结合物2(磁微粒化学发光法) |  | 第二类
江苏浩欧博生物医药股份有限公司 | China | IVD |  | 抗肝/肾微粒抗体检测试剂盒(磁微粒化学发光法) | 抗肝/肾微粒抗体检测试剂盒（磁微粒化学发光法） | 第二类
江苏浩欧博生物医药股份有限公司 | China | IVD |  | 游离甲状腺素检测试剂盒(磁微粒化学发光法) |  | 第二类
江苏浩欧博生物医药股份有限公司 | China | IVD |  | 类风湿因子IgG检测试剂盒(酶联免疫吸附法) |  | 第二类
江苏浩欧博生物医药股份有限公司 | China | IVD |  | 自身免疫性肝病抗体谱检测试剂盒(条带酶免分析法) | 自身免疫性肝病抗体谱检测试剂盒(线性免疫印迹法） | 第二类
江苏浩欧博生物医药股份有限公司 | China | IVD |  | 促甲状腺激素校准品 |  | 第二类
江苏浩欧博生物医药股份有限公司 | China | IVD |  | 游离三碘甲状腺原氨酸检测试剂盒(磁微粒化学发光法) |  | 第二类
江苏浩欧博生物医药股份有限公司 | China | MD |  | 过敏原膜条判读软件 |  | 第二类
江苏浩欧博生物医药股份有限公司 | China | IVD |  | 甲状腺球蛋白(TG)校准品 |  | 第二类
江苏浩欧博生物医药股份有限公司 | China | IVD |  | 甲状腺球蛋白抗体(anti-TG)校准品 |  | 第二类
江苏浩欧博生物医药股份有限公司 | China | IVD |  | 类风湿因子检测试剂盒(酶联免疫吸附法) |  | 第二类
江苏浩欧博生物医药股份有限公司 | China | IVD |  | 食物特异性IgG抗体检测试剂盒(酶联免疫法) | 食物特异性IgG抗体检测试剂盒(酶联免疫法) | 第二类
江苏浩欧博生物医药股份有限公司 | China | IVD |  | 抗蛋白酶3抗体检测试剂盒(磁微粒化学发光法) | 抗蛋白酶3抗体检测试剂盒（磁微粒化学发光法） | 第二类
江苏浩欧博生物医药股份有限公司 | China | IVD |  | 抗SS-A/Ro抗体检测试剂盒(磁微粒化学发光法) | 抗SS-A/Ro抗体检测试剂盒（磁微粒化学发光法） | 第二类
江苏浩欧博生物医药股份有限公司 | China | IVD |  | 柳树过敏原特异性IgE抗体检测试剂盒(酶联免疫捕获法) | 柳树过敏原特异性IgE抗体检测试剂盒（酶联免疫捕获法） | 第二类
江苏浩欧博生物医药股份有限公司 | China | IVD |  | 抗肾小球基底膜抗体检测试剂盒(磁微粒化学发光法) | 抗肾小球基底膜抗体检测试剂盒（磁微粒化学发光法） | 第二类
江苏浩欧博生物医药股份有限公司 | China | IVD |  | 艾蒿过敏原特异性IgE抗体检测试剂盒(酶联免疫捕获法) | 艾蒿过敏原特异性IgE抗体检测试剂盒（酶联免疫捕获法） | 第二类
江苏浩欧博生物医药股份有限公司 | China | IVD |  | 抗可溶性肝抗原-肝胰抗原抗体检测试剂盒(磁微粒化学发光法) | 抗可溶性肝抗原-肝胰抗原抗体检测试剂盒（磁微粒化学发光法） | 第二类
江苏浩欧博生物医药股份有限公司 | China | IVD |  | 屋尘螨过敏原特异性IgE抗体检测试剂盒(酶联免疫捕获法) | 屋尘螨过敏原特异性IgE抗体检测试剂盒（酶联免疫捕获法） | 第二类
江苏浩欧博生物医药股份有限公司 | China | IVD |  | 自身抗体谱23项质控品 | 自身抗体谱23项质控品 | 第二类
江苏浩欧博生物医药股份有限公司 | China | MD |  | 磁微粒及酶结合物1G(磁微粒化学发光法) |  | 第二类
江苏浩欧博生物医药股份有限公司 | China | IVD |  | 食物特异性IgG抗体检测试剂盒(条带酶免分析法) |  | 第二类
江苏浩欧博生物医药股份有限公司 | China | IVD |  | 过敏原特异性IgE抗体检测试剂盒(酶联免疫法)(吸入7项) | 过敏原特异性IgE抗体检测试剂盒（酶联免疫法）（吸入7项） | 第二类
江苏浩欧博生物医药股份有限公司 | China | IVD |  | 粉尘螨过敏原特异性IgE抗体检测试剂盒(酶联免疫捕获法) | 粉尘螨过敏原特异性IgE抗体检测试剂盒（酶联免疫捕获法） | 第二类
江苏浩欧博生物医药股份有限公司 | China | IVD |  | 自身抗体谱18项质控品 | 自身抗体谱18项质控品 | 第二类
江苏浩欧博生物医药股份有限公司 | China | IVD |  | 抗β2糖蛋白1抗体IgA检测试剂盒(磁微粒化学发光法) | 抗β2糖蛋白1抗体IgA检测试剂盒（磁微粒化学发光法） | 第二类
江苏浩欧博生物医药股份有限公司 | China | IVD |  | 自身抗体GAD检测试剂盒(磁微粒化学发光法) | 自身抗体GAD检测试剂盒（磁微粒化学发光法） | 第二类
江苏浩欧博生物医药股份有限公司 | China | IVD |  | 自身抗体谱5项检测试剂盒(磁微粒化学发光法) | 自身抗体谱5项检测试剂盒（磁微粒化学发光法） | 第二类
江苏浩欧博生物医药股份有限公司 | China | IVD |  | 食物特异性IgG抗体检测试剂盒(酶联免疫法) | 食物特异性IgG抗体检测试剂盒(酶联免疫法) | 第二类
江苏浩欧博生物医药股份有限公司 | China | IVD |  | 食物特异性IgG抗体检测试剂盒(条带酶免分析法) |  | 第二类
江苏浩欧博生物医药股份有限公司 | China | IVD |  | 羊肉过敏原特异性IgE抗体检测试剂盒(酶联免疫捕获法) | 羊肉过敏原特异性IgE抗体检测试剂盒（酶联免疫捕获法） | 第二类
江苏浩欧博生物医药股份有限公司 | China | IVD |  | 鳕鱼过敏原特异性IgE抗体检测试剂盒(酶联免疫捕获法) | 鳕鱼过敏原特异性IgE抗体检测试剂盒（酶联免疫捕获法） | 第二类
江苏浩欧博生物医药股份有限公司 | China | IVD |  | 食物特异性IgG抗体检测试剂盒(酶联免疫法) | 食物特异性IgG抗体检测试剂盒(酶联免疫法） | 第二类
江苏浩欧博生物医药股份有限公司 | China | IVD |  | 小麦面粉过敏原特异性IgE抗体检测试剂盒(酶联免疫捕获法) |  | 第三类
江苏浩欧博生物医药股份有限公司 | China | IVD |  | 过敏原特异性IgE抗体检测试剂盒（酶联免疫法）（食物4项） |  | 第三类
江苏浩欧博生物医药股份有限公司 | China | IVD |  | 过敏原特异性IgE抗体检测试剂盒（酶联免疫法）（食物7项） |  | 第三类
江苏浩欧博生物医药股份有限公司 | China | IVD |  | 羊肉过敏原特异性IgE抗体检测试剂盒(酶联免疫捕获法) |  | 第三类
江苏浩欧博生物医药股份有限公司 | China | IVD |  | 过敏原特异性IgE抗体检测试剂盒（酶联免疫法）（吸入4项） |  | 第三类
江苏浩欧博生物医药股份有限公司 | China | IVD |  | 牛肉过敏原特异性IgE抗体检测试剂盒(酶联免疫捕获法) |  | 第三类
江苏浩欧博生物医药股份有限公司 | China | IVD |  | 综合3项过敏原特异性IgE抗体检测试剂盒(酶联免疫捕获法) |  | 第三类
江苏浩欧博生物医药股份有限公司 | China | IVD |  | 屋尘螨过敏原特异性IgE抗体检测试剂盒(酶联免疫捕获法) |  | 第三类
江苏浩欧博生物医药股份有限公司 | China | IVD |  | 柳树过敏原特异性IgE抗体检测试剂盒(酶联免疫捕获法) |  | 第三类
江苏浩欧博生物医药股份有限公司 | China | IVD |  | 粉尘螨过敏原特异性IgE抗体检测试剂盒(酶联免疫捕获法) |  | 第三类
江苏浩欧博生物医药股份有限公司 | China | IVD |  | 过敏原特异性IgE抗体检测试剂盒（酶联免疫法）（综合14项） |  | 第三类
江苏浩欧博生物医药股份有限公司 | China | IVD |  | 虾过敏原特异性IgE抗体检测试剂盒(酶联免疫捕获法) |  | 第三类
江苏浩欧博生物医药股份有限公司 | China | IVD |  | 鳕鱼过敏原特异性IgE抗体检测试剂盒(酶联免疫捕获法) |  | 第三类
江苏浩欧博生物医药股份有限公司 | China | IVD |  | 过敏原特异性IgE抗体检测试剂盒(酶联免疫法) |  | 第三类
江苏浩欧博生物医药股份有限公司 | China | IVD |  | 抗β2糖蛋白1抗体IgM检测试剂盒(磁微粒化学发光法) | 抗β2糖蛋白1抗体IgM检测试剂盒（磁微粒化学发光法） | 第二类
江苏浩欧博生物医药股份有限公司 | China | IVD |  | 食物特异性IgG抗体检测试剂盒(酶联免疫法) | 食物特异性IgG抗体检测试剂盒(酶联免疫法) | 第二类
江苏浩欧博生物医药股份有限公司 | China | IVD |  | 抗Sm/nRNP抗体检测试剂盒(磁微粒化学发光法) | 抗Sm/nRNP抗体检测试剂盒（磁微粒化学发光法） | 第二类
江苏浩欧博生物医药股份有限公司 | China | IVD |  | 抗Jo-1抗体检测试剂盒(磁微粒化学发光法) | 抗Jo-1抗体检测试剂盒（磁微粒化学发光法） | 第二类
江苏浩欧博生物医药股份有限公司 | China | IVD |  | 抗核小体抗体检测试剂盒(酶联免疫吸附法) |  | 第二类
江苏浩欧博生物医药股份有限公司 | China | IVD |  | 自身免疫性肝病抗体筛查试剂盒(酶联免疫吸附法) |  | 第二类
江苏浩欧博生物医药股份有限公司 | China | IVD |  | 抗环瓜氨酸肽(CCP)抗体检测试剂盒(酶联免疫吸附法) |  | 第二类
江苏浩欧博生物医药股份有限公司 | China | IVD |  | 游离甲状腺素校准品 |  | 第二类
江苏浩欧博生物医药股份有限公司 | China | IVD |  | 类风湿因子IgA检测试剂盒(酶联免疫吸附法) |  | 第二类
江苏浩欧博生物医药股份有限公司 | China | IVD |  | 食物特异性IgG抗体检测试剂盒(酶联免疫法) | 食物特异性IgG抗体检测试剂盒(酶联免疫法) | 第二类
江苏浩欧博生物医药股份有限公司 | China | IVD |  | 花生过敏原特异性IgE抗体检测试剂盒(酶联免疫捕获法) | 花生过敏原特异性IgE抗体检测试剂盒（酶联免疫捕获法） | 第二类
江苏浩欧博生物医药股份有限公司 | China | IVD |  | 食物9项过敏原特异性IgE抗体检测试剂盒(酶联免疫捕获法) |  | 第二类
江苏浩欧博生物医药股份有限公司 | China | IVD |  | 鸡蛋过敏原特异性IgE抗体检测试剂盒(酶联免疫捕获法) | 鸡蛋过敏原特异性IgE抗体检测试剂盒（酶联免疫捕获法） | 第二类
江苏浩欧博生物医药股份有限公司 | China | IVD |  | 虾过敏原特异性IgE抗体检测试剂盒(酶联免疫捕获法) | 虾过敏原特异性IgE抗体检测试剂盒（酶联免疫捕获法） | 第二类
江苏浩欧博生物医药股份有限公司 | China | IVD |  | 食物特异性IgG抗体检测试剂盒(酶联免疫法) | 食物特异性IgG抗体检测试剂盒(酶联免疫法) | 第二类
江苏浩欧博生物医药股份有限公司 | China | IVD |  | 小麦面粉过敏原特异性IgE抗体检测试剂盒(酶联免疫捕获法) | 小麦面粉过敏原特异性IgE抗体检测试剂盒（酶联免疫捕获法） | 第二类
江苏浩欧博生物医药股份有限公司 | China | IVD |  | 抗β2糖蛋白1抗体IgG检测试剂盒(磁微粒化学发光法) | 抗β2糖蛋白1抗体IgG检测试剂盒（磁微粒化学发光法） | 第二类
江苏浩欧博生物医药股份有限公司 | China | IVD |  | 抗双链DNA抗体检测试剂盒(磁微粒化学发光法) | 抗双链DNA抗体检测试剂盒（磁微粒化学发光法） | 第二类
江苏浩欧博生物医药股份有限公司 | China | IVD |  | 总IgE抗体检测试剂盒(酶联免疫捕获法) | 总IgE抗体检测试剂盒（酶联免疫捕获法） | 第二类
江苏浩欧博生物医药股份有限公司 | China | IVD |  | 抗角蛋白抗体IgG检测试剂盒(间接免疫荧光法) | 抗角蛋白抗体IgG检测试剂盒（间接免疫荧光法） | 第二类
江苏浩欧博生物医药股份有限公司 | China | IVD |  | 抗髓过氧化物酶抗体检测试剂盒(磁微粒化学发光法) | 抗髓过氧化物酶抗体检测试剂盒（磁微粒化学发光法) | 第二类
江苏浩欧博生物医药股份有限公司 | China | IVD |  | 抗环瓜氨酸肽抗体检测试剂盒(磁微粒化学发光法) | 抗环瓜氨酸肽抗体检测试剂盒（磁微粒化学发光法） | 第二类
江苏浩欧博生物医药股份有限公司 | China | IVD |  | 大豆过敏原特异性IgE抗体检测试剂盒(酶联免疫捕获法) | 大豆过敏原特异性IgE抗体检测试剂盒（酶联免疫捕获法） | 第二类
江苏浩欧博生物医药股份有限公司 | China | IVD |  | 综合3项过敏原特异性IgE抗体检测试剂盒(酶联免疫捕获法) |  | 第二类
江苏浩欧博生物医药股份有限公司 | China | IVD |  | 牛奶过敏原特异性IgE抗体检测试剂盒(酶联免疫捕获法) | 牛奶过敏原特异性IgE抗体检测试剂盒（酶联免疫捕获法） | 第二类
江苏浩欧博生物医药股份有限公司 | China | IVD |  | 抗双链DNA抗体IgG检测试剂盒(间接免疫荧光法) | 抗双链DNA抗体IgG检测试剂盒（间接免疫荧光法） | 第二类
江苏浩欧博生物医药股份有限公司 | China | IVD |  | 抗核抗体校准品 | 抗核抗体校准品 | 第二类
江苏浩欧博生物医药股份有限公司 | China | IVD |  | 抗Sm抗体检测试剂盒(磁微粒化学发光法) | 抗Sm抗体检测试剂盒（磁微粒化学发光法） | 第二类
江苏浩欧博生物医药股份有限公司 | China | IVD |  | 抗中性粒细胞胞浆抗体IgG检测试剂盒(间接免疫荧光法) | 抗中性粒细胞胞浆抗体IgG检测试剂盒（间接免疫荧光法） | 第二类
江苏浩欧博生物医药股份有限公司 | China | IVD |  | 自身免疫性肝病相关抗体IgG检测试剂盒(间接免疫荧光法) | 自身免疫性肝病相关抗体IgG检测试剂盒（间接免疫荧光法） | 第二类
江苏浩欧博生物医药股份有限公司 | China | IVD |  | 过敏原特异性IgE抗体检测试剂盒(酶联免疫法)(食物7项) | 过敏原特异性IgE抗体检测试剂盒（酶联免疫法）（食物7项） | 第二类
江苏浩欧博生物医药股份有限公司 | China | IVD |  | 抗胰岛细胞抗体检测试剂盒(磁微粒化学发光法) |  | 第二类
江苏浩欧博生物医药股份有限公司 | China | IVD |  | 抗Scl-70抗体检测试剂盒(磁微粒化学发光法) | 抗Scl-70抗体检测试剂盒（磁微粒化学发光法） | 第二类
江苏浩欧博生物医药股份有限公司 | China | IVD |  | 过敏原特异性IgE抗体检测试剂盒(酶联免疫法) | 过敏原特异性IgE抗体检测试剂盒（酶联免疫法） | 第二类
江苏浩欧博生物医药股份有限公司 | China | IVD |  | 交链孢霉过敏原特异性IgE抗体检测试剂盒(酶联免疫捕获法) | 交链孢霉过敏原特异性IgE抗体检测试剂盒（酶联免疫捕获法） | 第二类
江苏浩欧博生物医药股份有限公司 | China | IVD |  | 狗上皮过敏原特异性IgE抗体检测试剂盒(酶联免疫捕获法) | 狗上皮过敏原特异性IgE抗体检测试剂盒（酶联免疫捕获法） | 第二类
江苏浩欧博生物医药股份有限公司 | China | IVD |  | 总IgE抗体检测试剂盒(酶联免疫法) | 总IgE抗体检测试剂盒（酶联免疫法） | 第二类
江苏浩欧博生物医药股份有限公司 | China | IVD |  | 抗β2糖蛋白1抗体IgA/IgG/IgM检测试剂盒(磁微粒化学发光法) | 抗β2糖蛋白1抗体IgA/IgG/IgM检测试剂盒（磁微粒化学发光法） | 第二类
江苏浩欧博生物医药股份有限公司 | China | IVD |  | 蟑螂过敏原特异性IgE抗体检测试剂盒(酶联免疫捕获法) | 蟑螂过敏原特异性IgE抗体检测试剂盒（酶联免疫捕获法） | 第二类
江苏浩欧博生物医药股份有限公司 | China | IVD |  | 过敏原特异性IgE抗体检测试剂盒(酶联免疫法)(吸入4项) | 过敏原特异性IgE抗体检测试剂盒（酶联免疫法）（吸入4项） | 第二类
江苏浩欧博生物医药股份有限公司 | China | IVD |  | 抗着丝点抗体检测试剂盒(磁微粒化学发光法) | 抗着丝点抗体检测试剂盒（磁微粒化学发光法） | 第二类
江苏浩欧博生物医药股份有限公司 | China | IVD |  | 抗核抗体检测试剂盒(磁微粒化学发光法) | 抗核抗体检测试剂盒（磁微粒化学发光法） | 第二类
江苏浩欧博生物医药股份有限公司 | China | IVD |  | 过敏原特异性IgE抗体检测试剂盒(酶联免疫法) |  | 第三类
江苏浩欧博生物医药股份有限公司 | China | IVD |  | 过敏原特异性IgE抗体检测试剂盒（酶联免疫法） |  | 第三类
江苏浩欧博生物医药股份有限公司 | China | IVD |  | 总IgE抗体检测试剂盒(酶联免疫捕获法) |  | 第三类
江苏浩欧博生物医药股份有限公司 | China | IVD |  | 吸入9项过敏原特异性IgE抗体检测试剂盒(酶联免疫捕获法) |  | 第三类
江苏浩欧博生物医药股份有限公司 | China | IVD |  | 鸡蛋过敏原特异性IgE抗体检测试剂盒(酶联免疫捕获法) |  | 第三类
江苏浩欧博生物医药股份有限公司 | China | IVD |  | 交链孢霉过敏原特异性IgE抗体检测试剂盒(酶联免疫捕获法) |  | 第三类
江苏浩欧博生物医药股份有限公司 | China | IVD |  | 过敏原特异性IgE抗体检测试剂盒（酶联免疫法）（吸入7项） |  | 第三类
江苏浩欧博生物医药股份有限公司 | China | IVD |  | 花生过敏原特异性IgE抗体检测试剂盒(酶联免疫捕获法) |  | 第三类
江苏浩欧博生物医药股份有限公司 | China | IVD |  | IgE检测用校准品 |  | 第三类
江苏浩欧博生物医药股份有限公司 | China | IVD |  | 蟑螂过敏原特异性IgE抗体检测试剂盒(酶联免疫捕获法) |  | 第三类
江苏浩欧博生物医药股份有限公司 | China | IVD |  | 总甲状腺素校准品 |  | 第二类
江苏浩欧博生物医药股份有限公司 | China | IVD |  | 总甲状腺素检测试剂盒(磁微粒化学发光法) |  | 第二类
江苏浩欧博生物医药股份有限公司 | China | IVD |  | 抗β2糖蛋白1抗体IgM检测试剂盒(酶联免疫吸附法) |  | 第二类
江苏浩欧博生物医药股份有限公司 | China | IVD |  | 游离三碘甲状腺原氨酸校准品 |  | 第二类
江苏浩欧博生物医药股份有限公司 | China | IVD |  | 类风湿因子IgM检测试剂盒(酶联免疫吸附法) |  | 第二类
江苏浩欧博生物医药股份有限公司 | China | IVD |  | 甲状腺过氧化物酶抗体(anti-TPO)校准品 |  | 第二类
江苏浩欧博生物医药股份有限公司 | China | IVD |  | 降钙素原校准品 | 降钙素原校准品 | 第二类
江苏浩欧博生物医药股份有限公司 | China | IVD |  | 甲状腺球蛋白抗体(anti-TG)检测试剂盒(磁微粒化学发光法) |  | 第二类
江苏浩欧博生物医药股份有限公司 | China | IVD |  | 清洗液 | 清洗液
江苏浩欧博生物医药股份有限公司 | China | IVD |  | 全自动免疫检验系统用底物液 | 全自动免疫检验系统用底物液
上海仁度生物科技股份有限公司 | China | IVD |  | 淋病奈瑟菌核酸检测试剂盒（RNA恒温扩增） | 淋病奈瑟菌核酸检测试剂盒（RNA恒温扩增） | 第三类
上海仁度生物科技股份有限公司 | China | IVD |  | 样本保存液
上海仁度生物科技股份有限公司 | China | IVD |  | 样本保存液
上海仁度生物科技股份有限公司 | China | MD |  | 全自动核酸检测分析系统 | 全自动核酸检测分析系统 | 第三类
上海仁度生物科技股份有限公司 | China | IVD |  | 柯萨奇病毒A16型核酸检测试剂盒（RNA恒温扩增） | 柯萨奇病毒A16型核酸检测试剂盒（RNA恒温扩增） | 第三类
上海仁度生物科技股份有限公司 | China | IVD |  | 通用型甲型流感病毒核酸检测试剂盒（RNA恒温扩增） | 通用型甲型流感病毒核酸检测试剂盒（RNA恒温扩增） | 第三类
上海仁度生物科技股份有限公司 | China | IVD |  | 解脲脲原体核酸检测试剂盒（RNA恒温扩增） | 解脲脲原体核酸检测试剂盒（RNA恒温扩增） | 第三类
上海仁度生物科技股份有限公司 | China | IVD |  | 沙眼衣原体核酸检测试剂盒（RNA恒温扩增） | 沙眼衣原体核酸检测试剂盒（RNA恒温扩增） | 第三类
上海仁度生物科技股份有限公司 | China | IVD |  | 核酸提取试剂
上海仁度生物科技股份有限公司 | China | IVD |  | 结核分枝杆菌核酸检测试剂盒（RNA恒温扩增） | 结核分枝杆菌核酸检测试剂盒（RNA恒温扩增） | 第三类
上海仁度生物科技股份有限公司 | China | IVD |  | 核酸提取试剂
上海仁度生物科技股份有限公司 | China | IVD |  | 核酸提取试剂
上海仁度生物科技股份有限公司 | China | IVD |  | 肠道病毒通用型核酸检测试剂盒（RNA恒温扩增） | 肠道病毒通用型核酸检测试剂盒（RNA恒温扩增） | 第三类
上海仁度生物科技股份有限公司 | China | IVD |  | 生殖支原体核酸检测试剂盒（RNA恒温扩增） | 生殖支原体核酸检测试剂盒（RNA恒温扩增） | 第三类
上海仁度生物科技股份有限公司 | China | IVD |  | 肠道病毒71型核酸检测试剂盒（RNA恒温扩增） | 肠道病毒71型核酸检测试剂盒（RNA恒温扩增） | 第三类
上海仁度生物科技股份有限公司 | China | IVD |  | 肺炎支原体核酸检测试剂盒（RNA恒温扩增） | 肺炎支原体核酸检测试剂盒（RNA恒温扩增） | 第三类
上海仁度生物科技股份有限公司 | China | IVD |  | 样本保存液
上海仁度生物科技股份有限公司 | China | IVD |  | 乙型肝炎病毒核酸测定试剂盒（RNA捕获探针法） | 乙型肝炎病毒核酸测定试剂盒（RNA捕获探针法） | 第三类
上海仁度生物科技股份有限公司 | China | IVD |  | 新型冠状病毒2019-nCoV核酸检测试剂盒（RNA捕获探针法） | 新型冠状病毒2019-nCoV核酸检测试剂盒（RNA捕获探针法） | 第三类
上海仁度生物科技股份有限公司 | China | IVD |  | 核酸提取试剂
上海仁度生物科技股份有限公司 | China | MD |  | 核酸提纯仪
上海仁度生物科技股份有限公司 | China | MD |  | 全自动核酸提取仪
上海仁度生物科技股份有限公司 | China | IVD |  | 样本保存液
上海仁度生物科技股份有限公司 | China | IVD |  | 样本保存液
上海仁度生物科技股份有限公司 | China | MD |  | 一次性使用采样器
上海仁度生物科技股份有限公司 | China | IVD |  | 核酸提取试剂
爱威科技股份有限公司 | China | IVD |  | 大便隐血检测试剂盒（双联法） | 大便隐血检测试剂盒（双联法） | 第二类
爱威科技股份有限公司 | China | IVD |  | 大便隐血质控品 |  | 第二类
爱威科技股份有限公司 | China | MD |  | 一次性使用采样器
爱威科技股份有限公司 | China | IVD |  | 双重荧光染色液
爱威科技股份有限公司 | China | IVD |  | 清洗缓冲液
爱威科技股份有限公司 | China | IVD |  | 血液细胞分析仪 |  | 第二类
爱威科技股份有限公司 | China | IVD |  | 血细胞分析仪用质控物 |  | 第二类
爱威科技股份有限公司 | China | IVD |  | 转铁蛋白检测试剂盒（胶体金免疫层析法） | 转铁蛋白检测试剂盒（胶体金免疫层析法） | 第二类
爱威科技股份有限公司 | China | IVD |  | 促卵泡生成激素检测试剂盒（胶体金免疫层析法） |  | 第二类
爱威科技股份有限公司 | China | MD |  | 生殖道分泌物干化学分析仪 |  | 第二类
爱威科技股份有限公司 | China | MD |  | 半自动生化分析仪 |  | 第二类
爱威科技股份有限公司 | China | MD |  | 多功能自动镜检仪 |  | 第二类
爱威科技股份有限公司 | China | IVD |  | 便隐血（FOB）检测试剂盒（胶体金免疫层析法） |  | 第二类
爱威科技股份有限公司 | China | IVD |  | N-乙酰-β-D-氨基葡萄糖苷酶测定试剂盒（VRA-NAG底物法） |  | 第二类
爱威科技股份有限公司 | China | MD |  | 全自动体液分析仪 | 全自动体液分析仪 | 第二类
爱威科技股份有限公司 | China | IVD |  | 全自动体液分析仪 |  | 第二类
爱威科技股份有限公司 | China | IVD |  | 大便隐血检测试剂盒（胶体金免疫层析法） | 大便隐血检测试剂盒（胶体金免疫层析法） | 第二类
爱威科技股份有限公司 | China | IVD |  | 尿液有形成分分析仪质控物 |  | 第二类
爱威科技股份有限公司 | China | IVD |  | 补体因子D检测试剂盒（胶体金免疫层析法） |  | 第二类
爱威科技股份有限公司 | China | IVD |  | 胎儿纤维连接蛋白检测试剂盒（胶体金免疫层析法） |  | 第二类
爱威科技股份有限公司 | China | IVD |  | 血细胞分析用溶血剂
爱威科技股份有限公司 | China | MD |  | 全自动染色机
爱威科技股份有限公司 | China | IVD |  | 样本稀释液
爱威科技股份有限公司 | China | IVD |  | 样本保存液
爱威科技股份有限公司 | China | IVD |  | 核酸提取或纯化试剂
爱威科技股份有限公司 | China | IVD |  | 尿液有形成分分析仪 |  | 第二类
爱威科技股份有限公司 | China | IVD |  | 血细胞分析用稀释液
爱威科技股份有限公司 | China | MD |  | 尿全项自动分析仪 |  | 第二类
爱威科技股份有限公司 | China | IVD |  | 补体因子H检测试剂盒（胶体金免疫层析法） |  | 第二类
爱威科技股份有限公司 | China | MD |  | 全自动粪便分析仪 | 全自动粪便分析仪 | 第二类
爱威科技股份有限公司 | China | MD |  | 全自动血细胞形态学分析仪 |  | 第二类
爱威科技股份有限公司 | China | MD |  | 粪便有形成分分析仪 |  | 第二类
爱威科技股份有限公司 | China | MD |  | 尿液分析仪 | 尿液分析仪 | 第二类
爱威科技股份有限公司 | China | MD |  | 生殖道分泌物分析仪 | 生殖道分泌物分析仪 | 第二类
爱威科技股份有限公司 | China | IVD |  | 钙卫蛋白检测试剂盒（胶体金免疫层析法） | 钙卫蛋白检测试剂盒（胶体金免疫层析法） | 第二类
爱威科技股份有限公司 | China | IVD |  | 阴道炎联合检测试剂盒（干化学酶法） | 阴道炎联合检测试剂盒（干化学酶法） | 第二类
爱威科技股份有限公司 | China | IVD |  | 促黄体生成素检测试剂盒（胶体金免疫层析法） | 促黄体生产素检测试剂盒（胶体金免疫层析法） | 第二类
爱威科技股份有限公司 | China | IVD |  | 尿液分析试纸条（干化学法） |  | 第二类
爱威科技股份有限公司 | China | MD |  | 全自动尿液干化学分析仪 | 全自动尿液干化学分析仪 | 第二类
爱威科技股份有限公司 | China | IVD |  | 尿液干化学分析质控物 |  | 第二类
爱威科技股份有限公司 | China | IVD |  | 尿液有形成分分析仪质控物 |  | 第二类
爱威科技股份有限公司 | China | IVD |  | 粪便分析质控物 |  | 第二类
爱威科技股份有限公司 | China | IVD |  | 妇科分析用染色液
爱威科技股份有限公司 | China | MD |  | 样品前处理系统
爱威科技股份有限公司 | China | MD |  | 一次性使用粪便采集保存管
爱威科技股份有限公司 | China | IVD |  | 粪便分析用染色液
爱威科技股份有限公司 | China | IVD |  | 妇科染色液
爱威科技股份有限公司 | China | MD |  | 全自动样品处理系统
爱威科技股份有限公司 | China | IVD |  | 样本处理用产品试剂包
爱威科技股份有限公司 | China | IVD |  | 阴道炎检测试剂盒（干化学酶法） |  | 第二类
爱威科技股份有限公司 | China | IVD |  | 人绒毛膜促性腺激素检测试剂盒（胶体金免疫层析法） | 人绒毛膜促性腺激素检测试剂盒（胶体金免疫层析法） | 第二类
爱威科技股份有限公司 | China | IVD |  | 多项尿液分析试纸条（干化学法） |  | 第二类
爱威科技股份有限公司 | China | MD |  | 粪便分析仪 | 粪便分析仪 | 第二类
爱威科技股份有限公司 | China | MD |  | 半自动生化分析仪 | 半自动生化分析仪 | 第二类
爱威科技股份有限公司 | China | IVD |  | 大便隐血/转铁蛋白检测试剂盒（胶体金免疫层析法） | 大便隐血/转铁蛋白检测试剂盒（胶体金免疫层析法） | 第二类
爱威科技股份有限公司 | China | IVD |  | 乳铁蛋白检测试剂盒（胶体金免疫层析法） | 乳铁蛋白检测试剂盒（胶体金免疫层析法） | 第二类
爱威科技股份有限公司 | China | IVD |  | 尿液分析试纸条 |  | 第二类
爱威科技股份有限公司 | China | MD |  | 尿液有形成分分析仪 | 尿液有形成分分析仪 | 第二类
爱威科技股份有限公司 | China | IVD |  | 转铁蛋白质控品 |  | 第二类
爱威科技股份有限公司 | China | IVD |  | 尿胰蛋白酶原-2检测试剂盒（胶体金免疫层析法） |  | 第二类
爱威科技股份有限公司 | China | IVD |  | 阴道炎联检质控品 |  | 第二类
爱威科技股份有限公司 | China | IVD |  | 尿液分析仪 |  | 第二类
爱威科技股份有限公司 | China | IVD |  | 钙卫蛋白/乳铁蛋白检测试剂盒（胶体金免疫层析法） | 钙卫蛋白/乳铁蛋白检测试剂盒（胶体金免疫层析法） | 第二类
爱威科技股份有限公司 | China | IVD |  | 尿液分析试纸条 |  | 第二类
爱威科技股份有限公司 | China | IVD |  | 胰岛素样生长因子结合蛋白-1检测试剂盒（胶体金免疫层析法） |  | 第二类
爱威科技股份有限公司 | China | IVD |  | 有形成分（镜检）质控物 |  | 第二类
爱威科技股份有限公司 | China | IVD |  | 尿液分析试纸条（干化学法） |  | 第二类
爱威科技股份有限公司 | China | MD |  | 血细胞分析仪用校准物 |  | 第二类
爱威科技股份有限公司 | China | IVD |  | 清洗液
爱威科技股份有限公司 | China | IVD |  | 缓冲液
爱威科技股份有限公司 | China | MD |  | 一次性使用粪便采集器
爱威科技股份有限公司 | China | IVD |  | 中性粒细胞明胶酶相关脂质运载蛋白测定试剂盒（胶乳免疫比浊法） |  | 第二类
爱威科技股份有限公司 | China | IVD |  | 尿总蛋白测定试剂盒（邻苯三酚红钼法） |  | 第二类
爱威科技股份有限公司 | China | IVD |  | 人精子SP10蛋白检测试剂盒（胶体金免疫层析法） |  | 第二类
爱威科技股份有限公司 | China | IVD |  | 全自动尿液干化学分析仪 |  | 第二类
爱威科技股份有限公司 | China | IVD |  | 有形成分（镜检）校准品 |  | 第二类
爱威科技股份有限公司 | China | IVD |  | A群轮状病毒/腺病毒抗原检测试剂盒（胶体金免疫层析法） |  | 第三类
爱威科技股份有限公司 | China | IVD |  | 便隐血检测试剂盒（胶体金法） |  | 第二类
爱威科技股份有限公司 | China | IVD |  | 尿液分析仪 |  | 第二类
爱威科技股份有限公司 | China | MD |  | 粪便分析仪 |  | 第二类
爱威科技股份有限公司 | China | IVD |  | 尿液有形成分分析仪用校准品 |  | 第二类
爱威科技股份有限公司 | China | MD |  | 尿全项自动分析仪 | 尿全项自动分析仪 | 第二类
爱威科技股份有限公司 | China | IVD |  | 抗酸染色液
爱威科技股份有限公司 | China | IVD |  | 尿液分析用试剂包
爱威科技股份有限公司 | China | IVD |  | 尿全项自动分析仪试剂包
爱威科技股份有限公司 | China | IVD |  | 甲基化检测样本前处理试剂盒
爱威科技股份有限公司 | China | IVD |  | 上皮组织染色液
爱威科技股份有限公司 | China | IVD |  | 样本释放剂
爱威科技股份有限公司 | China | IVD |  | 尿液有形成分分析仪试剂包
爱威科技股份有限公司 | China | IVD |  | 细胞外囊泡提取试剂盒
爱威科技股份有限公司 | China | IVD |  | 一次性使用尿液采集保存管
爱威科技股份有限公司 | China | IVD |  | 瑞氏-吉姆萨染色液
爱威科技股份有限公司 | China | IVD |  | 革兰染色液
爱威科技股份有限公司 | China | IVD |  | 巴氏染色液
爱威科技股份有限公司 | China | IVD |  | 细胞保存液
爱威科技股份有限公司 | China | IVD |  | 粪便样本处理用试剂包
爱威科技股份有限公司 | China | IVD |  | 一次性使用尿液采集器
爱威科技股份有限公司 | China | MD |  | 细胞计数板
北京利德曼生化股份有限公司 | China | IVD |  | 纤维蛋白原测定试剂盒（凝固法） |  | 第二类
北京利德曼生化股份有限公司 | China | IVD |  | α1-酸性糖蛋白(AAG)测定试剂盒（免疫比浊法） |  | 第二类
北京利德曼生化股份有限公司 | China | IVD |  | 脂蛋白a（LPa）校准品 |  | 第二类
北京利德曼生化股份有限公司 | China | IVD |  | 胱抑素C质控品 |  | 第二类
北京利德曼生化股份有限公司 | China | IVD |  | 载脂蛋白A1(APOA1)测定试剂盒(免疫比浊法) |  | 第二类
北京利德曼生化股份有限公司 | China | IVD |  | 多项生化校准品 |  | 第二类
北京利德曼生化股份有限公司 | China | IVD |  | 促甲状腺激素测定试剂盒（磁微粒化学发光法） |  | 第二类
北京利德曼生化股份有限公司 | China | IVD |  | 泌乳素测定试剂盒（磁微粒化学发光法） |  | 第二类
北京利德曼生化股份有限公司 | China | IVD |  | 梅毒螺旋体抗体（Anti-TP）检测试剂盒（磁微粒化学发光法） | 梅毒螺旋体抗体（Anti-TP）检测试剂盒（磁微粒化学发光法） | 第三类
北京利德曼生化股份有限公司 | China | IVD |  | 白介素6（IL-6）测定试剂盒（磁微粒化学发光法） |  | 第二类
北京利德曼生化股份有限公司 | China | IVD |  | 肌酸激酶同工酶质控品 |  | 第二类
北京利德曼生化股份有限公司 | China | IVD |  | 氨（AMM）测定试剂盒(谷氨酸脱氢酶法) |  | 第二类
北京利德曼生化股份有限公司 | China | IVD |  | 胱抑素C(CysC)测定试剂盒（磁微粒化学发光法） |  | 第二类
北京利德曼生化股份有限公司 | China | IVD |  | N-乙酰-β-D-氨基葡萄糖苷酶（NAG）测定试剂盒（MPT法） |  | 第二类
北京利德曼生化股份有限公司 | China | IVD |  | 游离三碘甲状腺原氨酸测定试剂盒（磁微粒化学发光法） |  | 第二类
北京利德曼生化股份有限公司 | China | IVD |  | α1-微球蛋白（α1-MG）测定试剂盒（胶乳免疫比浊法） |  | 第二类
北京利德曼生化股份有限公司 | China | IVD |  | 补体C4测定试剂盒（免疫比浊法） |  | 第二类
北京利德曼生化股份有限公司 | China | IVD |  | C-反应蛋白(CRP)测定试剂盒（免疫比浊法） |  | 第二类
北京利德曼生化股份有限公司 | China | IVD |  | 同型半胱氨酸（HCY）测定试剂盒（酶循环法） |  | 第二类
北京利德曼生化股份有限公司 | China | IVD |  | 多项免疫类质控液 |  | 第二类
北京利德曼生化股份有限公司 | China | IVD |  | 视黄醇结合蛋白（RBP）测定试剂盒(免疫比浊法) |  | 第二类
北京利德曼生化股份有限公司 | China | IVD |  | 脂蛋白a校准品 |  | 第二类
北京利德曼生化股份有限公司 | China | IVD |  | 游离人绒毛膜促性腺激素β亚单位（F-hCGβ）测定试剂盒（磁微粒化学发光法） |  | 第二类
北京利德曼生化股份有限公司 | China | IVD |  | 丙氨酸氨基转移酶(ALT)测定试剂盒(丙氨酸底物法) |  | 第二类
北京利德曼生化股份有限公司 | China | IVD |  | α-L-岩藻糖苷酶（AFU）校准品 |  | 第二类
北京利德曼生化股份有限公司 | China | IVD |  | 吗啡检测试剂盒（胶体金法） |  | 第三类
北京利德曼生化股份有限公司 | China | IVD |  | 铜蓝蛋白质控品 |  | 第三类
北京利德曼生化股份有限公司 | China | IVD |  | 皮质醇（Cortisol）测定试剂盒（磁微粒化学发光法） |  | 第二类
北京利德曼生化股份有限公司 | China | IVD |  | 甘胆酸（CG）测定试剂盒 （胶乳免疫比浊法） |  | 第二类
北京利德曼生化股份有限公司 | China | IVD |  | 乙型肝炎病毒表面抗体（HBsAb）测定试剂盒（磁微粒化学发光法） | 乙型肝炎病毒表面抗体（HBsAb）测定试剂盒（磁微粒化学发光法） | 第三类
北京利德曼生化股份有限公司 | China | IVD |  | 乙型肝炎病毒表面抗原（HBsAg）测定试剂盒（磁微粒化学发光法） | 乙型肝炎病毒表面抗原（HBsAg）测定试剂盒（磁微粒化学发光法） | 第三类
北京利德曼生化股份有限公司 | China | IVD |  | 总前列腺特异性抗原测定试剂盒（胶乳免疫比浊法） | 总前列腺特异性抗原测定试剂盒 (胶乳免疫比浊法) | 第三类
北京利德曼生化股份有限公司 | China | IVD |  | 超敏肌钙蛋白I （hs-cTnI）测定试剂盒 （磁微粒化学发光法） |  | 第二类
北京利德曼生化股份有限公司 | China | IVD |  | 层粘连蛋白（LN）测定试剂盒（磁微粒化学发光法） |  | 第二类
北京利德曼生化股份有限公司 | China | IVD |  | 肌红蛋白（MYO）测定试剂盒（免疫比浊法） |  | 第二类
北京利德曼生化股份有限公司 | China | IVD |  | Ⅳ型胶原（CⅣ）测定试剂盒（磁微粒化学发光法） |  | 第二类
北京利德曼生化股份有限公司 | China | IVD |  | 全段甲状旁腺素（iPTH）测定试剂盒（磁微粒化学发光法） |  | 第二类
北京利德曼生化股份有限公司 | China | IVD |  | 单胺氧化酶（MAO）测定试剂盒（谷氨酸脱氢酶法） |  | 第二类
北京利德曼生化股份有限公司 | China | IVD |  | α-淀粉酶(AMY)测定试剂盒(EPS底物法) |  | 第二类
北京利德曼生化股份有限公司 | China | IVD |  | 线粒体天门冬氨酸氨基转移酶(m-AST)校准品 |  | 第二类
北京利德曼生化股份有限公司 | China | IVD |  | γ-谷氨酰基转移酶（GGT）测定试剂盒（GCANA底物法） |  | 第二类
北京利德曼生化股份有限公司 | China | IVD |  | 线粒体天门冬氨酸氨基转移酶（m-AST）测定试剂盒（天门冬氨酸底物法） |  | 第二类
北京利德曼生化股份有限公司 | China | IVD |  | 葡萄糖(GLU)测定试剂盒（己糖激酶法） |  | 第二类
北京利德曼生化股份有限公司 | China | IVD |  | 胃蛋白酶原Ⅰ（PGⅠ）测定试剂盒（磁微粒化学发光法） |  | 第二类
北京利德曼生化股份有限公司 | China | IVD |  | 白蛋白（ALB）测定试剂盒(溴甲酚绿法) |  | 第二类
北京利德曼生化股份有限公司 | China | MD |  | 全自动化学发光免疫分析仪 |  | 第二类
北京利德曼生化股份有限公司 | China | IVD |  | 免疫球蛋白E测定试剂盒(胶乳免疫比浊法) |  | 第三类
北京利德曼生化股份有限公司 | China | IVD |  | D-二聚体（DD）测定试剂盒（免疫比浊法） |  | 第二类
北京利德曼生化股份有限公司 | China | IVD |  | 纤维蛋白（原）降解产物（FDP)测定试剂盒（免疫比浊法） |  | 第二类
北京利德曼生化股份有限公司 | China | IVD |  | 胃泌素释放肽前体（ProGRP）测定试剂盒（磁微粒化学发光法） | 胃泌素释放肽前体（ProGRP）测定试剂盒（磁微粒化学发光法） | 第三类
北京利德曼生化股份有限公司 | China | IVD |  | 胱抑素C校准品 |  | 第二类
北京利德曼生化股份有限公司 | China | IVD |  | 胃蛋白酶原Ⅰ（PGⅠ）测定试剂盒（磁微粒化学发光法） |  | 第二类
北京利德曼生化股份有限公司 | China | IVD |  | 性激素结合球蛋白（SHBG）测定试剂盒（磁微粒化学发光法） |  | 第二类
北京利德曼生化股份有限公司 | China | IVD |  | 睾酮测定试剂盒（磁微粒化学发光法） |  | 第二类
北京利德曼生化股份有限公司 | China | IVD |  | 骨钙素测定试剂盒（磁微粒化学发光法） |  | 第二类
北京利德曼生化股份有限公司 | China | IVD |  | 腺苷脱氨酶（ADA）测定试剂盒（过氧化物酶法） |  | 第二类
北京利德曼生化股份有限公司 | China | IVD |  | 肌钙蛋白I（cTnI）测定试剂盒（胶乳免疫比浊法） |  | 第二类
北京利德曼生化股份有限公司 | China | IVD |  | 免疫球蛋白M（IGM）测定试剂盒(免疫比浊法) |  | 第二类
北京利德曼生化股份有限公司 | China | IVD |  | 游离甲状腺素测定试剂盒（磁微粒化学发光法） |  | 第二类
北京利德曼生化股份有限公司 | China | IVD |  | 总胆红素及直接胆红素校准品 |  | 第二类
北京利德曼生化股份有限公司 | China | IVD |  | 肌酸激酶(CK)测定试剂盒(磷酸肌酸底物法) |  | 第二类
北京利德曼生化股份有限公司 | China | IVD |  | 糖化血红蛋白（HbA1c）测定试剂盒（酶法） |  | 第二类
北京利德曼生化股份有限公司 | China | IVD |  | 载脂蛋白C3（APOC3）测定试剂盒(免疫比浊法) |  | 第二类
北京利德曼生化股份有限公司 | China | IVD |  | 孕酮测定试剂盒（磁微粒化学发光法） |  | 第二类
北京利德曼生化股份有限公司 | China | IVD |  | 葡萄糖-6-磷酸脱氢酶测定试剂盒（葡萄糖-6-磷酸底物法） | 葡萄糖-6-磷酸脱氢酶测定试剂盒(葡萄糖-6-磷酸底物法) | 第三类
北京利德曼生化股份有限公司 | China | IVD |  | 样本稀释液
北京利德曼生化股份有限公司 | China | IVD |  | 糖化血红蛋白（HbA1c）测定试剂盒（胶乳免疫比浊法） |  | 第二类
北京利德曼生化股份有限公司 | China | IVD |  | 糖类抗原CA19-9测定试剂盒（磁微粒化学发光法） | 糖类抗原CA19-9测定试剂盒（磁微粒化学发光法） | 第三类
北京利德曼生化股份有限公司 | China | IVD |  | 低密度脂蛋白胆固醇(LDL-C)测定试剂盒（直接法－表面活性剂清除法） |  | 第二类
北京利德曼生化股份有限公司 | China | IVD |  | 总蛋白(TP)测定试剂盒(双缩脲法) |  | 第二类
北京利德曼生化股份有限公司 | China | IVD |  | C-反应蛋白(CRP)测定试剂盒 (胶乳凝集法) |  | 第二类
北京利德曼生化股份有限公司 | China | IVD |  | 直接胆红素(DBIL)测定试剂盒(重氮盐法) |  | 第二类
北京利德曼生化股份有限公司 | China | IVD |  | 钙离子(CA)测定试剂盒(偶氮砷Ⅲ法) |  | 第二类
北京利德曼生化股份有限公司 | China | IVD |  | 乳酸脱氢酶(LDH)测定试剂盒（乳酸底物法） |  | 第二类
北京利德曼生化股份有限公司 | China | IVD |  | 脂蛋白a质控品 |  | 第二类
北京利德曼生化股份有限公司 | China | IVD |  | 尿素(Urea)测定试剂盒(尿素酶-谷氨酸脱氢酶法) |  | 第二类
北京利德曼生化股份有限公司 | China | IVD |  | 直接胆红素（DBIL）测定试剂盒(钒酸盐氧化法） |  | 第二类
北京利德曼生化股份有限公司 | China | IVD |  | 总胆汁酸（TBA）测定试剂盒（酶循环法） |  | 第二类
北京利德曼生化股份有限公司 | China | IVD |  | 25羟基维生素D（25-OH VD）测定试剂盒 （胶乳增强免疫比浊法） |  | 第二类
北京利德曼生化股份有限公司 | China | IVD |  | 葡萄糖(GLU)测定试剂盒（葡萄糖氧化酶法） |  | 第二类
北京利德曼生化股份有限公司 | China | IVD |  | 糖化血清蛋白（GSP）测定试剂盒（蛋白酶法） |  | 第二类
北京利德曼生化股份有限公司 | China | IVD |  | 氨（AMM）测定试剂盒(谷氨酸脱氢酶法) |  | 第二类
北京利德曼生化股份有限公司 | China | IVD |  | 糖化血红蛋白（HbA1c）测定试剂盒 （免疫比浊法） |  | 第二类
北京利德曼生化股份有限公司 | China | IVD |  | 总胆汁酸（TBA）测定试剂盒（酶循环法） |  | 第二类
北京利德曼生化股份有限公司 | China | IVD |  | 脂肪酶（LPS）测定试剂盒(甲基试卤灵底物法) |  | 第二类
北京利德曼生化股份有限公司 | China | IVD |  | 胱抑素C（CysC）测定试剂盒(免疫比浊法) |  | 第二类
北京利德曼生化股份有限公司 | China | IVD |  | 神经元特异性烯醇化酶（NSE）测定试剂盒（磁微粒化学发光法） | 神经元特异性烯醇化酶（NSE）测定试剂盒（磁微粒化学发光法） | 第三类
北京利德曼生化股份有限公司 | China | IVD |  | 人附睾蛋白4（HE4）测定试剂盒（磁微粒化学发光法） | 人附睾蛋白4（HE4）测定试剂盒（磁微粒化学发光法） | 第三类
北京利德曼生化股份有限公司 | China | IVD |  | 纤维蛋白（原）降解产物(FDP)测定试剂盒（胶乳免疫比浊法） |  | 第二类
北京利德曼生化股份有限公司 | China | IVD |  | 促卵泡生成激素测定试剂盒（磁微粒化学发光法） |  | 第二类
北京利德曼生化股份有限公司 | China | IVD |  | C肽测定试剂盒（磁微粒化学发光法） |  | 第二类
北京利德曼生化股份有限公司 | China | IVD |  | 游离脂肪酸(NEFA)测定试剂盒(ACS-ACOD酶法) |  | 第二类
北京利德曼生化股份有限公司 | China | IVD |  | 胰岛素测定试剂盒（磁微粒化学发光法） |  | 第二类
北京利德曼生化股份有限公司 | China | IVD |  | 二氧化碳（CO2）测定试剂盒（PEP-C法） |  | 第二类
北京利德曼生化股份有限公司 | China | IVD |  | 铁蛋白测定试剂盒（磁微粒化学发光法） |  | 第二类
北京利德曼生化股份有限公司 | China | IVD |  | 心型脂肪酸结合蛋白（H-FABP）测定试剂盒（磁微粒化学发光法） |  | 第二类
北京利德曼生化股份有限公司 | China | IVD |  | 类风湿因子（RF）校准品 |  | 第二类
北京利德曼生化股份有限公司 | China | IVD |  | 铁离子（Fe）测定试剂盒（Ferene法） |  | 第二类
北京利德曼生化股份有限公司 | China | IVD |  | 糖化血红蛋白校准品 |  | 第二类
北京利德曼生化股份有限公司 | China | IVD |  | β2微球蛋白校准品 |  | 第二类
北京利德曼生化股份有限公司 | China | IVD |  | 甲胎蛋白（AFP）测定试剂盒（胶乳免疫比浊法） |  | 第三类
北京利德曼生化股份有限公司 | China | IVD |  | 氯离子(CL) 测定试剂盒(硫氰酸汞法) |  | 第二类
北京利德曼生化股份有限公司 | China | IVD |  | 肌酐(CRE)测定试剂盒（肌氨酸氧化酶法） |  | 第二类
北京利德曼生化股份有限公司 | China | IVD |  | 钾离子(K)测定试剂盒 (丙酮酸激酶法) |  | 第二类
北京利德曼生化股份有限公司 | China | IVD |  | β2微球蛋白（BMG）测定试剂盒(免疫比浊法) |  | 第二类
北京利德曼生化股份有限公司 | China | IVD |  | 前白蛋白(PA)测定试剂盒(免疫比浊法) |  | 第二类
北京利德曼生化股份有限公司 | China | IVD |  | 载脂蛋白E(APOE)测定试剂盒(免疫比浊法) |  | 第二类
北京利德曼生化股份有限公司 | China | IVD |  | 铜蓝蛋白测定试剂盒（免疫比浊法） | 铜蓝蛋白测定试剂盒(免疫比浊法) | 第三类
北京利德曼生化股份有限公司 | China | IVD |  | 癌抗原72-4（CA72-4）测定试剂盒（磁微粒化学发光法） | 癌抗原72-4(CA72-4)测定试剂盒（磁微粒化学发光法） | 第三类
北京利德曼生化股份有限公司 | China | IVD |  | 血清淀粉样蛋白A（SAA）测定试剂盒（胶乳增强免疫比浊法） |  | 第二类
北京利德曼生化股份有限公司 | China | IVD |  | 促甲状腺激素（hs-TSH）测定试剂盒 （磁微粒化学发光法） |  | 第二类
北京利德曼生化股份有限公司 | China | IVD |  | 抗环瓜氨酸肽（CCP）抗体测定试剂盒 （胶乳免疫比浊法） |  | 第二类
北京利德曼生化股份有限公司 | China | IVD |  | 补体C1q测定试剂盒（免疫比浊法） |  | 第二类
北京利德曼生化股份有限公司 | China | IVD |  | 补体C1q校准品 |  | 第二类
北京利德曼生化股份有限公司 | China | IVD |  | 免疫球蛋白E测定试剂盒(胶乳免疫比浊法) | 免疫球蛋白E测定试剂盒(胶乳免疫比浊法) | 第二类
北京利德曼生化股份有限公司 | China | IVD |  | 降钙素原（PCT）测定试剂盒（胶乳免疫比浊法） |  | 第二类
北京利德曼生化股份有限公司 | China | IVD |  | 免疫球蛋白E校准品 |  | 第三类
北京利德曼生化股份有限公司 | China | IVD |  | 氨(AMM)测定试剂盒(谷氨酸脱氢酶法) |  | 第二类
北京利德曼生化股份有限公司 | China | IVD |  | 脂蛋白a（LPa）测定试剂盒（免疫比浊法） |  | 第二类
北京利德曼生化股份有限公司 | China | IVD |  | 同型半胱氨酸（HCY）测定试剂盒（酶循环法） |  | 第二类
北京利德曼生化股份有限公司 | China | IVD |  | 钙离子（Ca）测定试剂盒（邻甲酚酞络合酮法） |  | 第二类
北京利德曼生化股份有限公司 | China | IVD |  | 微量白蛋白校准品 |  | 第二类
北京利德曼生化股份有限公司 | China | IVD |  | 肌红蛋白（MYO）测定试剂盒（磁微粒化学发光法） |  | 第二类
北京利德曼生化股份有限公司 | China | IVD |  | 多项生化类质控品 |  | 第二类
北京利德曼生化股份有限公司 | China | IVD |  | 亮氨酸氨基肽酶（LAP）测定试剂盒（L－亮氨酸-p-硝基苯胺底物法） |  | 第二类
北京利德曼生化股份有限公司 | China | MD |  | 全自动化学发光免疫分析仪 |  | 第二类
北京利德曼生化股份有限公司 | China | IVD |  | 可溶性生长刺激表达基因2蛋白（ST2）测定试剂盒（磁微粒化学发光法） |  | 第二类
北京利德曼生化股份有限公司 | China | IVD |  | 凝血酶原时间测定试剂盒（凝固法） |  | 第二类
北京利德曼生化股份有限公司 | China | IVD |  | 活化部分凝血活酶时间测定试剂盒（凝固法） |  | 第二类
北京利德曼生化股份有限公司 | China | IVD |  | 甲状腺球蛋白（TG）测定试剂盒（磁微粒化学发光法） |  | 第二类
北京利德曼生化股份有限公司 | China | IVD |  | 免疫球蛋白E校准品 | 免疫球蛋白E校准品 | 第二类
北京利德曼生化股份有限公司 | China | IVD |  | 游离前列腺特异性抗原（F-PSA）测定试剂盒（磁微粒化学发光法） | 游离前列腺特异性抗原（F-PSA）测定试剂盒（磁微粒化学发光法） | 第三类
北京利德曼生化股份有限公司 | China | IVD |  | 前列腺特异性抗原（PSA）测定试剂盒（磁微粒化学发光法） | 前列腺特异性抗原（PSA）测定试剂盒（磁微粒化学发光法） | 第三类
北京利德曼生化股份有限公司 | China | IVD |  | 生长激素测定试剂盒（磁微粒化学发光法） |  | 第二类
北京利德曼生化股份有限公司 | China | IVD |  | 促黄体生成激素测定试剂盒（磁微粒化学发光法） |  | 第二类
北京利德曼生化股份有限公司 | China | IVD |  | 甲状腺球蛋白抗体测定试剂盒（磁微粒化学发光法） |  | 第二类
北京利德曼生化股份有限公司 | China | IVD |  | 雌二醇测定试剂盒（磁微粒化学发光法） |  | 第二类
北京利德曼生化股份有限公司 | China | IVD |  | 缺血修饰白蛋白（IMA）测定试剂盒（游离钴比色法） |  | 第二类
北京利德曼生化股份有限公司 | China | IVD |  | 25羟基维生素D（25-OH VD）校准品 |  | 第二类
北京利德曼生化股份有限公司 | China | IVD |  | 载脂蛋白A1、B校准品 |  | 第二类
北京利德曼生化股份有限公司 | China | IVD |  | 多项免疫校准品 |  | 第二类
北京利德曼生化股份有限公司 | China | IVD |  | 人绒毛膜促性腺激素测定试剂盒（磁微粒化学发光法） |  | 第二类
北京利德曼生化股份有限公司 | China | IVD |  | 微量白蛋白(MAL)测定试剂盒(免疫比浊法) |  | 第二类
北京利德曼生化股份有限公司 | China | IVD |  | 类风湿因子（RF）质控品 |  | 第二类
北京利德曼生化股份有限公司 | China | IVD |  | 尿酸（UA）测定试剂盒（尿酸酶法） |  | 第二类
北京利德曼生化股份有限公司 | China | IVD |  | 镁离子（Mg）测定试剂盒（二甲苯胺蓝法） |  | 第二类
北京利德曼生化股份有限公司 | China | IVD |  | 乳酸脱氢酶同工酶1(LDH1) 测定试剂盒（化学抑制-乳酸底物法） |  | 第二类
北京利德曼生化股份有限公司 | China | IVD |  | 钠离子(Na)测定试剂盒（半乳糖苷酶法） |  | 第二类
北京利德曼生化股份有限公司 | China | IVD |  | 糖化白蛋白(GA)测定试剂盒 (酶法) |  | 第二类
北京利德曼生化股份有限公司 | China | IVD |  | D3羟丁酸(D3H)测定试剂盒 (β－羟丁酸脱氢酶法) |  | 第二类
北京利德曼生化股份有限公司 | China | IVD |  | 血管紧张素转化酶（ACE）测定试剂盒（速率法） |  | 第二类
北京利德曼生化股份有限公司 | China | IVD |  | 甲状腺过氧化物酶抗体测定试剂盒（磁微粒化学发光法） |  | 第二类
北京利德曼生化股份有限公司 | China | IVD |  | 糖化血红蛋白（GLY/HBA1C）测定试剂盒(柱层析法) |  | 第二类
北京利德曼生化股份有限公司 | China | IVD |  | 脂蛋白a（LPa）质控品 |  | 第二类
北京利德曼生化股份有限公司 | China | IVD |  | 类风湿因子（RF）测定试剂盒(免疫比浊法) |  | 第二类
北京利德曼生化股份有限公司 | China | IVD |  | 同型半胱氨酸校准品 |  | 第二类
北京利德曼生化股份有限公司 | China | IVD |  | 天门冬氨酸氨基转移酶（AST）测定试剂盒（天门冬氨酸底物法） |  | 第二类
北京利德曼生化股份有限公司 | China | IVD |  | 乙型肝炎病毒e抗体（HBeAb）测定试剂盒（磁微粒化学发光法） | 乙型肝炎病毒e抗体（HBeAb）测定试剂盒（磁微粒化学发光法） | 第三类
北京利德曼生化股份有限公司 | China | IVD |  | 凝血酶时间测定试剂盒（凝固法） |  | 第二类
北京利德曼生化股份有限公司 | China | IVD |  | 免疫球蛋白E质控品 |  | 第三类
北京利德曼生化股份有限公司 | China | IVD |  | 乙型肝炎病毒核心抗体（HBcAb）测定试剂盒（磁微粒化学发光法） | 乙型肝炎病毒核心抗体（HBcAb）测定试剂盒（磁微粒化学发光法） | 第三类
北京利德曼生化股份有限公司 | China | IVD |  | 总前列腺特异性抗原质控品 |  | 第三类
北京利德曼生化股份有限公司 | China | IVD |  | 乙型肝炎病毒e抗原（HBeAg）测定试剂盒（磁微粒化学发光法） | 乙型肝炎病毒e抗原（HBeAg）测定试剂盒（磁微粒化学发光法） | 第三类
北京利德曼生化股份有限公司 | China | IVD |  | 视黄醇结合蛋白（RBP）测定试剂盒（胶乳免疫比浊法） |  | 第二类
北京利德曼生化股份有限公司 | China | IVD |  | 胃蛋白酶原Ⅱ（PGⅡ）测定试剂盒（磁微粒化学发光法） |  | 第二类
北京利德曼生化股份有限公司 | China | IVD |  | 透明质酸（HA）测定试剂盒（磁微粒化学发光法） |  | 第二类
北京利德曼生化股份有限公司 | China | MD |  | 全自动化学发光免疫分析仪 |  | 第二类
北京利德曼生化股份有限公司 | China | IVD |  | 视黄醇结合蛋白（RBP）测定试剂盒(免疫比浊法) |  | 第二类
北京利德曼生化股份有限公司 | China | IVD |  | 腺苷脱氨酶（ADA）测定试剂盒（过氧化物酶法） |  | 第二类
北京利德曼生化股份有限公司 | China | IVD |  | 糖化血红蛋白（HbA1c）测定试剂盒 （免疫比浊法） |  | 第二类
北京利德曼生化股份有限公司 | China | IVD |  | 超敏C-反应蛋白（hs-CRP）测定试剂盒（磁微粒化学发光法） |  | 第二类
北京利德曼生化股份有限公司 | China | IVD |  | 胃蛋白酶原Ⅱ(PG-Ⅱ)测定试剂盒（胶乳免疫比浊法） |  | 第二类
北京利德曼生化股份有限公司 | China | IVD |  | D-二聚体（DD） 测定试剂盒（免疫比浊法） |  | 第二类
北京利德曼生化股份有限公司 | China | IVD |  | 总前列腺特异性抗原校准品 |  | 第三类
北京利德曼生化股份有限公司 | China | IVD |  | 亮氨酸氨基肽酶（LAP）测定试剂盒（L－亮氨酸-p-硝基苯胺底物法） |  | 第二类
北京利德曼生化股份有限公司 | China | IVD |  | α-L-岩藻糖苷酶测定试剂盒（CNPF底物法） | α-L-岩藻糖苷酶测定试剂盒(CNPF底物法) | 第二类
北京利德曼生化股份有限公司 | China | IVD |  | 25羟基维生素D（25-OH VD）质控品 |  | 第二类
北京利德曼生化股份有限公司 | China | IVD |  | 胱抑素C（CysC）测定试剂盒（胶乳增强免疫比浊法） |  | 第二类
北京利德曼生化股份有限公司 | China | IVD |  | 癌胚抗原（CEA）测定试剂盒（磁微粒化学发光法） | 癌胚抗原（CEA）测定试剂盒（磁微粒化学发光法） | 第三类
北京利德曼生化股份有限公司 | China | IVD |  | 甲胎蛋白（AFP）测定试剂盒（磁微粒化学发光法） | 甲胎蛋白（AFP）测定试剂盒（磁微粒化学发光法） | 第三类
北京利德曼生化股份有限公司 | China | IVD |  | 甲状腺素测定试剂盒（磁微粒化学发光法） |  | 第二类
北京利德曼生化股份有限公司 | China | IVD |  | 酸性磷酸酶测定试剂盒（α-磷酸萘酚底物法） | 酸性磷酸酶测定试剂盒(α-磷酸萘酚底物法) | 第三类
北京利德曼生化股份有限公司 | China | IVD |  | 铁蛋白测定试剂盒(胶乳免疫比浊法) |  | 第二类
北京利德曼生化股份有限公司 | China | IVD |  | 脑脊液与尿蛋白(CSF)测定试剂盒(连苯三酚红法） |  | 第二类
北京利德曼生化股份有限公司 | China | IVD |  | 血清淀粉样蛋白A（SAA）质控品 |  | 第二类
北京利德曼生化股份有限公司 | China | IVD |  | 免疫球蛋白G（IGG）测定试剂盒(免疫比浊法) |  | 第二类
北京利德曼生化股份有限公司 | China | IVD |  | 载脂蛋白C2（APOC2）测定试剂盒(免疫比浊法) |  | 第二类
北京利德曼生化股份有限公司 | China | IVD |  | 胰淀粉酶(PAMY)测定试剂盒（免疫抑制-EPS底物法） |  | 第二类
北京利德曼生化股份有限公司 | China | IVD |  | 磷离子（P）测定试剂盒（磷钼酸盐法） |  | 第二类
北京利德曼生化股份有限公司 | China | IVD |  | 线粒体天门冬氨酸氨基转移酶（m-AST）质控品 |  | 第二类
北京利德曼生化股份有限公司 | China | IVD |  | 同型半胱氨酸质控品 |  | 第二类
北京利德曼生化股份有限公司 | China | IVD |  | 糖类抗原50（CA50）测定试剂盒（磁微粒化学发光法） | 糖类抗原50(CA50）测定试剂盒（磁微粒化学发光法） | 第三类
北京利德曼生化股份有限公司 | China | IVD |  | 氨基末端脑利钠肽前体（NT-proBNP）测定试剂盒（磁微粒化学发光法） |  | 第二类
北京利德曼生化股份有限公司 | China | IVD |  | 三碘甲状腺原氨酸测定试剂盒（磁微粒化学发光法） |  | 第二类
北京利德曼生化股份有限公司 | China | IVD |  | 免疫球蛋白A（IGA）测定试剂盒(免疫比浊法) |  | 第二类
北京利德曼生化股份有限公司 | China | IVD |  | 血清淀粉样蛋白A（SAA）校准品 |  | 第二类
北京利德曼生化股份有限公司 | China | IVD |  | 补体C3测定试剂盒(免疫比浊法) |  | 第二类
北京利德曼生化股份有限公司 | China | IVD |  | 类风湿因子（RF）测定试剂盒(胶乳免疫比浊法) |  | 第二类
北京利德曼生化股份有限公司 | China | IVD |  | α-淀粉酶(AMY)测定试剂盒（GNPG2底物法） |  | 第二类
北京利德曼生化股份有限公司 | China | IVD |  | 肌酸激酶同工酶(CKMB)测定试剂盒(免疫抑制法) |  | 第二类
北京利德曼生化股份有限公司 | China | IVD |  | 高密度脂蛋白胆固醇(HDL-C)测定试剂盒（直接法－选择抑制法） |  | 第二类
北京利德曼生化股份有限公司 | China | IVD |  | 5′核苷酸酶(5′NT)测定试剂盒（过氧化物酶法） |  | 第二类
北京利德曼生化股份有限公司 | China | IVD |  | 肿瘤相关抗原CA125测定试剂盒（磁微粒化学发光法） | 肿瘤相关抗原CA125测定试剂盒（磁微粒化学发光法） | 第三类
北京利德曼生化股份有限公司 | China | IVD |  | 癌抗原CA15-3测定试剂盒（磁微粒化学发光法） | 癌抗原CA15-3测定试剂盒（磁微粒化学发光法） | 第三类
北京利德曼生化股份有限公司 | China | IVD |  | 抗链球菌素O（ASO）测定试剂盒 (胶乳凝集法) |  | 第二类
北京利德曼生化股份有限公司 | China | IVD |  | α-羟丁酸脱氢酶(HBDH)测定试剂盒（α-酮丁酸底物法） |  | 第二类
北京利德曼生化股份有限公司 | China | IVD |  | 糖化白蛋白(GA)校准品 |  | 第二类
北京利德曼生化股份有限公司 | China | IVD |  | 抗链球菌素O（ASO）测定试剂盒(免疫比浊法) |  | 第二类
北京利德曼生化股份有限公司 | China | IVD |  | 甘油三酯(TG)测定试剂盒（GPO-PAP法） |  | 第二类
北京利德曼生化股份有限公司 | China | IVD |  | 总胆红素（TBIL）测定试剂盒(钒酸盐氧化法) |  | 第二类
北京利德曼生化股份有限公司 | China | IVD |  | 总铁结合力(TIBC)测定试剂盒（Ferene法） |  | 第二类
北京利德曼生化股份有限公司 | China | IVD |  | 碱性磷酸酶（ALP)测定试剂盒（NPP底物－AMP缓冲液法） |  | 第二类
北京利德曼生化股份有限公司 | China | IVD |  | 糖化血清蛋白（GSP）测定试剂盒(蛋白酶法) |  | 第二类
北京利德曼生化股份有限公司 | China | IVD |  | 总胆红素(TBIL)测定试剂盒(重氮盐法) |  | 第二类
北京利德曼生化股份有限公司 | China | IVD |  | 糖化白蛋白(GA)质控品 |  | 第二类
北京利德曼生化股份有限公司 | China | IVD |  | 铜离子（Cu）测定试剂盒（PAESA显色剂法） |  | 第二类
北京利德曼生化股份有限公司 | China | IVD |  | 类风湿因子(RF)测定试剂盒（胶乳凝集法） |  | 第二类
北京利德曼生化股份有限公司 | China | IVD |  | 超敏C-反应蛋白（HCRP）测定试剂盒(免疫比浊法) |  | 第二类
北京利德曼生化股份有限公司 | China | IVD |  | 肌酐（CRE）测定试剂盒(苦味酸法) |  | 第二类
北京利德曼生化股份有限公司 | China | IVD |  | 转铁蛋白（TRF）测定试剂盒（免疫比浊法） |  | 第二类
北京利德曼生化股份有限公司 | China | IVD |  | 总胆固醇(TCHO)测定试剂盒（CHOD－POD法） |  | 第二类
北京利德曼生化股份有限公司 | China | IVD |  | 补体C1q质控品 |  | 第二类
北京利德曼生化股份有限公司 | China | IVD |  | 超氧化物歧化酶（SOD）测定试剂盒（邻苯三酚法） |  | 第二类
北京利德曼生化股份有限公司 | China | IVD |  | 谷胱甘肽还原酶（GSR）校准品 |  | 第二类
北京利德曼生化股份有限公司 | China | IVD |  | α-L-岩藻糖苷酶（AFU）测定试剂盒（CNPF底物法） |  | 第二类
北京利德曼生化股份有限公司 | China | IVD |  | 糖类抗原242（CA242）测定试剂盒（磁微粒化学发光法） |  | 第二类
北京利德曼生化股份有限公司 | China | IVD |  | 谷胱甘肽还原酶（GSR）测定试剂盒 (谷胱甘肽底物法) |  | 第二类
北京利德曼生化股份有限公司 | China | IVD |  | Ⅲ型前胶原N端肽(PⅢNP)测定试剂盒（磁微粒化学发光法） |  | 第二类
北京利德曼生化股份有限公司 | China | IVD |  | 多项脂类质控品 |  | 第二类
北京利德曼生化股份有限公司 | China | IVD |  | 抗缪勒管激素（AMH）测定试剂盒（磁微粒化学发光法） |  | 第二类
北京利德曼生化股份有限公司 | China | IVD |  | 肌钙蛋白I （cTnI）测定试剂盒（磁微粒化学发光法） |  | 第二类
北京利德曼生化股份有限公司 | China | IVD |  | 谷胱甘肽还原酶（GSR）质控品 |  | 第二类
北京利德曼生化股份有限公司 | China | IVD |  | α-L-岩藻糖苷酶（AFU）质控品 |  | 第二类
北京利德曼生化股份有限公司 | China | IVD |  | 胃蛋白酶原Ⅱ（PGⅡ）测定试剂盒（磁微粒化学发光法） |  | 第二类
北京利德曼生化股份有限公司 | China | IVD |  | 促肾上腺皮质激素（ACTH）测定试剂盒（磁微粒化学发光法） |  | 第二类
北京利德曼生化股份有限公司 | China | IVD |  | 细胞角蛋白19片段（CYFRA21-1）测定试剂盒（磁微粒化学发光法） | 细胞角蛋白19片段（CYFRA21-1）测定试剂盒（磁微粒化学发光法） | 第三类
北京利德曼生化股份有限公司 | China | IVD |  | 鳞状上皮细胞癌抗原（SCC）测定试剂盒（磁微粒化学发光法） | 鳞状上皮细胞癌抗原（SCC）测定试剂盒（磁微粒化学发光法） | 第三类
北京利德曼生化股份有限公司 | China | IVD |  | 丙型肝炎病毒抗体（Anti-HCV）检测试剂盒（磁微粒化学发光法） | 丙型肝炎病毒抗体（Anti-HCV）检测试剂盒（磁微粒化学发光法） | 第三类
北京利德曼生化股份有限公司 | China | IVD |  | 超敏C反应蛋白校准品 |  | 第二类
北京利德曼生化股份有限公司 | China | IVD |  | 胆碱酯酶(CHE)测定试剂盒 (丁酰硫代胆碱底物法) |  | 第二类
北京利德曼生化股份有限公司 | China | IVD |  | 触珠蛋白(HPT)测定试剂盒(免疫比浊法) |  | 第二类
北京利德曼生化股份有限公司 | China | IVD |  | 锌离子(Zn)测定试剂盒(PAPS显色剂法) |  | 第二类
北京利德曼生化股份有限公司 | China | IVD |  | 载脂蛋白A2(APOA2)测定试剂盒(免疫比浊法) |  | 第二类
北京利德曼生化股份有限公司 | China | IVD |  | 磷脂(PLIP)测定试剂盒（胆碱氧化酶法） |  | 第二类
北京利德曼生化股份有限公司 | China | IVD |  | 载脂蛋白B(APOB)测定试剂盒（免疫比浊法） |  | 第二类
北京利德曼生化股份有限公司 | China | IVD |  | 多项脂类校准品 |  | 第二类
北京利德曼生化股份有限公司 | China | IVD |  | 25-羟基维生素D（25OHD）测定试剂盒（磁微粒化学发光法） |  | 第二类
北京利德曼生化股份有限公司 | China | IVD |  | 小而密低密度脂蛋白胆固醇（sdLDL-C）校准品 |  | 第二类
北京利德曼生化股份有限公司 | China | IVD |  | 小而密低密度脂蛋白胆固醇（sdLDL-C )测定试剂盒 (过氧化物酶法) |  | 第二类
北京利德曼生化股份有限公司 | China | IVD |  | 免疫球蛋白E质控品 | 免疫球蛋白E质控品 | 第二类
北京利德曼生化股份有限公司 | China | IVD |  | 血清淀粉样蛋白A（SAA）测定试剂盒（磁微粒化学发光法） |  | 第二类
北京利德曼生化股份有限公司 | China | IVD |  | 中性粒细胞明胶酶相关脂质运载蛋白（NGAL）测定试剂盒（胶乳免疫比浊法） |  | 第二类
北京利德曼生化股份有限公司 | China | IVD |  | 脂肪酶（LPS）测定试剂盒(甲基试卤灵底物法) |  | 第二类
北京利德曼生化股份有限公司 | China | IVD |  | D-二聚体（DD） 测定试剂盒（免疫比浊法） |  | 第二类
北京利德曼生化股份有限公司 | China | IVD |  | 视黄醇结合蛋白（RBP）测定试剂盒（胶乳免疫比浊法） |  | 第二类
北京利德曼生化股份有限公司 | China | IVD |  | 胃蛋白酶原Ⅰ(PG-Ⅰ)测定试剂盒（胶乳免疫比浊法） |  | 第二类
北京利德曼生化股份有限公司 | China | IVD |  | 脂蛋白a（LPa）测定试剂盒（胶乳免疫比浊法） |  | 第二类
北京利德曼生化股份有限公司 | China | IVD |  | 胱抑素C（CysC）测定试剂盒(免疫比浊法) |  | 第二类
北京利德曼生化股份有限公司 | China | IVD |  | 乳酸（LAC）测定试剂盒（乳酸氧化酶法） |  | 第二类
北京利德曼生化股份有限公司 | China | IVD |  | 唾液酸（SA)测定试剂盒（神经氨酸苷酶法） |  | 第二类
北京利德曼生化股份有限公司 | China | IVD |  | 降钙素原（PCT）测定试剂盒（磁微粒化学发光法） |  | 第二类
北京利德曼生化股份有限公司 | China | IVD |  | 乳酸（LAC）测定试剂盒（乳酸氧化酶法） |  | 第二类
北京利德曼生化股份有限公司 | China | IVD |  | 小而密低密度脂蛋白胆固醇（sdLDL-C）质控品 |  | 第二类
北京利德曼生化股份有限公司 | China | IVD |  | 肌酸激酶同工酶（CK-MB）测定试剂盒（磁微粒化学发光法） |  | 第二类
北京利德曼生化股份有限公司 | China | IVD |  | 脂蛋白a（LPa）测定试剂盒（免疫比浊法） |  | 第二类
北京利德曼生化股份有限公司 | China | IVD |  | 心型脂肪酸结合蛋白（H-FABP）测定试剂盒（胶乳免疫比浊法） |  | 第二类
北京利德曼生化股份有限公司 | China | IVD |  | N-乙酰-β-D-氨基葡萄糖苷酶（NAG）测定试剂盒（MPT法） |  | 第二类
北京利德曼生化股份有限公司 | China | IVD |  | 超敏肌钙蛋白T（hs-cTnT）测定试剂盒（磁微粒化学发光法） |  | 第二类
北京利德曼生化股份有限公司 | China | IVD |  | 样本稀释液
北京利德曼生化股份有限公司 | China | IVD |  | 清洗液
北京利德曼生化股份有限公司 | China | IVD |  | 样本稀释液
北京利德曼生化股份有限公司 | China | IVD |  | 样本稀释液
北京利德曼生化股份有限公司 | China | IVD |  | 样本稀释液
北京利德曼生化股份有限公司 | China | IVD |  | 全自动免疫检验系统用底物液
北京利德曼生化股份有限公司 | China | IVD |  | 清洗液
北京博晖创新光电技术股份有限公司 | China | MD |  | 原子吸收光谱仪 | 原子吸收光谱仪 | 第二类
北京博晖创新光电技术股份有限公司 | China | IVD |  | 样本稀释液
北京博晖创新光电技术股份有限公司 | China | IVD |  | 全血五元素(铜、锌、钙、镁、铁)校准溶液 | 全血五元素（铜、锌、钙、镁、铁）校准溶液 | 第二类
北京博晖创新光电技术股份有限公司 | China | IVD |  | 血清五元素(铜、锌、钙、镁、铁)校准溶液 | 血清五元素（铜、锌、钙、镁、铁）校准溶液 | 第二类
北京博晖创新光电技术股份有限公司 | China | IVD |  | 血清七元素（铜、锌、钙、镁、铁、钾、钠）质控品 | 血清七元素（铜、锌、钙、镁、铁、钾、钠）质控品 | 第二类
北京博晖创新光电技术股份有限公司 | China | MD |  | 微量元素分析仪 | 微量元素分析仪 | 第二类
北京博晖创新光电技术股份有限公司 | China | MD |  | 核酸芯片检测仪 | 核酸芯片检测仪 | 第二类
北京博晖创新光电技术股份有限公司 | China | IVD |  | 25-羟基维生素D3测定试剂盒（酶联免疫法） |  | 第二类
北京博晖创新光电技术股份有限公司 | China | IVD |  | 铅镉元素测定试剂盒（原子吸收法） |  | 第二类
北京博晖创新光电技术股份有限公司 | China | IVD |  | 样本稀释液
北京博晖创新光电技术股份有限公司 | China | IVD |  | 样本稀释液
北京博晖创新光电技术股份有限公司 | China | MD |  | 原子吸收光谱仪 | 原子吸收光谱仪 | 第二类
北京博晖创新光电技术股份有限公司 | China | IVD |  | 铅镉元素测定试剂盒（原子吸收法） | 铅镉元素测定试剂盒（原子吸收法） | 第二类
北京博晖创新光电技术股份有限公司 | China | MD |  | 原子吸收光谱仪 | 原子吸收光谱仪 | 第二类
北京博晖创新光电技术股份有限公司 | China | MD |  | 原子吸收光谱仪 | 原子吸收光谱仪 | 第二类
北京博晖创新光电技术股份有限公司 | China | MD |  | 原子吸收光谱仪 | 原子吸收光谱仪 | 第二类
北京博晖创新光电技术股份有限公司 | China | IVD |  | 25-羟基维生素D测定试剂盒（酶联免疫吸附法） |  | 第二类
北京博晖创新光电技术股份有限公司 | China | IVD |  | 样本稀释液
北京博晖创新光电技术股份有限公司 | China | IVD |  | 样本稀释液
北京博晖创新光电技术股份有限公司 | China | IVD |  | 样本稀释液
北京博晖创新光电技术股份有限公司 | China | IVD |  | 甲型流感病毒、乙型流感病毒、呼吸道腺病毒、呼吸道合胞病毒抗原联合检测试剂盒（免疫荧光法） |  | 第三类
北京博晖创新光电技术股份有限公司 | China | IVD |  | 全血七元素（铜、锌、钙、镁、铁、钾、钠）校准溶液 | 全血七元素（铜、锌、钙、镁、铁、钾、钠）校准溶液 | 第二类
北京博晖创新光电技术股份有限公司 | China | MD |  | 微量元素分析仪 | 微量元素分析仪 | 第二类
北京博晖创新光电技术股份有限公司 | China | MD |  | 原子吸收光谱仪 | 原子吸收光谱仪 | 第二类
北京博晖创新光电技术股份有限公司 | China | IVD |  | 全血多元素质控品 | 全血多元素质控品 | 第二类
北京博晖创新光电技术股份有限公司 | China | IVD |  | 血清尿液多元素校准溶液 | 血清尿液多元素校准溶液 | 第二类
北京博晖创新光电技术股份有限公司 | China | IVD |  | 铜、锌、钙、镁、铁、钾、钠元素测定试剂盒（原子吸收法） | 铜、锌、钙、镁、铁、钾、钠元素测定试剂盒（原子吸收法）） | 第二类
北京博晖创新光电技术股份有限公司 | China | IVD |  | 样本保存液 | 样本保存液
北京博晖创新光电技术股份有限公司 | China | IVD |  | 核酸提取试剂
北京博晖创新光电技术股份有限公司 | China | IVD |  | 清洗液
北京博晖创新光电技术股份有限公司 | China | MD |  | 荧光免疫层析分析仪 |  | 第二类
北京博晖创新光电技术股份有限公司 | China | IVD |  | 全血铅镉元素校准溶液 | 全血铅镉元素校准溶液 | 第二类
北京博晖创新光电技术股份有限公司 | China | IVD |  | 全血铅镉元素质控品 | 全血铅镉元素质控品 | 第二类
北京博晖创新光电技术股份有限公司 | China | IVD |  | 样本稀释液
北京博晖创新光电技术股份有限公司 | China | IVD |  | 样本萃取液
北京博晖创新光电技术股份有限公司 | China | IVD |  | 样本萃取液
北京博晖创新光电技术股份有限公司 | China | MD |  | 一次性使用病毒采样管
北京博晖创新光电技术股份有限公司 | China | IVD |  | 细胞保存液
北京博晖创新光电技术股份有限公司 | China | IVD |  | 全血多元素校准溶液 | 全血多元素校准溶液 | 第二类
北京博晖创新光电技术股份有限公司 | China | MD |  | 原子吸收光谱仪 |  | 第二类
北京博晖创新光电技术股份有限公司 | China | MD |  | 原子吸收光谱仪 | 原子吸收光谱仪 | 第二类
北京博晖创新光电技术股份有限公司 | China | IVD |  | 血清多元素质控品 | 血清多元素质控品 | 第二类
北京博晖创新光电技术股份有限公司 | China | IVD |  | 人体元素测定试剂盒（原子吸收法） | 人体元素测定试剂盒（原子吸收法） | 第二类
北京博晖创新光电技术股份有限公司 | China | IVD |  | 轮状病毒、肠道腺病毒联合检测试剂盒（免疫荧光法） | 轮状病毒、肠道腺病毒联合检测试剂盒（免疫荧光法） | 第三类
北京博晖创新光电技术股份有限公司 | China | IVD |  | 铜、锌、钙、镁、铁元素测定试剂盒（原子吸收法） | 铜、锌、钙、镁、铁元素测定试剂盒（原子吸收法） | 第二类
北京博晖创新光电技术股份有限公司 | China | IVD |  | 血清七元素（铜、锌、钙、镁、铁、钾、钠）校准溶液 | 血清七元素（铜、锌、钙、镁、铁、钾、钠）校准溶液） | 第二类
北京博晖创新光电技术股份有限公司 | China | IVD |  | 全血七元素（铜、锌、钙、镁、铁、钾、钠）质控品 | 全血七元素（铜、锌、钙、镁、铁、钾、钠）质控品 | 第二类
北京博晖创新光电技术股份有限公司 | China | IVD |  | 铜、锌、钙、镁、铁元素测定试剂盒（原子吸收法） | 铜、锌、钙、镁、铁元素测定试剂盒（原子吸收法） | 第二类
北京博晖创新光电技术股份有限公司 | China | MD |  | 原子吸收光谱仪 | 原子吸收光谱仪 | 第二类
北京博晖创新光电技术股份有限公司 | China | IVD |  | 人乳头瘤病毒核酸检测试剂盒（生物芯片法） | 人乳头瘤病毒核酸检测试剂盒（生物芯片法） | 第三类
北京博晖创新光电技术股份有限公司 | China | IVD |  | 样本稀释液
北京博晖创新光电技术股份有限公司 | China | IVD |  | 核酸纯化试剂
北京博晖创新光电技术股份有限公司 | China | MD |  | 荧光免疫层析分析仪 |  | 第二类
北京博晖创新光电技术股份有限公司 | China | IVD |  | 人体元素测定试剂盒（原子吸收法） | 人体元素测定试剂盒（原子吸收法） | 第二类
北京博晖创新光电技术股份有限公司 | China | IVD |  | 样本稀释液
北京博晖创新光电技术股份有限公司 | China | IVD |  | 样本保存液
北京博晖创新光电技术股份有限公司 | China | IVD |  | 样本稀释液
北京博晖创新光电技术股份有限公司 | China | IVD |  | 样本稀释液
北京博晖创新光电技术股份有限公司 | China | IVD |  | 样本萃取液
北京博晖创新光电技术股份有限公司 | China | IVD |  | 样本稀释液
北京博晖创新光电技术股份有限公司 | China | IVD |  | 样本稀释液
北京博晖创新光电技术股份有限公司 | China | IVD |  | 样本稀释液
广州阳普医疗科技股份有限公司 | China | IVD |  | 肝素酶包被试剂杯 |  | 第二类
广州阳普医疗科技股份有限公司 | China | MD |  | 卡扣式止血带
广州阳普医疗科技股份有限公司 | China | MD |  | 干式荧光免疫分析仪 |  | 第二类
广州阳普医疗科技股份有限公司 | China | IVD |  | D—二聚体检测试剂(干式免疫荧光定量法) |  | 第二类
广州阳普医疗科技股份有限公司 | China | IVD |  | 活化凝血检测试剂盒(凝固法) |  | 第二类
广州阳普医疗科技股份有限公司 | China | MD |  | 一次性使用真空采血管 |  | 第二类
广州阳普医疗科技股份有限公司 | China | IVD |  | D—二聚体检测试剂(干式免疫荧光法) |  | 第二类
广州阳普医疗科技股份有限公司 | China | MD |  | 一次性使用真空采血管 |  | 第二类
广州阳普医疗科技股份有限公司 | China | MD |  | 一次性使用微生物拭子 |  | 第二类
广州阳普医疗科技股份有限公司 | China | IVD |  | 凝血激活检测试剂盒(凝固法) |  | 第二类
广州阳普医疗科技股份有限公司 | China | IVD |  | 全程C—反应蛋白(hsCRP+常规CRP)检测试剂(干式免疫荧光定量法) |  | 第二类
广州阳普医疗科技股份有限公司 | China | IVD |  | N末端脑利钠肽前体检测试剂(干式免疫荧光法) |  | 第二类
广州阳普医疗科技股份有限公司 | China | MD |  | 一次性内窥镜保护套 |  | 第二类
广州阳普医疗科技股份有限公司 | China | MD |  | 一次性内窥镜保护套 |  | 第二类
广州阳普医疗科技股份有限公司 | China | IVD |  | 全程C—反应蛋白(hsCRP+常规CRP)检测试剂(干式免疫荧光定量法) |  | 第二类
广州阳普医疗科技股份有限公司 | China | MD |  | 干式免疫荧光定量分析仪 |  | 第二类
广州阳普医疗科技股份有限公司 | China | MD |  | 全自动荧光免疫分析仪 |  | 第二类
广州阳普医疗科技股份有限公司 | China | IVD |  | 肌红蛋白检测试剂(干式免疫荧光定量法) |  | 第二类
广州阳普医疗科技股份有限公司 | China | IVD |  | 血栓弹力图试验(血小板—ADP)试剂(凝固法) |  | 第二类
广州阳普医疗科技股份有限公司 | China | IVD |  | 血栓弹力图试验(血小板—AA及ADP)试剂(凝固法) |  | 第二类
广州阳普医疗科技股份有限公司 | China | IVD |  | 肌酸激酶同工酶MB测定试剂(干式免疫荧光定量法) |  | 第二类
广州阳普医疗科技股份有限公司 | China | IVD |  | 类风湿因子吸附剂
广州阳普医疗科技股份有限公司 | China | IVD |  | 肌钙蛋白I检测试剂(干式免疫荧光法) |  | 第二类
广州阳普医疗科技股份有限公司 | China | MD |  | 一次性使用微生物拭子 |  | 第二类
广州阳普医疗科技股份有限公司 | China | MD |  | 一次性使用采样器
广州阳普医疗科技股份有限公司 | China | IVD |  | 肌钙蛋白I检测试剂(干式免疫荧光定量法) |  | 第二类
广州阳普医疗科技股份有限公司 | China | MD |  | 一次性内窥镜保护套 |  | 第二类
广州阳普医疗科技股份有限公司 | China | IVD |  | 肝素酶包被试剂杯 |  | 第二类
广州阳普医疗科技股份有限公司 | China | IVD |  | 血栓弹力图试验(血小板—AA及ADP)试剂(凝固法) |  | 第二类
广州阳普医疗科技股份有限公司 | China | MD |  | 一次性使用人体末梢血样采集容器 |  | 第二类
广州阳普医疗科技股份有限公司 | China | MD |  | 一次性使用病毒采样管
广州阳普医疗科技股份有限公司 | China | IVD |  | 肌红蛋白检测试剂(干式免疫荧光定量法) |  | 第二类
广州阳普医疗科技股份有限公司 | China | IVD |  | 心脏型脂肪酸结合蛋白测定试剂(干式免疫荧光定量法) |  | 第二类
广州阳普医疗科技股份有限公司 | China | IVD |  | 降钙素原检测试剂(干式免疫荧光定量法) |  | 第二类
广州阳普医疗科技股份有限公司 | China | MD |  | 一次性使用真空采血管 |  | 第二类
广州阳普医疗科技股份有限公司 | China | IVD |  | 活化凝血检测试剂盒(凝固法) |  | 第二类
广州阳普医疗科技股份有限公司 | China | MD |  | 血栓弹力图仪 |  | 第二类
广州阳普医疗科技股份有限公司 | China | IVD |  | 降钙素原检测试剂(干式免疫荧光定量法) |  | 第二类
广州阳普医疗科技股份有限公司 | China | IVD |  | 血栓弹力图试验(血小板—AA)试剂(凝固法) |  | 第二类
广州阳普医疗科技股份有限公司 | China | IVD |  | 血栓弹力图试验(血小板—AA)试剂(凝固法) |  | 第二类
广州阳普医疗科技股份有限公司 | China | IVD |  | 血栓弹力图试验(血小板—ADP)试剂(凝固法) |  | 第二类
广州阳普医疗科技股份有限公司 | China | IVD |  | 血栓弹力图质控品水平I |  | 第二类
广州阳普医疗科技股份有限公司 | China | MD |  | 真空采血管脱盖机 | 真空采血管脱盖机 | 第三类
广州阳普医疗科技股份有限公司 | China | IVD |  | N末端脑利钠肽前体检测试剂(干式免疫荧光定量法) |  | 第二类
广州阳普医疗科技股份有限公司 | China | MD |  | 促黄体生成素排卵检测仪 |  | 第二类
广州阳普医疗科技股份有限公司 | China | IVD |  | 促黄体生成素测定试剂(荧光定量免疫层析法) |  | 第二类
广州阳普医疗科技股份有限公司 | China | IVD |  | 唾液采集装置
广州阳普医疗科技股份有限公司 | China | IVD |  | 样本保存液
广州阳普医疗科技股份有限公司 | China | IVD |  | 样本保存液
广州阳普医疗科技股份有限公司 | China | IVD |  | 样本保存液
广州阳普医疗科技股份有限公司 | China | IVD |  | 样本保存液
广州阳普医疗科技股份有限公司 | China | IVD |  | 核酸提取或纯化试剂
中生北控生物科技股份有限公司 | China | IVD |  | C-反应蛋白校准品（5浓度） |  | 第二类
中生北控生物科技股份有限公司 | China | IVD |  | 同型半胱氨酸质控品 |  | 第二类
中生北控生物科技股份有限公司 | China | IVD |  | 补体C3测定试剂盒（免疫比浊法） |  | 第二类
中生北控生物科技股份有限公司 | China | IVD |  | 铁测定试剂盒（亚铁嗪法） |  | 第二类
中生北控生物科技股份有限公司 | China | IVD |  | 肌酐测定试剂盒（肌氨酸氧化酶法） |  | 第二类
中生北控生物科技股份有限公司 | China | IVD |  | 丙氨酸氨基转移酶测定试剂盒（丙氨酸底物法） |  | 第二类
中生北控生物科技股份有限公司 | China | IVD |  | 肌酐测定试剂盒（苦味酸法） |  | 第二类
中生北控生物科技股份有限公司 | China | IVD |  | 葡萄糖测定试剂盒（葡萄糖氧化酶法） |  | 第二类
中生北控生物科技股份有限公司 | China | IVD |  | 碱性磷酸酶测定试剂盒（NPP底物-AMP缓冲液法） |  | 第二类
中生北控生物科技股份有限公司 | China | IVD |  | 心型脂肪酸结合蛋白校准品 |  | 第二类
中生北控生物科技股份有限公司 | China | IVD |  | 葡萄糖测定试剂盒（葡萄糖氧化酶法） |  | 第二类
中生北控生物科技股份有限公司 | China | IVD |  | 单纯疱疹病毒Ⅰ型IgG抗体检测试剂盒(化学发光法) | 单纯疱疹病毒I型IgG抗体检测试剂盒（化学发光法） | 第三类
中生北控生物科技股份有限公司 | China | IVD |  | 风疹病毒IgG抗体检测试剂盒(化学发光法) | 风疹病毒IgG抗体检测试剂盒(化学发光法) | 第三类
中生北控生物科技股份有限公司 | China | IVD |  | 钠测定试剂盒（半乳糖苷酶法） |  | 第二类
中生北控生物科技股份有限公司 | China | IVD |  | α-淀粉酶测定试剂盒（EPS底物法） |  | 第二类
中生北控生物科技股份有限公司 | China | IVD |  | 缺血修饰白蛋白测定试剂盒（白蛋白-钴结合法） |  | 第二类
中生北控生物科技股份有限公司 | China | IVD |  | 免疫球蛋白G测定试剂盒（免疫比浊法） |  | 第二类
中生北控生物科技股份有限公司 | China | IVD |  | 白蛋白测定试剂盒（溴甲酚绿法） |  | 第二类
中生北控生物科技股份有限公司 | China | IVD |  | 促甲状腺素测定试剂盒（磁微粒化学发光法） |  | 第二类
中生北控生物科技股份有限公司 | China | IVD |  | 锂测定试剂盒（磷酸酶法） |  | 第二类
中生北控生物科技股份有限公司 | China | IVD |  | 肌红蛋白测定试剂盒（胶乳免疫比浊法） |  | 第二类
中生北控生物科技股份有限公司 | China | IVD |  | α-羟丁酸脱氢酶测定试剂盒（α-酮丁酸底物法） |  | 第二类
中生北控生物科技股份有限公司 | China | IVD |  | 氯测定试剂盒（硫氰酸汞法） |  | 第二类
中生北控生物科技股份有限公司 | China | IVD |  | 游离脂肪酸校准品 |  | 第二类
中生北控生物科技股份有限公司 | China | IVD |  | 肌红蛋白校准品 |  | 第二类
中生北控生物科技股份有限公司 | China | IVD |  | 胰岛素校准品 |  | 第二类
中生北控生物科技股份有限公司 | China | IVD |  | 免疫球蛋白A测定试剂盒（免疫比浊法） |  | 第二类
中生北控生物科技股份有限公司 | China | IVD |  | 肌酐测定试剂盒（苦味酸法） |  | 第二类
中生北控生物科技股份有限公司 | China | IVD |  | 胆固醇测定试剂盒（CHOD-PAP法） |  | 第二类
中生北控生物科技股份有限公司 | China | IVD |  | γ-谷氨酰基转移酶测定试剂盒（GCANA底物法） |  | 第二类
中生北控生物科技股份有限公司 | China | IVD |  | 5’-核苷酸酶校准品 |  | 第二类
中生北控生物科技股份有限公司 | China | IVD |  | 脂肪酶测定试剂盒（甲基试卤灵底物法） |  | 第二类
中生北控生物科技股份有限公司 | China | IVD |  | 乳酸脱氢酶测定试剂盒（乳酸底物法） |  | 第二类
中生北控生物科技股份有限公司 | China | IVD |  | 尿素测定试剂盒（尿素酶-谷氨酸脱氢酶法） |  | 第二类
中生北控生物科技股份有限公司 | China | IVD |  | 尿微量白蛋白测定试剂盒（免疫比浊法） |  | 第二类
中生北控生物科技股份有限公司 | China | IVD |  | 触珠蛋白测定试剂盒（免疫比浊法） |  | 第二类
中生北控生物科技股份有限公司 | China | IVD |  | 肌酐测定试剂盒（肌氨酸氧化酶法） |  | 第二类
中生北控生物科技股份有限公司 | China | IVD |  | 高密度脂蛋白胆固醇测定试剂盒（直接法-过氧化氢酶清除法） |  | 第二类
中生北控生物科技股份有限公司 | China | IVD |  | 免疫球蛋白M测定试剂盒（免疫比浊法） |  | 第二类
中生北控生物科技股份有限公司 | China | IVD |  | 总胆红素测定试剂盒（重氮盐法） |  | 第二类
中生北控生物科技股份有限公司 | China | IVD |  | 肌酐测定试剂盒（苦味酸法） |  | 第二类
中生北控生物科技股份有限公司 | China | IVD |  | 糖化血红蛋白校准品 |  | 第二类
中生北控生物科技股份有限公司 | China | IVD |  | 抗链球菌溶血素“O”校准品 |  | 第二类
中生北控生物科技股份有限公司 | China | IVD |  | 巨细胞病毒IgM抗体检测试剂盒(化学发光法) | 巨细胞病毒IgM抗体检测试剂盒(化学发光法) | 第三类
中生北控生物科技股份有限公司 | China | IVD |  | 甲状腺素测定试剂盒（磁微粒化学发光法） |  | 第二类
中生北控生物科技股份有限公司 | China | IVD |  | α-L-岩藻糖苷酶校准品 |  | 第三类
中生北控生物科技股份有限公司 | China | IVD |  | D-二聚体校准品 |  | 第二类
中生北控生物科技股份有限公司 | China | IVD |  | 同型半胱氨酸测定试剂盒（酶循环法） |  | 第二类
中生北控生物科技股份有限公司 | China | IVD |  | 钙测定试剂盒（邻甲酚酞络合酮法） |  | 第二类
中生北控生物科技股份有限公司 | China | IVD |  | 葡萄糖测定试剂盒（己糖激酶法） |  | 第二类
中生北控生物科技股份有限公司 | China | IVD |  | 直接胆红素测定试剂盒（钒酸盐氧化法） |  | 第二类
中生北控生物科技股份有限公司 | China | IVD |  | 甘油三酯测定试剂盒（GPO-PAP法） |  | 第二类
中生北控生物科技股份有限公司 | China | IVD |  | 铁测定试剂盒（亚铁嗪法） |  | 第二类
中生北控生物科技股份有限公司 | China | IVD |  | 亮氨酸氨基肽酶测定试剂盒(L-亮氨酰-P-硝基苯胺底物法) |  | 第二类
中生北控生物科技股份有限公司 | China | IVD |  | 钙测定试剂盒（邻甲酚酞络合酮法） |  | 第二类
中生北控生物科技股份有限公司 | China | IVD |  | 转铁蛋白测定试剂盒（免疫比浊法） |  | 第二类
中生北控生物科技股份有限公司 | China | IVD |  | 腺苷脱氨酶测定试剂盒（过氧化物酶法） |  | 第二类
中生北控生物科技股份有限公司 | China | IVD |  | 补体C3测定试剂盒（免疫比浊法） |  | 第二类
中生北控生物科技股份有限公司 | China | IVD |  | 生化类复合校准品 |  | 第二类
中生北控生物科技股份有限公司 | China | IVD |  | 铁蛋白测定试剂盒（胶乳免疫比浊法） |  | 第二类
中生北控生物科技股份有限公司 | China | IVD |  | 补体C4测定试剂盒（免疫比浊法） |  | 第二类
中生北控生物科技股份有限公司 | China | IVD |  | 同型半胱氨酸测定试剂盒（酶循环法） |  | 第二类
中生北控生物科技股份有限公司 | China | IVD |  | 血管紧张素转化酶校准品 |  | 第二类
中生北控生物科技股份有限公司 | China | IVD |  | 髓过氧化物酶测定试剂盒（胶乳免疫比浊法） |  | 第二类
中生北控生物科技股份有限公司 | China | IVD |  | 铁测定试剂盒（亚铁嗪法） |  | 第二类
中生北控生物科技股份有限公司 | China | IVD |  | 四项耳聋基因检测试剂盒（ARMS-PCR法） | 四项耳聋基因检测试剂盒(ARMS-PCR法） | 第三类
中生北控生物科技股份有限公司 | China | IVD |  | 尿酸测定试剂盒（尿酸酶法） |  | 第二类
中生北控生物科技股份有限公司 | China | IVD |  | 心型脂肪酸结合蛋白测定试剂盒（胶乳免疫比浊法） |  | 第二类
中生北控生物科技股份有限公司 | China | IVD |  | 血管紧张素转化酶测定试剂盒（FAPGG底物法） |  | 第二类
中生北控生物科技股份有限公司 | China | IVD |  | 缺血修饰白蛋白质控品 |  | 第二类
中生北控生物科技股份有限公司 | China | IVD |  | N-乙酰-β-D-氨基葡萄糖苷酶测定试剂盒（MPT底物法） |  | 第二类
中生北控生物科技股份有限公司 | China | IVD |  | 酸性磷酸酶测定试剂盒（α-萘基磷酸盐法） | 酸性磷酸酶测定试剂盒（α-萘基磷酸盐法） | 第三类
中生北控生物科技股份有限公司 | China | IVD |  | 胰岛素质控品 |  | 第二类
中生北控生物科技股份有限公司 | China | IVD |  | 总胆红素测定试剂盒（重氮盐法） |  | 第二类
中生北控生物科技股份有限公司 | China | IVD |  | 前白蛋白测定试剂盒（免疫比浊法） |  | 第二类
中生北控生物科技股份有限公司 | China | IVD |  | 肌红蛋白质控品 |  | 第二类
中生北控生物科技股份有限公司 | China | IVD |  | 肌酐测定试剂盒（肌氨酸氧化酶法） |  | 第二类
中生北控生物科技股份有限公司 | China | IVD |  | 类风湿因子测定试剂盒（胶乳免疫比浊法） |  | 第二类
中生北控生物科技股份有限公司 | China | IVD |  | 丙氨酸氨基转移酶测定试剂盒（丙氨酸底物法） |  | 第二类
中生北控生物科技股份有限公司 | China | IVD |  | 纤维蛋白（原）降解产物测定试剂盒（胶乳免疫比浊法） |  | 第二类
中生北控生物科技股份有限公司 | China | IVD |  | 总胆红素测定试剂盒（重氮盐法） |  | 第二类
中生北控生物科技股份有限公司 | China | IVD |  | 直接胆红素测定试剂盒（重氮盐法） |  | 第二类
中生北控生物科技股份有限公司 | China | IVD |  | 弓形虫IgM抗体检测试剂盒(化学发光法) | 弓形虫IgM抗体检测试剂盒(化学发光法) | 第三类
中生北控生物科技股份有限公司 | China | IVD |  | 巨细胞病毒IgG抗体检测试剂盒(化学发光法) | 巨细胞病毒IgG抗体检测试剂盒(化学发光法) | 第三类
中生北控生物科技股份有限公司 | China | IVD |  | 风疹病毒IgM抗体检测试剂盒(化学发光法) | 风疹病毒IgM抗体检测试剂盒(化学发光法) | 第三类
中生北控生物科技股份有限公司 | China | IVD |  | 胱抑素C测定试剂盒（胶乳免疫比浊法） |  | 第二类
中生北控生物科技股份有限公司 | China | IVD |  | 5’核苷酸酶测定试剂盒（过氧化物酶法） |  | 第二类
中生北控生物科技股份有限公司 | China | IVD |  | 免疫球蛋白A测定试剂盒（免疫比浊法） |  | 第二类
中生北控生物科技股份有限公司 | China | IVD |  | 抗环瓜氨酸肽抗体测定试剂盒（胶乳免疫比浊法） |  | 第二类
中生北控生物科技股份有限公司 | China | IVD |  | 补体C4测定试剂盒（免疫比浊法） |  | 第二类
中生北控生物科技股份有限公司 | China | IVD |  | D-二聚体测定试剂盒（胶乳免疫比浊法） |  | 第二类
中生北控生物科技股份有限公司 | China | IVD |  | 特种蛋白七项校准品 |  | 第二类
中生北控生物科技股份有限公司 | China | IVD |  | β2-微球蛋白测定试剂盒（胶乳免疫比浊法） |  | 第二类
中生北控生物科技股份有限公司 | China | IVD |  | 无机磷测定试剂盒（磷钼酸盐法） |  | 第二类
中生北控生物科技股份有限公司 | China | IVD |  | 钾测定试剂盒（丙酮酸激酶法） |  | 第二类
中生北控生物科技股份有限公司 | China | IVD |  | 糖化血清蛋白测定试剂盒（NBT法） |  | 第二类
中生北控生物科技股份有限公司 | China | IVD |  | 脂蛋白(a)测定试剂盒(胶乳免疫比浊法) |  | 第二类
中生北控生物科技股份有限公司 | China | IVD |  | 糖化血红蛋白测定试剂盒（胶乳免疫比浊法） |  | 第二类
中生北控生物科技股份有限公司 | China | IVD |  | γ-谷氨酰基转移酶测定试剂盒（GCANA底物法） |  | 第二类
中生北控生物科技股份有限公司 | China | IVD |  | C-反应蛋白测定试剂盒（免疫比浊法） |  | 第二类
中生北控生物科技股份有限公司 | China | IVD |  | 叶酸测定试剂盒（磁微粒化学发光法） |  | 第二类
中生北控生物科技股份有限公司 | China | IVD |  | 氨测定试剂盒（谷氨酸脱氢酶法） |  | 第二类
中生北控生物科技股份有限公司 | China | IVD |  | 二氧化碳测定试剂盒（PEPC酶法） |  | 第二类
中生北控生物科技股份有限公司 | China | IVD |  | 肌酸激酶MB同工酶校准品 |  | 第二类
中生北控生物科技股份有限公司 | China | IVD |  | 无机磷测定试剂盒（磷钼酸盐法） |  | 第二类
中生北控生物科技股份有限公司 | China | IVD |  | 抗凝血酶Ш测定试剂盒（免疫比浊法） |  | 第二类
中生北控生物科技股份有限公司 | China | IVD |  | 天门冬氨酸氨基转移酶测定试剂盒（天门冬氨酸底物法） |  | 第二类
中生北控生物科技股份有限公司 | China | IVD |  | 白蛋白测定试剂盒（溴甲酚绿法） |  | 第二类
中生北控生物科技股份有限公司 | China | IVD |  | α-羟丁酸脱氢酶测定试剂盒（α-酮丁酸底物法） |  | 第二类
中生北控生物科技股份有限公司 | China | IVD |  | 25-羟基维生素D测定试剂盒（胶乳免疫比浊法） |  | 第二类
中生北控生物科技股份有限公司 | China | IVD |  | 低密度脂蛋白胆固醇测定试剂盒（直接法-表面活性剂清除法） |  | 第二类
中生北控生物科技股份有限公司 | China | IVD |  | α-淀粉酶测定试剂盒（EPS底物法） |  | 第二类
中生北控生物科技股份有限公司 | China | IVD |  | 超氧化物歧化酶测定试剂盒（邻苯三酚底物法） |  | 第二类
中生北控生物科技股份有限公司 | China | IVD |  | 直接胆红素测定试剂盒（重氮盐法） |  | 第二类
中生北控生物科技股份有限公司 | China | IVD |  | 载脂蛋白E测定试剂盒（免疫比浊法） |  | 第二类
中生北控生物科技股份有限公司 | China | IVD |  | 触珠蛋白测定试剂盒（免疫比浊法） |  | 第二类
中生北控生物科技股份有限公司 | China | IVD |  | 25-羟基维生素D质控品 |  | 第二类
中生北控生物科技股份有限公司 | China | IVD |  | 低密度脂蛋白胆固醇测定试剂盒（聚乙烯硫酸沉淀法） |  | 第二类
中生北控生物科技股份有限公司 | China | IVD |  | 总胆汁酸测定试剂盒（酶循环法） |  | 第二类
中生北控生物科技股份有限公司 | China | IVD |  | 乳酸脱氢酶测定试剂盒（乳酸底物法） |  | 第二类
中生北控生物科技股份有限公司 | China | IVD |  | 肌酸激酶测定试剂盒（磷酸肌酸底物法） |  | 第二类
中生北控生物科技股份有限公司 | China | IVD |  | 甘油三酯测定试剂盒（GPO-PAP法） |  | 第二类
中生北控生物科技股份有限公司 | China | IVD |  | 特种蛋白八项校准品 |  | 第二类
中生北控生物科技股份有限公司 | China | IVD |  | 糖化白蛋白测定试剂盒(酶法) |  | 第二类
中生北控生物科技股份有限公司 | China | IVD |  | α1-酸性糖蛋白测定试剂盒(免疫比浊法) |  | 第二类
中生北控生物科技股份有限公司 | China | IVD |  | α-淀粉酶测定试剂盒（EPS底物法） |  | 第二类
中生北控生物科技股份有限公司 | China | IVD |  | 脑脊液/尿液总蛋白测定试剂盒（邻苯三酚红钼络合显色法） |  | 第二类
中生北控生物科技股份有限公司 | China | IVD |  | 铁测定试剂盒（亚铁嗪法） |  | 第二类
中生北控生物科技股份有限公司 | China | IVD |  | 脂蛋白（a）测定试剂盒（免疫比浊法） |  | 第二类
中生北控生物科技股份有限公司 | China | IVD |  | 碱性磷酸酶测定试剂盒（NPP底物-AMP缓冲液法） |  | 第二类
中生北控生物科技股份有限公司 | China | IVD |  | 前列腺特异性抗原测定试剂盒（胶乳免疫比浊法） | 前列腺特异性抗原测定试剂盒（胶乳免疫比浊法） | 第三类
中生北控生物科技股份有限公司 | China | IVD |  | 纤维蛋白原测定试剂盒（免疫比浊法） |  | 第二类
中生北控生物科技股份有限公司 | China | IVD |  | 视黄醇结合蛋白测定试剂盒（胶乳免疫比浊法） |  | 第二类
中生北控生物科技股份有限公司 | China | IVD |  | 胰岛素测定试剂盒（胶乳免疫比浊法） |  | 第二类
中生北控生物科技股份有限公司 | China | IVD |  | 视黄醇结合蛋白校准品 |  | 第二类
中生北控生物科技股份有限公司 | China | IVD |  | 胃蛋白酶原Ⅱ测定试剂盒（胶乳免疫比浊法） |  | 第二类
中生北控生物科技股份有限公司 | China | IVD |  | 碱性磷酸酶测定试剂盒（NPP底物-AMP缓冲液法） |  | 第二类
中生北控生物科技股份有限公司 | China | IVD |  | 乳酸脱氢酶测定试剂盒（乳酸底物法） |  | 第二类
中生北控生物科技股份有限公司 | China | IVD |  | 二氧化碳测定试剂盒（PEPC酶法） |  | 第二类
中生北控生物科技股份有限公司 | China | IVD |  | 丙氨酸氨基转移酶测定试剂盒（丙氨酸底物法） |  | 第二类
中生北控生物科技股份有限公司 | China | IVD |  | 白蛋白测定试剂盒（溴甲酚绿法） |  | 第二类
中生北控生物科技股份有限公司 | China | IVD |  | 载脂蛋白A1/B测定试剂盒（免疫比浊法） |  | 第二类
中生北控生物科技股份有限公司 | China | IVD |  | 游离三碘甲状腺原氨酸测定试剂盒（磁微粒化学发光法） |  | 第二类
中生北控生物科技股份有限公司 | China | IVD |  | 游离甲状腺素测定试剂盒（磁微粒化学发光法） |  | 第二类
中生北控生物科技股份有限公司 | China | IVD |  | β-羟丁酸测定试剂盒（β-羟丁酸脱氢酶法） |  | 第二类
中生北控生物科技股份有限公司 | China | IVD |  | 葡萄糖测定试剂盒（葡萄糖氧化酶法） |  | 第二类
中生北控生物科技股份有限公司 | China | IVD |  | 肌酸激酶MB同工酶测定试剂盒（免疫抑制法） |  | 第二类
中生北控生物科技股份有限公司 | China | IVD |  | 抗链球菌溶血素“O”测定试剂盒（胶乳免疫比浊法） |  | 第二类
中生北控生物科技股份有限公司 | China | IVD |  | 肌酸激酶测定试剂盒（磷酸肌酸底物法） |  | 第二类
中生北控生物科技股份有限公司 | China | IVD |  | 二氧化碳测定试剂盒（PEPC酶法） |  | 第二类
中生北控生物科技股份有限公司 | China | IVD |  | 唾液酸测定试剂盒（乳酸脱氢酶比色法） |  | 第二类
中生北控生物科技股份有限公司 | China | IVD |  | 维生素B12测定试剂盒（磁微粒化学发光法） |  | 第二类
中生北控生物科技股份有限公司 | China | IVD |  | 免疫球蛋白M测定试剂盒（免疫比浊法） |  | 第二类
中生北控生物科技股份有限公司 | China | IVD |  | 丙氨酸氨基转移酶测定试剂盒（丙氨酸底物法） |  | 第二类
中生北控生物科技股份有限公司 | China | IVD |  | 总胆汁酸测定试剂盒（酶循环法） |  | 第二类
中生北控生物科技股份有限公司 | China | IVD |  | 二氧化碳测定试剂盒（PEPC酶法） |  | 第二类
中生北控生物科技股份有限公司 | China | IVD |  | 胰淀粉酶测定试剂盒(免疫抑制-EPS底物法) |  | 第二类
中生北控生物科技股份有限公司 | China | IVD |  | 超氧化物歧化酶校准品 |  | 第二类
中生北控生物科技股份有限公司 | China | IVD |  | 单胺氧化酶测定试剂盒(谷氨酸脱氢酶法) |  | 第二类
中生北控生物科技股份有限公司 | China | IVD |  | β2-微球蛋白测定试剂盒（胶乳免疫比浊法） |  | 第二类
中生北控生物科技股份有限公司 | China | IVD |  | 转铁蛋白测定试剂盒（免疫比浊法） |  | 第二类
中生北控生物科技股份有限公司 | China | IVD |  | 甘氨酰脯氨酸二肽氨基肽酶测定试剂盒（GPDA底物法） |  | 第二类
中生北控生物科技股份有限公司 | China | IVD |  | 心肌肌钙蛋白I检测试剂盒（胶体金免疫层析法） |  | 第二类
中生北控生物科技股份有限公司 | China | IVD |  | 肌酐测定试剂盒（苦味酸法） |  | 第二类
中生北控生物科技股份有限公司 | China | IVD |  | 高密度脂蛋白胆固醇测定试剂盒（磷钨酸镁沉淀法） |  | 第二类
中生北控生物科技股份有限公司 | China | IVD |  | 糖化血红蛋白质控品 |  | 第二类
中生北控生物科技股份有限公司 | China | IVD |  | 胱抑素C测定试剂盒（免疫比浊法） |  | 第二类
中生北控生物科技股份有限公司 | China | IVD |  | α1-微球蛋白测定试剂盒（胶乳免疫比浊法） |  | 第二类
中生北控生物科技股份有限公司 | China | IVD |  | 高密度脂蛋白胆固醇测定试剂盒（直接法-选择抑制法） |  | 第二类
中生北控生物科技股份有限公司 | China | IVD |  | 中性粒细胞明胶酶相关脂质运载蛋白测定试剂盒（胶乳免疫比浊法） |  | 第二类
中生北控生物科技股份有限公司 | China | IVD |  | 脂蛋白（a）校准品 |  | 第二类
中生北控生物科技股份有限公司 | China | IVD |  | 脂蛋白(a)测定试剂盒(胶乳免疫比浊法) |  | 第二类
中生北控生物科技股份有限公司 | China | IVD |  | 低密度脂蛋白胆固醇测定试剂盒（直接法-表面活性剂清除法） |  | 第二类
中生北控生物科技股份有限公司 | China | IVD |  | 胆碱酯酶测定试剂盒（丁酰硫代胆碱底物法） |  | 第二类
中生北控生物科技股份有限公司 | China | IVD |  | 25-羟基维生素D校准品 |  | 第二类
中生北控生物科技股份有限公司 | China | IVD |  | C-反应蛋白测定试剂盒（胶乳免疫比浊法） |  | 第二类
中生北控生物科技股份有限公司 | China | IVD |  | 生化多项质控品 |  | 第二类
中生北控生物科技股份有限公司 | China | IVD |  | 脂类七项定值质控品 |  | 第二类
中生北控生物科技股份有限公司 | China | IVD |  | 胃蛋白酶原Ι/II校准品 |  | 第二类
中生北控生物科技股份有限公司 | China | IVD |  | 胃蛋白酶原Ⅰ测定试剂盒（胶乳免疫比浊法） |  | 第二类
中生北控生物科技股份有限公司 | China | IVD |  | 生化多项校准品 |  | 第二类
中生北控生物科技股份有限公司 | China | IVD |  | 天门冬氨酸氨基转移酶测定试剂盒（天门冬氨酸底物法） |  | 第二类
中生北控生物科技股份有限公司 | China | IVD |  | 天门冬氨酸氨基转移酶测定试剂盒（天门冬氨酸底物法） |  | 第二类
中生北控生物科技股份有限公司 | China | IVD |  | 丙氨酸氨基转移酶测定试剂盒（丙氨酸底物法） |  | 第二类
中生北控生物科技股份有限公司 | China | IVD |  | 天门冬氨酸氨基转移酶测定试剂盒（天门冬氨酸底物法） |  | 第二类
中生北控生物科技股份有限公司 | China | IVD |  | 甘油三酯测定试剂盒（GPO-PAP法） |  | 第二类
中生北控生物科技股份有限公司 | China | IVD |  | 三碘甲状腺原氨酸测定试剂盒（磁微粒化学发光法） |  | 第二类
中生北控生物科技股份有限公司 | China | IVD |  | 葡萄糖测定试剂盒（己糖激酶法） |  | 第二类
中生北控生物科技股份有限公司 | China | IVD |  | 甘油三酯测定试剂盒（GPO-PAP法） |  | 第二类
中生北控生物科技股份有限公司 | China | IVD |  | 尿微量白蛋白质控品 |  | 第二类
中生北控生物科技股份有限公司 | China | IVD |  | 肌酸激酶MB同工酶测定试剂盒（免疫抑制法） |  | 第二类
中生北控生物科技股份有限公司 | China | IVD |  | 葡萄糖测定试剂盒（葡萄糖氧化酶法） |  | 第二类
中生北控生物科技股份有限公司 | China | IVD |  | 甘胆酸测定试剂盒（均相酶免疫法） |  | 第二类
中生北控生物科技股份有限公司 | China | IVD |  | 1,5-脱水-D-山梨醇测定试剂盒（吡喃糖氧化酶法） |  | 第二类
中生北控生物科技股份有限公司 | China | IVD |  | 镁测定试剂盒（二甲苯胺蓝法） |  | 第二类
中生北控生物科技股份有限公司 | China | IVD |  | 胆固醇测定试剂盒（CHOD-PAP法） |  | 第二类
中生北控生物科技股份有限公司 | China | IVD |  | 乳酸脱氢酶测定试剂盒（乳酸底物法） |  | 第二类
中生北控生物科技股份有限公司 | China | IVD |  | 心肌肌钙蛋白I测定试剂盒（胶乳免疫比浊法） |  | 第二类
中生北控生物科技股份有限公司 | China | IVD |  | 葡萄糖测定试剂盒（葡萄糖氧化酶法） |  | 第二类
中生北控生物科技股份有限公司 | China | IVD |  | 尿素测定试剂盒（尿素酶-谷氨酸脱氢酶法） |  | 第二类
中生北控生物科技股份有限公司 | China | IVD |  | 弓形虫IgG抗体检测试剂盒(化学发光法) | 弓形虫IgG抗体检测试剂盒(化学发光法) | 第三类
中生北控生物科技股份有限公司 | China | IVD |  | 胱抑素C校准品 |  | 第二类
中生北控生物科技股份有限公司 | China | IVD |  | β-羟丁酸校准品 |  | 第二类
中生北控生物科技股份有限公司 | China | IVD |  | 天门冬氨酸氨基转移酶测定试剂盒（天门冬氨酸底物法） |  | 第二类
中生北控生物科技股份有限公司 | China | IVD |  | 总蛋白测定试剂盒（双缩脲法） |  | 第二类
中生北控生物科技股份有限公司 | China | IVD |  | 载脂蛋白A1/B测定试剂盒（免疫比浊法） |  | 第二类
中生北控生物科技股份有限公司 | China | IVD |  | 尿酸测定试剂盒（尿酸酶法） |  | 第二类
中生北控生物科技股份有限公司 | China | IVD |  | 尿素测定试剂盒（尿素酶-谷氨酸脱氢酶法） |  | 第二类
中生北控生物科技股份有限公司 | China | IVD |  | 腺苷脱氨酶校准品 |  | 第二类
中生北控生物科技股份有限公司 | China | IVD |  | 风湿三项质控品 |  | 第二类
中生北控生物科技股份有限公司 | China | IVD |  | 游离脂肪酸测定试剂盒（ACS-ACOD法） |  | 第二类
中生北控生物科技股份有限公司 | China | IVD |  | 总蛋白测定试剂盒（双缩脲法） |  | 第二类
中生北控生物科技股份有限公司 | China | IVD |  | 胆固醇测定试剂盒（CHOD-PAP法） |  | 第二类
中生北控生物科技股份有限公司 | China | IVD |  | 葡萄糖测定试剂盒（己糖激酶法） |  | 第二类
中生北控生物科技股份有限公司 | China | IVD |  | 直接胆红素测定试剂盒（重氮盐法） |  | 第二类
中生北控生物科技股份有限公司 | China | IVD |  | 免疫球蛋白G测定试剂盒（免疫比浊法） |  | 第二类
中生北控生物科技股份有限公司 | China | IVD |  | 尿素测定试剂盒（尿素酶-谷氨酸脱氢酶法） |  | 第二类
中生北控生物科技股份有限公司 | China | IVD |  | 尿酸测定试剂盒（尿酸酶法） |  | 第二类
中生北控生物科技股份有限公司 | China | IVD |  | 葡萄糖测定试剂盒（葡萄糖氧化酶法） |  | 第二类
中生北控生物科技股份有限公司 | China | IVD |  | 钙测定试剂盒（邻甲酚酞络合酮法） |  | 第二类
中生北控生物科技股份有限公司 | China | IVD |  | C-反应蛋白测定试剂盒（免疫比浊法） |  | 第二类
中生北控生物科技股份有限公司 | China | IVD |  | 镁测定试剂盒（二甲苯胺蓝法） |  | 第二类
中生北控生物科技股份有限公司 | China | IVD |  | α-淀粉酶测定试剂盒（CNPG3底物法） |  | 第二类
中生北控生物科技股份有限公司 | China | IVD |  | 镁测定试剂盒（二甲苯胺蓝法） |  | 第二类
中生北控生物科技股份有限公司 | China | IVD |  | 高密度脂蛋白胆固醇测定试剂盒（直接法-过氧化氢酶清除法） |  | 第二类
中生北控生物科技股份有限公司 | China | IVD |  | 无机磷测定试剂盒（磷钼酸盐法） |  | 第二类
中生北控生物科技股份有限公司 | China | IVD |  | 谷氨酸脱氢酶测定试剂盒（α-酮戊二酸底物法） |  | 第二类
中生北控生物科技股份有限公司 | China | IVD |  | 二氧化碳测定试剂盒（PEPC酶法） |  | 第二类
中生北控生物科技股份有限公司 | China | IVD |  | γ-谷氨酰基转移酶测定试剂盒（GCANA底物法） |  | 第二类
中生北控生物科技股份有限公司 | China | IVD |  | 降钙素原测定试剂盒（胶乳免疫比浊法） |  | 第二类
中生北控生物科技股份有限公司 | China | IVD |  | 总胆红素测定试剂盒（重氮盐法） |  | 第二类
中生北控生物科技股份有限公司 | China | IVD |  | 天门冬氨酸氨基转移酶线粒体同工酶测定试剂盒（免疫抑制法） |  | 第二类
中生北控生物科技股份有限公司 | China | IVD |  | 降钙素原校准品 |  | 第二类
中生北控生物科技股份有限公司 | China | IVD |  | 肌酸激酶MB同工酶测定试剂盒（免疫抑制法） |  | 第二类
中生北控生物科技股份有限公司 | China | IVD |  | 胆碱酯酶测定试剂盒（丁酰硫代胆碱底物法） |  | 第二类
中生北控生物科技股份有限公司 | China | IVD |  | 腺苷脱氨酶测定试剂盒（过氧化物酶法） |  | 第二类
中生北控生物科技股份有限公司 | China | IVD |  | 生化类复合质控品 |  | 第二类
中生北控生物科技股份有限公司 | China | IVD |  | 天门冬氨酸氨基转移酶测定试剂盒（天门冬氨酸底物法） |  | 第二类
中生北控生物科技股份有限公司 | China | IVD |  | 直接胆红素测定试剂盒（重氮盐法） |  | 第二类
中生北控生物科技股份有限公司 | China | IVD |  | 尿微量白蛋白测定试剂盒（免疫比浊法） |  | 第二类
中生北控生物科技股份有限公司 | China | IVD |  | 前白蛋白测定试剂盒（免疫比浊法） |  | 第二类
中生北控生物科技股份有限公司 | China | IVD |  | 总蛋白测定试剂盒（双缩脲法） |  | 第二类
中生北控生物科技股份有限公司 | China | IVD |  | 碱性磷酸酶测定试剂盒（NPP底物-AMP缓冲液法） |  | 第二类
中生北控生物科技股份有限公司 | China | IVD |  | α-淀粉酶测定试剂盒（EPS底物法） |  | 第二类
中生北控生物科技股份有限公司 | China | IVD |  | 胆固醇测定试剂盒（CHOD-PAP法） |  | 第二类
中生北控生物科技股份有限公司 | China | IVD |  | C-反应蛋白校准品 |  | 第二类
中生北控生物科技股份有限公司 | China | IVD |  | α-L-岩藻糖苷酶质控品 |  | 第二类
中生北控生物科技股份有限公司 | China | IVD |  | 总胆红素测定试剂盒（钒酸盐氧化法） |  | 第二类
中生北控生物科技股份有限公司 | China | IVD |  | 肌酸激酶测定试剂盒（磷酸肌酸底物法） |  | 第二类
中生北控生物科技股份有限公司 | China | IVD |  | 肌酸激酶测定试剂盒（磷酸肌酸底物法） |  | 第二类
中生北控生物科技股份有限公司 | China | IVD |  | 血清淀粉样蛋白A测定试剂盒（胶乳免疫比浊法） |  | 第二类
中生北控生物科技股份有限公司 | China | IVD |  | a -羟丁酸脱氢酶测定试剂盒（α-酮丁酸底物法） |  | 第二类
中生北控生物科技股份有限公司 | China | IVD |  | 载脂蛋白A1/B测定试剂盒（免疫比浊法） |  | 第二类
中生北控生物科技股份有限公司 | China | IVD |  | γ-谷氨酰基转移酶测定试剂盒（GCANA底物法） |  | 第二类
中生北控生物科技股份有限公司 | China | IVD |  | 丙氨酸氨基转移酶测定试剂盒（丙氨酸底物法） |  | 第二类
中生北控生物科技股份有限公司 | China | IVD |  | 胆固醇测定试剂盒（CHOD-PAP法） |  | 第二类
中生北控生物科技股份有限公司 | China | IVD |  | 小而密低密度脂蛋白胆固醇测定试剂盒（过氧化物酶法） |  | 第二类
中生北控生物科技股份有限公司 | China | IVD |  | α-L-岩藻糖苷酶测定试剂盒（CNPF底物法） | α-L-岩藻糖苷酶测定试剂盒 （CNPF底物法） | 第三类
中生北控生物科技股份有限公司 | China | IVD |  | 单纯疱疹病毒Ⅰ型IgM抗体检测试剂盒(化学发光法) | 单纯疱疹病毒Ⅰ型IgM抗体检测试剂盒(化学发光法) | 第三类
中生北控生物科技股份有限公司 | China | IVD |  | 单纯疱疹病毒Ⅱ型IgG抗体检测试剂盒(化学发光法) | 单纯疱疹病毒Ⅱ型IgG抗体检测试剂盒(化学发光法) | 第三类
中生北控生物科技股份有限公司 | China | IVD |  | 单纯疱疹病毒Ⅱ型IgM抗体检测试剂盒(化学发光法) | 单纯疱疹病毒Ⅱ型IgM抗体检测试剂盒(化学发光法) | 第三类
中生北控生物科技股份有限公司 | China | IVD |  | 5'-核苷酸酶质控品 |  | 第二类
中生北控生物科技股份有限公司 | China | IVD |  | 胱抑素C质控品 |  | 第二类
中生北控生物科技股份有限公司 | China | IVD |  | 尿酸测定试剂盒（尿酸酶法） |  | 第二类
中生北控生物科技股份有限公司 | China | IVD |  | 丙酮酸测定试剂盒（乳酸脱氢酶法） |  | 第二类
中生北控生物科技股份有限公司 | China | IVD |  | 甘油三酯测定试剂盒（GPO-PAP法） |  | 第二类
中生北控生物科技股份有限公司 | China | IVD |  | 类风湿因子校准品 |  | 第二类
中生北控生物科技股份有限公司 | China | IVD |  | 缺血修饰白蛋白校准品 |  | 第二类
中生北控生物科技股份有限公司 | China | IVD |  | 清洗液
中生北控生物科技股份有限公司 | China | IVD |  | 核酸提取试剂
中生北控生物科技股份有限公司 | China | IVD |  | 清洗液
华康生物医学控股有限公司 | China | IVD |  | 精浆锌定量检测试剂盒(改良PAR法) | 精浆锌定量检测试剂盒（改良PAR法） | 第二类
华康生物医学控股有限公司 | China | IVD |  | 抗精子IgG抗体检测试剂盒(酶联免疫法) |  | 第二类
华康生物医学控股有限公司 | China | IVD |  | 抗卵巢IgG抗体检测试剂盒(酶联免疫法) |  | 第二类
华康生物医学控股有限公司 | China | IVD |  | 抗滋养细胞膜IgG抗体检测试剂盒(酶联免疫法) |  | 第二类
华康生物医学控股有限公司 | China | IVD |  | 诱发精子顶体反应检测试剂盒(钙离子载体诱发荧光染色法) | 诱发精子顶体反应检测试剂盒（钙离子载体诱发荧光染色法） | 第二类
华康生物医学控股有限公司 | China | IVD |  | 精浆酸性磷酸酶质控品 |  | 第二类
华康生物医学控股有限公司 | China | IVD |  | 精子顶体酶质控品 |  | 第二类
华康生物医学控股有限公司 | China | IVD |  | 精浆柠檬酸质控品 |  | 第二类
华康生物医学控股有限公司 | China | IVD |  | 精浆酸性磷酸酶定量检测试剂盒(对硝基酚法) | 精浆酸性磷酸酶定量检测试剂盒（对硝基酚法） | 第二类
华康生物医学控股有限公司 | China | IVD |  | 精浆中性α—葡萄糖苷酶测定试剂盒(酶法) | 精浆中性α-葡萄糖苷酶测定试剂盒（酶法） | 第二类
华康生物医学控股有限公司 | China | IVD |  | 精浆弹性硬蛋白酶质控品 |  | 第二类
华康生物医学控股有限公司 | China | IVD |  | 肝吸虫IgG抗体检测试剂盒（酶联免疫法） |  | 第三类
华康生物医学控股有限公司 | China | IVD |  | 抗子宫内膜IgG抗体检测试剂盒(酶联免疫法) |  | 第二类
华康生物医学控股有限公司 | China | IVD |  | 过氧化物酶染色液 | 过氧化物酶染色液
华康生物医学控股有限公司 | China | IVD |  | 精浆锌质控品 |  | 第二类
华康生物医学控股有限公司 | China | IVD |  | 吖啶橙染色液 | 吖啶橙染色液
华康生物医学控股有限公司 | China | IVD |  | 苯胺蓝-伊红染色液 | 苯胺蓝-伊红染色液
华康生物医学控股有限公司 | China | IVD |  | 精浆柠檬酸质控品 |  | 第二类
华康生物医学控股有限公司 | China | IVD |  | 精浆中性α葡糖苷酶质控品 |  | 第二类
华康生物医学控股有限公司 | China | IVD |  | 精子顶体酶质控品 |  | 第二类
华康生物医学控股有限公司 | China | IVD |  | 精液乳酸脱氢酶X同工酶质控品 |  | 第二类
华康生物医学控股有限公司 | China | IVD |  | 精液乳酸脱氢酶X同工酶质控品 |  | 第二类
华康生物医学控股有限公司 | China | IVD |  | 精浆弹性硬蛋白酶定量检测试剂盒(酶联免疫法) | 精浆弹性硬蛋白酶定量检测试剂盒（酶联免疫法） | 第二类
华康生物医学控股有限公司 | China | IVD |  | 精子DNA碎片检测试剂盒(流式细胞法—吖啶橙) | 精子DNA碎片检测试剂盒（流式细胞法-吖啶橙） | 第二类
华康生物医学控股有限公司 | China | IVD |  | 精子膜表面抗体IgA检测试剂盒(胶乳法) |  | 第二类
华康生物医学控股有限公司 | China | IVD |  | 苯胺蓝染色液 | 苯胺蓝染色液
华康生物医学控股有限公司 | China | IVD |  | 精浆柠檬酸定量检测试剂盒(酶法) | 精浆柠檬酸定量检测试剂盒（酶法） | 第二类
华康生物医学控股有限公司 | China | IVD |  | 精子核DNA完整性检测试剂盒 (精子染色质扩散法) | 精子核DNA完整性检测试剂盒 (精子染色质扩散法) | 第二类
华康生物医学控股有限公司 | China | IVD |  | 精浆果糖测定试剂盒(吲哚法) | 精浆果糖测定试剂盒(吲哚法) | 第二类
华康生物医学控股有限公司 | China | IVD |  | 精浆中性α—葡糖苷酶定量检测试剂盒(酶法) | 精浆中性α-葡糖苷酶定量检测试剂盒（酶法） | 第二类
华康生物医学控股有限公司 | China | IVD |  | 精子顶体酶活性定量检测试剂盒(改良Kennedy法) | 精子顶体酶活性定量检测试剂盒（改良Kennedy法） | 第二类
华康生物医学控股有限公司 | China | IVD |  | 精子膜表面抗体IgG检测试剂盒(混合凝集反应) | 精子膜表面抗体IgG检测试剂盒（混合凝集反应）） | 第二类
华康生物医学控股有限公司 | China | IVD |  | 精浆酸性磷酸酶质控品 |  | 第二类
华康生物医学控股有限公司 | China | IVD |  | 精浆弹性硬蛋白酶质控品 |  | 第二类
华康生物医学控股有限公司 | China | IVD |  | 精浆中性α葡糖苷酶质控品 |  | 第二类
华康生物医学控股有限公司 | China | IVD |  | 精浆果糖质控品 |  | 第二类
华康生物医学控股有限公司 | China | IVD |  | 精浆果糖质控品 |  | 第二类
华康生物医学控股有限公司 | China | IVD |  | 精液乳酸脱氢酶X同工酶定量检测试剂盒(速率法) |  | 第二类
华康生物医学控股有限公司 | China | IVD |  | 抗透明带IgG抗体检测试剂盒(酶联免疫法) |  | 第二类
华康生物医学控股有限公司 | China | IVD |  | EB病毒衣壳抗原IgA抗体检测试剂盒（酶联免疫法） | EB病毒衣壳抗原IgA抗体检测试剂盒（酶联免疫法） | 第三类
华康生物医学控股有限公司 | China | IVD |  | 抗心磷脂IgG抗体检测试剂盒(酶联免疫法) |  | 第二类
华康生物医学控股有限公司 | China | IVD |  | 抑制素B定量检测试剂盒(酶联免疫法) | 抑制素B定量检测试剂盒（酶联免疫法） | 第二类
华康生物医学控股有限公司 | China | IVD |  | 精浆果糖测定试剂盒(酶法) | 精浆果糖测定试剂盒（酶法） | 第二类
华康生物医学控股有限公司 | China | IVD |  | 肝吸虫IgG抗体检测试剂盒（酶联免疫法） | 肝吸虫IgG抗体检测试剂盒（酶联免疫法） | 第三类
华康生物医学控股有限公司 | China | IVD |  | 巴氏染色液 | 巴氏染色液
华康生物医学控股有限公司 | China | IVD |  | 日本血吸虫IgG抗体检测试剂盒（酶联免疫法） | 日本血吸虫IgG抗体检测试剂盒（酶联免疫法） | 第三类
华康生物医学控股有限公司 | China | IVD |  | 精浆锌质控品 |  | 第二类
华康生物医学控股有限公司 | China | IVD |  | 精子染色液 | 精子染色液
华康生物医学控股有限公司 | China | IVD |  | 伊红染色液 | 伊红染色液
华康生物医学控股有限公司 | China | IVD |  | 过氧化物酶(POX)染色液 | 过氧化物酶（POX）染色液
华康生物医学控股有限公司 | China | IVD |  | 精液样本处理试剂盒 | 精液样本处理试剂盒
华康生物医学控股有限公司 | China | IVD |  | 核酸提取或纯化试剂
华康生物医学控股有限公司 | China | IVD |  | 精液液化剂 | 精液液化剂
深圳迈瑞生物医疗电子股份有限公司 | China | MD |  | 病人监护仪 |  | 第三类
深圳迈瑞生物医疗电子股份有限公司 | China | IVD |  | 人附睾蛋白4测定试剂盒(化学发光免疫分析法) |  | 第二类
深圳迈瑞生物医疗电子股份有限公司 | China | IVD |  | 神经元特异性烯醇化酶质控品 | 神经元特异性烯醇化酶质控品 | 第三类
深圳迈瑞生物医疗电子股份有限公司 | China | IVD |  | 丙型肝炎病毒抗体校准品 | 丙型肝炎病毒抗体校准品 | 第三类
深圳迈瑞生物医疗电子股份有限公司 | China | MD |  | 遥测监护系统 | 遥测监护系统 | 第三类
深圳迈瑞生物医疗电子股份有限公司 | China | MD |  | 病人监护仪 |  | 第三类
深圳迈瑞生物医疗电子股份有限公司 | China | IVD |  | α—淀粉酶(α—AMY)测定试剂盒(连续监测法) | α-淀粉酶(α-AMY)测定试剂盒(连续监测法) | 第二类
深圳迈瑞生物医疗电子股份有限公司 | China | IVD |  | 肌酸激酶同工酶MB(CK—MB)测定试剂盒(化学发光免疫分析法) | 肌酸激酶同工酶MB(CK-MB)测定试剂盒(化学发光免疫分析法) | 第二类
深圳迈瑞生物医疗电子股份有限公司 | China | IVD |  | 5′—核苷酸酶(5′—NT)测定试剂盒(酶比色法) | 5'-核苷酸酶(5'-NT)测定试剂盒(酶比色法) | 第二类
深圳迈瑞生物医疗电子股份有限公司 | China | IVD |  | 尿酸(UA)测定试剂盒(尿酸酶—过氧化物酶法) |  | 第二类
深圳迈瑞生物医疗电子股份有限公司 | China | IVD |  | 总三碘甲状腺原氨酸(T3)测定试剂盒(化学发光免疫分析法) | 总三碘甲状腺原氨酸(T3)测定试剂盒(化学发光免疫分析法) | 第二类
深圳迈瑞生物医疗电子股份有限公司 | China | IVD |  | 性激素结合球蛋白测定试剂盒(化学发光免疫分析法) |  | 第二类
深圳迈瑞生物医疗电子股份有限公司 | China | IVD |  | 人生长激素测定试剂盒(化学发光免疫分析法) |  | 第二类
深圳迈瑞生物医疗电子股份有限公司 | China | MD |  | 彩色多普勒超声系统 | 彩色多普勒超声系统 | 第二类
深圳迈瑞生物医疗电子股份有限公司 | China | IVD |  | 不饱和铁结合力质控品 |  | 第二类
深圳迈瑞生物医疗电子股份有限公司 | China | MD |  | 全数字超声诊断系统 |  | 第二类
深圳迈瑞生物医疗电子股份有限公司 | China | IVD |  | 血管紧张素Ⅰ(AⅠ)测定试剂盒(化学发光免疫分析法) |  | 第二类
深圳迈瑞生物医疗电子股份有限公司 | China | IVD |  | 脂蛋白(a)[Lp(a)]校准品 |  | 第二类
深圳迈瑞生物医疗电子股份有限公司 | China | IVD |  | 果糖胺(FUN)质控品 |  | 第二类
深圳迈瑞生物医疗电子股份有限公司 | China | MD |  | 心电信号分析软件 | 心电信号分析软件 | 第三类
深圳迈瑞生物医疗电子股份有限公司 | China | IVD |  | 抗甲状腺过氧化物酶抗体(Anti—TPO)测定试剂盒(化学发光免疫分析法) | 抗甲状腺过氧化物酶抗体(Anti-TPO)测定试剂盒(化学发光免疫分析法) | 第二类
深圳迈瑞生物医疗电子股份有限公司 | China | MD |  | 全数字超声诊断系统 |  | 第二类
深圳迈瑞生物医疗电子股份有限公司 | China | IVD |  | 胃蛋白酶原II校准品 | 胃蛋白酶原Ⅱ校准品 | 第二类
深圳迈瑞生物医疗电子股份有限公司 | China | IVD |  | C—反应蛋白(CRP)测定试剂盒(免疫透射比浊法) | C-反应蛋白(CRP)测定试剂盒(免疫透射比浊法) | 第二类
深圳迈瑞生物医疗电子股份有限公司 | China | IVD |  | 补体因子C3(C3)测定试剂盒(免疫透射比浊法) | 补体因子C3(C3)测定试剂盒(免疫透射比浊法) | 第二类
深圳迈瑞生物医疗电子股份有限公司 | China | MD |  | 特定蛋白免疫分析仪 |  | 第二类
深圳迈瑞生物医疗电子股份有限公司 | China | IVD |  | 尿/脑脊液总蛋白(TPUC)质控品 |  | 第二类
深圳迈瑞生物医疗电子股份有限公司 | China | MD |  | 彩色多普勒超声系统 |  | 第二类
深圳迈瑞生物医疗电子股份有限公司 | China | MD |  | 超声影像管理系统 | 超声影像管理系统 | 第二类
深圳迈瑞生物医疗电子股份有限公司 | China | IVD |  | 铁蛋白(FER)测定试剂盒(胶乳增强免疫透射比浊法) |  | 第二类
深圳迈瑞生物医疗电子股份有限公司 | China | IVD |  | 钙(Ca)测定试剂盒(偶氮胂Ⅲ法) | 钙(Ca)测定试剂盒(偶氮胂Ⅲ法) | 第二类
深圳迈瑞生物医疗电子股份有限公司 | China | IVD |  | 肝纤维化质控品 | 肝纤维化质控品 | 第二类
深圳迈瑞生物医疗电子股份有限公司 | China | IVD |  | 胃炎相关质控品 | 胃炎相关质控品 | 第二类
深圳迈瑞生物医疗电子股份有限公司 | China | IVD |  | 甲状腺相关自身抗体质控品 |  | 第二类
深圳迈瑞生物医疗电子股份有限公司 | China | IVD |  | 反三碘甲状腺原氨酸校准品 | 反三碘甲状腺原氨酸校准品 | 第二类
深圳迈瑞生物医疗电子股份有限公司 | China | IVD |  | 糖化血红蛋白质控品 | 糖化血红蛋白质控品 | 第二类
深圳迈瑞生物医疗电子股份有限公司 | China | IVD |  | 血细胞分析用溶血剂
深圳迈瑞生物医疗电子股份有限公司 | China | IVD |  | 核酸提取或纯化试剂
深圳迈瑞生物医疗电子股份有限公司 | China | IVD |  | 糖类抗原CA19—9校准品 |  | 第二类
深圳迈瑞生物医疗电子股份有限公司 | China | IVD |  | 血清淀粉样蛋白A (SAA)检测试剂盒(乳胶增强免疫散射比浊法) | 血清淀粉样蛋白A (SAA)检测试剂盒(乳胶增强免疫散射比浊法) | 第二类
深圳迈瑞生物医疗电子股份有限公司 | China | MD |  | 便携式彩色多普勒超声系统 | 便携式彩色多普勒超声系统 | 第三类
深圳迈瑞生物医疗电子股份有限公司 | China | IVD |  | 人类免疫缺陷病毒抗原抗体质控品（阳性） | 人类免疫缺陷病毒抗原抗体质控品(阳性) | 第三类
深圳迈瑞生物医疗电子股份有限公司 | China | MD |  | 全自动生化分析仪 | 全自动生化分析仪 | 第二类
深圳迈瑞生物医疗电子股份有限公司 | China | MD |  | 全自动生化分析仪 |  | 第二类
深圳迈瑞生物医疗电子股份有限公司 | China | IVD |  | 促卵泡生成素(FSH)测定试剂盒(化学发光免疫分析法) |  | 第二类
深圳迈瑞生物医疗电子股份有限公司 | China | MD |  | 特定蛋白免疫分析仪 |  | 第二类
深圳迈瑞生物医疗电子股份有限公司 | China | IVD |  | 甲状腺功能复合定值质控品 | 甲状腺功能复合定值质控品 | 第二类
深圳迈瑞生物医疗电子股份有限公司 | China | MD |  | 彩色多普勒超声系统 |  | 第二类
深圳迈瑞生物医疗电子股份有限公司 | China | IVD |  | 促甲状腺素受体抗体测定试剂盒(化学发光免疫分析法) |  | 第二类
深圳迈瑞生物医疗电子股份有限公司 | China | IVD |  | 载脂蛋白A1(ApoA1)测定试剂盒(免疫透射比浊法) | 载脂蛋白A1(ApoA1)测定试剂盒(免疫透射比浊法) | 第二类
深圳迈瑞生物医疗电子股份有限公司 | China | MD |  | 全数字超声诊断系统 |  | 第二类
深圳迈瑞生物医疗电子股份有限公司 | China | MD |  | 全自动生化分析仪 | 全自动生化分析仪 | 第二类
深圳迈瑞生物医疗电子股份有限公司 | China | IVD |  | 游离β—人绒毛膜促性腺激素(Free β—hCG)测定试剂盒(化学发光免疫分析法) |  | 第二类
深圳迈瑞生物医疗电子股份有限公司 | China | IVD |  | 总β人绒毛膜促性腺激素(Total β HCG)测定试剂盒(化学发光免疫分析法) | 游离β-人绒毛膜促性腺激素(Free β-hCG)测定试剂盒(化学发光免疫分析法) | 第二类
深圳迈瑞生物医疗电子股份有限公司 | China | IVD |  | 血管紧张素Ⅱ(AⅡ)测定试剂盒(化学发光免疫分析法) |  | 第二类
深圳迈瑞生物医疗电子股份有限公司 | China | IVD |  | 硫酸脱氢表雄酮校准品 | 硫酸脱氢表雄酮校准品 | 第二类
深圳迈瑞生物医疗电子股份有限公司 | China | IVD |  | 全自动血液细胞分析仪 |  | 第二类
深圳迈瑞生物医疗电子股份有限公司 | China | MD |  | 全自动生化分析仪 |  | 第二类
深圳迈瑞生物医疗电子股份有限公司 | China | IVD |  | 乙型肝炎病毒表面抗体校准品 | 乙型肝炎病毒表面抗体校准品 | 第三类
深圳迈瑞生物医疗电子股份有限公司 | China | MD |  | 彩色多普勒超声系统 |  | 第二类
深圳迈瑞生物医疗电子股份有限公司 | China | MD |  | 彩色多普勒超声系统 |  | 第二类
深圳迈瑞生物医疗电子股份有限公司 | China | IVD |  | 免疫球蛋白G(IgG)测定试剂盒(免疫透射比浊法) | 免疫球蛋白G(IgG)测定试剂盒(免疫透射比浊法) | 第二类
深圳迈瑞生物医疗电子股份有限公司 | China | IVD |  | 低密度脂蛋白胆固醇(LDL—C)测定试剂盒(直接法) | 低密度脂蛋白胆固醇(LDL-C)测定试剂盒(直接法) | 第二类
深圳迈瑞生物医疗电子股份有限公司 | China | IVD |  | 镁(Mg)测定试剂盒(二甲苯胺蓝法) | 镁(Mg)测定试剂盒(二甲苯胺蓝法) | 第二类
深圳迈瑞生物医疗电子股份有限公司 | China | IVD |  | 总蛋白(TP)测定试剂盒(双缩脲法) | 总蛋白(TP)测定试剂盒(双缩脲法) | 第二类
深圳迈瑞生物医疗电子股份有限公司 | China | IVD |  | 血细胞分析用稀释液 | 血细胞分析用稀释液
深圳迈瑞生物医疗电子股份有限公司 | China | IVD |  | 凝血酶原时间(PT)测定试剂盒(凝固法) |  | 第二类
深圳迈瑞生物医疗电子股份有限公司 | China | IVD |  | 凝血质控品 |  | 第二类
深圳迈瑞生物医疗电子股份有限公司 | China | IVD |  | 血细胞分析用溶血剂 | 血细胞分析用溶血剂
深圳迈瑞生物医疗电子股份有限公司 | China | MD |  | 4K内窥镜荧光摄像系统 |  | 第二类
深圳迈瑞生物医疗电子股份有限公司 | China | IVD |  | 血清淀粉样蛋白A 质控品 | 血清淀粉样蛋白A质控品 | 第二类
深圳迈瑞生物医疗电子股份有限公司 | China | MD |  | 彩色多普勒超声系统 |  | 第二类
深圳迈瑞生物医疗电子股份有限公司 | China | IVD |  | 胰岛素(Insulin)测定试剂盒(化学发光免疫分析法) | 胰岛素(Insulin)测定试剂盒(化学发光免疫分析法) | 第二类
深圳迈瑞生物医疗电子股份有限公司 | China | MD |  | 彩色多普勒超声系统 |  | 第二类
深圳迈瑞生物医疗电子股份有限公司 | China | MD |  | 血氧饱和度监护仪 |  | 第二类
深圳迈瑞生物医疗电子股份有限公司 | China | MD |  | 全自动特定蛋白红细胞沉降率分析仪 |  | 第二类
深圳迈瑞生物医疗电子股份有限公司 | China | IVD |  | 多项肿瘤标志物质控品 | 多项肿瘤标志物质控品 | 第三类
深圳迈瑞生物医疗电子股份有限公司 | China | IVD |  | 甲胎蛋白（AFP）测定试剂盒（化学发光免疫分析法） | 甲胎蛋白(AFP)测定试剂盒(化学发光免疫分析法) | 第三类
深圳迈瑞生物医疗电子股份有限公司 | China | MD |  | 超声影像存储与传输系统软件 |  | 第二类
深圳迈瑞生物医疗电子股份有限公司 | China | IVD |  | 胃泌素释放肽前体测定试剂盒(化学发光免疫分析法) |  | 第二类
深圳迈瑞生物医疗电子股份有限公司 | China | MD |  | 彩色多普勒超声系统 |  | 第二类
深圳迈瑞生物医疗电子股份有限公司 | China | MD |  | 全数字超声诊断系统 |  | 第二类
深圳迈瑞生物医疗电子股份有限公司 | China | MD |  | 放射影像信息系统 | 放射影像信息系统 | 第二类
深圳迈瑞生物医疗电子股份有限公司 | China | MD |  | 彩色多普勒超声系统 |  | 第二类
深圳迈瑞生物医疗电子股份有限公司 | China | MD |  | 4K内窥镜荧光摄像系统 |  | 第二类
深圳迈瑞生物医疗电子股份有限公司 | China | IVD |  | C—反应蛋白校准品 | C-反应蛋白校准品 | 第二类
深圳迈瑞生物医疗电子股份有限公司 | China | IVD |  | 5′—核苷酸酶(5′—NT)质控品 |  | 第二类
深圳迈瑞生物医疗电子股份有限公司 | China | MD |  | 病人监护仪 |  | 第三类
深圳迈瑞生物医疗电子股份有限公司 | China | MD |  | 超声探头 | 超声探头 | 第三类
深圳迈瑞生物医疗电子股份有限公司 | China | IVD |  | 全程C—反应蛋白(FR—CRP)测定试剂盒(胶乳免疫比浊法) | 全程C-反应蛋白(FR-CRP)测定试剂盒(胶乳免疫比浊法) | 第二类
深圳迈瑞生物医疗电子股份有限公司 | China | IVD |  | 腺苷脱氨酶(ADA)质控品 |  | 第二类
深圳迈瑞生物医疗电子股份有限公司 | China | IVD |  | 妊娠相关血浆蛋白A(PAPP—A)测定试剂盒(化学发光免疫分析法) |  | 第二类
深圳迈瑞生物医疗电子股份有限公司 | China | IVD |  | 血管紧张素Ⅰ校准品 |  | 第二类
深圳迈瑞生物医疗电子股份有限公司 | China | IVD |  | C肽(C—Peptide)测定试剂盒(化学发光免疫分析法) | C肽(C-Peptide)测定试剂盒(化学发光免疫分析法) | 第二类
深圳迈瑞生物医疗电子股份有限公司 | China | IVD |  | 全自动血液细胞分析仪 |  | 第二类
深圳迈瑞生物医疗电子股份有限公司 | China | IVD |  | 促卵泡生成素校准品 | 促卵泡生成素校准品 | 第二类
深圳迈瑞生物医疗电子股份有限公司 | China | IVD |  | 铁蛋白校准品 | 铁蛋白校准品 | 第二类
深圳迈瑞生物医疗电子股份有限公司 | China | IVD |  | 游离三碘甲状腺原氨酸校准品 | 游离三碘甲状腺原氨酸校准品 | 第二类
深圳迈瑞生物医疗电子股份有限公司 | China | MD |  | 全自动化学发光免疫分析仪 |  | 第二类
深圳迈瑞生物医疗电子股份有限公司 | China | IVD |  | 乙型肝炎病毒e抗原校准品 | 乙型肝炎病毒e抗原校准品 | 第三类
深圳迈瑞生物医疗电子股份有限公司 | China | MD |  | 呼吸机 | 呼吸机 | 第三类
深圳迈瑞生物医疗电子股份有限公司 | China | IVD |  | 抗缪勒管激素测定试剂盒(化学发光免疫分析法) | 抗缪勒管激素测定试剂盒(化学发光免疫分析法) | 第二类
深圳迈瑞生物医疗电子股份有限公司 | China | IVD |  | 总胆红素(T—Bil)测定试剂盒(钒酸盐氧化法) |  | 第二类
深圳迈瑞生物医疗电子股份有限公司 | China | MD |  | 全自动化学发光免疫分析仪 | 全自动化学发光免疫分析仪 | 第二类
深圳迈瑞生物医疗电子股份有限公司 | China | MD |  | 全自动生化分析仪 |  | 第二类
深圳迈瑞生物医疗电子股份有限公司 | China | IVD |  | 葡萄糖(Glu)测定试剂盒(己糖激酶法) |  | 第二类
深圳迈瑞生物医疗电子股份有限公司 | China | IVD |  | 白蛋白(ALB)测定试剂盒(溴甲酚绿法) |  | 第二类
深圳迈瑞生物医疗电子股份有限公司 | China | IVD |  | 叶酸校准品 |  | 第二类
深圳迈瑞生物医疗电子股份有限公司 | China | IVD |  | 补体因子C4(C4)测定试剂盒(免疫透射比浊法) | 补体因子C4(C4)测定试剂盒(免疫透射比浊法) | 第二类
深圳迈瑞生物医疗电子股份有限公司 | China | MD |  | 全自动血液细胞分析仪 | 全自动血液细胞分析仪 | 第二类
深圳迈瑞生物医疗电子股份有限公司 | China | IVD |  | 乙型肝炎病毒e抗体校准品 | 乙型肝炎病毒e抗体校准品 | 第三类
深圳迈瑞生物医疗电子股份有限公司 | China | IVD |  | 人类免疫缺陷病毒抗原抗体校准品 | 人类免疫缺陷病毒抗原抗体校准品 | 第三类
深圳迈瑞生物医疗电子股份有限公司 | China | IVD |  | 乙型肝炎病毒表面抗原校准品 | 乙型肝炎病毒表面抗原校准品 | 第三类
深圳迈瑞生物医疗电子股份有限公司 | China | IVD |  | CD3/CD16+56/CD45/CD19检测试剂（流式细胞法- FITC/ PE/ PerCP/APC） | CD3/CD16+56/CD45/CD19检测试剂(流式细胞法-FITC/PE/PerCP/APC) | 第三类
深圳迈瑞生物医疗电子股份有限公司 | China | MD |  | 全自动生化分析仪 |  | 第二类
深圳迈瑞生物医疗电子股份有限公司 | China | IVD |  | 血细胞分析仪用质控物(光学法) | 血细胞分析仪用质控物(光学法) | 第二类
深圳迈瑞生物医疗电子股份有限公司 | China | IVD |  | 促肾上腺皮质激素(ACTH)测定试剂盒(化学发光免疫分析法) | 促肾上腺皮质激素(ACTH)测定试剂盒(化学发光免疫分析法) | 第二类
深圳迈瑞生物医疗电子股份有限公司 | China | IVD |  | 血清淀粉样蛋白A 校准品 | 血清淀粉样蛋白A校准品 | 第二类
深圳迈瑞生物医疗电子股份有限公司 | China | IVD |  | 糖化血红蛋白质控品 | 糖化血红蛋白质控品 | 第二类
深圳迈瑞生物医疗电子股份有限公司 | China | IVD |  | 血细胞分析仪用质控物(光学法) | 血细胞分析仪用质控物(光学法) | 第二类
深圳迈瑞生物医疗电子股份有限公司 | China | MD |  | 全数字多道心电图机 |  | 第二类
深圳迈瑞生物医疗电子股份有限公司 | China | IVD |  | 白蛋白(ALB)测定试剂盒(溴甲酚绿法) | 白蛋白(ALB)测定试剂盒(溴甲酚绿法) | 第二类
深圳迈瑞生物医疗电子股份有限公司 | China | MD |  | 全自动化学发光免疫分析仪 |  | 第二类
深圳迈瑞生物医疗电子股份有限公司 | China | IVD |  | 生化分析仪电解质模块用试剂包(离子选择电极法) |  | 第二类
深圳迈瑞生物医疗电子股份有限公司 | China | IVD |  | 无机磷(P)测定试剂盒(磷钼酸法) |  | 第二类
深圳迈瑞生物医疗电子股份有限公司 | China | IVD |  | 前白蛋白(PA)测定试剂盒(免疫透射比浊法) | 前白蛋白(PA)测定试剂盒(免疫透射比浊法) | 第二类
深圳迈瑞生物医疗电子股份有限公司 | China | MD |  | 全自动血液细胞分析仪 | 全自动血液细胞分析仪 | 第二类
深圳迈瑞生物医疗电子股份有限公司 | China | IVD |  | 糖化血红蛋白(HbA1c)测定试剂盒(酶法) | 糖化血红蛋白(HbA1c)测定试剂盒(酶法) | 第二类
深圳迈瑞生物医疗电子股份有限公司 | China | IVD |  | C—反应蛋白(CRP)校准品 | C-反应蛋白(CRP)校准品 | 第二类
深圳迈瑞生物医疗电子股份有限公司 | China | MD |  | 病人监护仪 | 病人监护仪 | 第三类
深圳迈瑞生物医疗电子股份有限公司 | China | MD |  | 便携式彩色多普勒超声系统 |  | 第二类
深圳迈瑞生物医疗电子股份有限公司 | China | MD |  | 全自动细胞形态学分析仪 |  | 第二类
深圳迈瑞生物医疗电子股份有限公司 | China | MD |  | 彩色多普勒超声系统 | 彩色多普勒超声系统 | 第二类
深圳迈瑞生物医疗电子股份有限公司 | China | IVD |  | 总前列腺特异性抗原（t-PSA）测定试剂盒（化学发光免疫分析法） | 总前列腺特异性抗原(t-PSA)测定试剂盒(化学发光免疫分析法) | 第三类
深圳迈瑞生物医疗电子股份有限公司 | China | MD |  | 彩色多普勒超声系统 | 彩色多普勒超声系统 | 第二类
深圳迈瑞生物医疗电子股份有限公司 | China | IVD |  | 抗甲状腺过氧化物酶抗体校准品 | 抗甲状腺过氧化物酶抗体校准品 | 第二类
深圳迈瑞生物医疗电子股份有限公司 | China | IVD |  | 胰岛素校准品 | 胰岛素校准品 | 第二类
深圳迈瑞生物医疗电子股份有限公司 | China | IVD |  | 转铁蛋白(TRF)测定试剂盒(免疫透射比浊法) | 转铁蛋白(TRF)测定试剂盒(免疫透射比浊法) | 第二类
深圳迈瑞生物医疗电子股份有限公司 | China | IVD |  | 促肾上腺皮质激素校准品 | 促肾上腺皮质激素校准品 | 第二类
深圳迈瑞生物医疗电子股份有限公司 | China | IVD |  | 癌抗原CA15—3校准品 |  | 第二类
深圳迈瑞生物医疗电子股份有限公司 | China | IVD |  | 血细胞分析用稀释液
深圳迈瑞生物医疗电子股份有限公司 | China | IVD |  | 血细胞分析用溶血剂
深圳迈瑞生物医疗电子股份有限公司 | China | IVD |  | 血细胞分析用溶血剂
深圳迈瑞生物医疗电子股份有限公司 | China | IVD |  | 血细胞分析用溶血剂
深圳迈瑞生物医疗电子股份有限公司 | China | IVD |  | 硫酸脱氢表雄酮(DHEA—S)测定试剂盒(化学发光免疫分析法) | 硫酸脱氢表雄酮(DHEA-S)测定试剂盒(化学发光免疫分析法) | 第二类
深圳迈瑞生物医疗电子股份有限公司 | China | MD |  | 彩色多普勒超声系统 | 彩色多普勒超声系统 | 第二类
深圳迈瑞生物医疗电子股份有限公司 | China | IVD |  | 全自动血液细胞分析仪 |  | 第二类
深圳迈瑞生物医疗电子股份有限公司 | China | IVD |  | 层粘连蛋白测定试剂盒(化学发光免疫分析法) | 层粘连蛋白测定试剂盒(化学发光免疫分析法) | 第二类
深圳迈瑞生物医疗电子股份有限公司 | China | MD |  | 全自动生化分析仪 | 全自动生化分析仪 | 第二类
深圳迈瑞生物医疗电子股份有限公司 | China | MD |  | 麻醉蒸发器 | 麻醉蒸发器 | 第三类
深圳迈瑞生物医疗电子股份有限公司 | China | MD |  | 彩色多普勒超声系统 |  | 第三类
深圳迈瑞生物医疗电子股份有限公司 | China | MD |  | 便携式彩色多普勒超声诊断仪 |  | 第三类
深圳迈瑞生物医疗电子股份有限公司 | China | MD |  | 一次性血氧传感器 |  | 第二类
深圳迈瑞生物医疗电子股份有限公司 | China | MD |  | 超声影像管理系统 |  | 第二类
深圳迈瑞生物医疗电子股份有限公司 | China | MD |  | 流式细胞仪 |  | 第二类
深圳迈瑞生物医疗电子股份有限公司 | China | IVD |  | 总25—羟基维生素D(VD—T)测定试剂盒(化学发光免疫分析法) | 总25-羟基维生素D(VD-T)测定试剂盒(化学发光免疫分析法) | 第二类
深圳迈瑞生物医疗电子股份有限公司 | China | IVD |  | 降钙素原(PCT)质控品 |  | 第二类
深圳迈瑞生物医疗电子股份有限公司 | China | IVD |  | 甲状旁腺素(PTH)测定试剂盒(化学发光免疫分析法) | 甲状旁腺素(PTH)测定试剂盒(化学发光免疫分析法) | 第二类
深圳迈瑞生物医疗电子股份有限公司 | China | IVD |  | 叶酸(Folate)测定试剂盒(化学发光免疫分析法) | 叶酸(Folate)测定试剂盒(化学发光免疫分析法) | 第二类
深圳迈瑞生物医疗电子股份有限公司 | China | MD |  | 便携式彩色多普勒超声系统 | 便携式彩色多普勒超声系统 | 第三类
深圳迈瑞生物医疗电子股份有限公司 | China | IVD |  | 血细胞分析用溶血剂
深圳迈瑞生物医疗电子股份有限公司 | China | IVD |  | 血细胞分析用溶血剂
深圳迈瑞生物医疗电子股份有限公司 | China | MD |  | 心电导联线
深圳迈瑞生物医疗电子股份有限公司 | China | MD |  | 心电导联线 | 心电导联线
深圳迈瑞生物医疗电子股份有限公司 | China | IVD |  | 清洗液 | 清洗液
深圳迈瑞生物医疗电子股份有限公司 | China | MD |  | 移动式X射线检查支架
深圳迈瑞生物医疗电子股份有限公司 | China | IVD |  | 样本稀释液
深圳迈瑞生物医疗电子股份有限公司 | China | IVD |  | 血细胞分析用稀释液 | 血细胞分析用稀释液
深圳迈瑞生物医疗电子股份有限公司 | China | IVD |  | 糖化血红蛋白溶血剂 | 糖化血红蛋白溶血剂
深圳迈瑞生物医疗电子股份有限公司 | China | IVD |  | 血细胞分析用稀释液
深圳迈瑞生物医疗电子股份有限公司 | China | IVD |  | 血细胞分析用稀释液
深圳迈瑞生物医疗电子股份有限公司 | China | IVD |  | 血细胞分析用稀释液 | 血细胞分析用稀释液
深圳迈瑞生物医疗电子股份有限公司 | China | IVD |  | 血细胞分析用溶血剂
深圳迈瑞生物医疗电子股份有限公司 | China | IVD |  | 血细胞分析用染色液 | 血细胞分析用染色液
深圳迈瑞生物医疗电子股份有限公司 | China | IVD |  | 血细胞分析用溶血剂
深圳迈瑞生物医疗电子股份有限公司 | China | IVD |  | 血细胞分析用溶血剂
深圳迈瑞生物医疗电子股份有限公司 | China | IVD |  | 脂类校准品 | 脂类校准品 | 第二类
深圳迈瑞生物医疗电子股份有限公司 | China | IVD |  | 脂蛋白(a)[Lp(a)]测定试剂盒(胶乳免疫比浊法) | 脂蛋白(a)[Lp(a)]测定试剂盒(胶乳免疫比浊法) | 第二类
深圳迈瑞生物医疗电子股份有限公司 | China | IVD |  | 铁蛋白质控品 | 铁蛋白质控品 | 第二类
深圳迈瑞生物医疗电子股份有限公司 | China | IVD |  | 癌抗原CA72-4测定试剂盒（化学发光免疫分析法） | 癌抗原CA72-4测定试剂盒(化学发光免疫分析法) | 第三类
深圳迈瑞生物医疗电子股份有限公司 | China | IVD |  | 神经元特异性烯醇化酶测定试剂盒（化学发光免疫分析法） | 神经元特异性烯醇化酶测定试剂盒(化学发光免疫分析法) | 第三类
深圳迈瑞生物医疗电子股份有限公司 | China | IVD |  | 胃泌素释放肽前体校准品 | 胃泌素释放肽前体校准品 | 第三类
深圳迈瑞生物医疗电子股份有限公司 | China | MD |  | 数字化医用X射线摄影系统 | 数字化医用X射线摄影系统 | 第二类
深圳迈瑞生物医疗电子股份有限公司 | China | MD |  | 特定蛋白免疫分析仪 |  | 第二类
深圳迈瑞生物医疗电子股份有限公司 | China | IVD |  | 全自动血液细胞分析仪 |  | 第二类
深圳迈瑞生物医疗电子股份有限公司 | China | IVD |  | 肿瘤标志物多项质控品 | 肿瘤标志物多项质控品 | 第三类
深圳迈瑞生物医疗电子股份有限公司 | China | IVD |  | 梅毒螺旋体抗体校准品 | 梅毒螺旋体抗体校准品 | 第三类
深圳迈瑞生物医疗电子股份有限公司 | China | IVD |  | 游离前列腺特异性抗原校准品 | 游离前列腺特异性抗原校准品 | 第三类
深圳迈瑞生物医疗电子股份有限公司 | China | IVD |  | 纤维蛋白(原)降解产物(FDP)质控品 |  | 第二类
深圳迈瑞生物医疗电子股份有限公司 | China | MD |  | 便携式彩色多普勒超声系统 |  | 第三类
深圳迈瑞生物医疗电子股份有限公司 | China | IVD |  | 乙型肝炎病毒核心抗体IgM校准品 | 乙型肝炎病毒核心抗体IgM校准品 | 第三类
深圳迈瑞生物医疗电子股份有限公司 | China | MD |  | 彩色多普勒超声诊断系统 |  | 第三类
深圳迈瑞生物医疗电子股份有限公司 | China | IVD |  | γ—谷氨酰转移酶(γ—GT)测定试剂盒(IFCC法) |  | 第二类
深圳迈瑞生物医疗电子股份有限公司 | China | MD |  | 彩色多普勒超声系统 |  | 第二类
深圳迈瑞生物医疗电子股份有限公司 | China | IVD |  | 全自动血液细胞分析仪 |  | 第二类
深圳迈瑞生物医疗电子股份有限公司 | China | IVD |  | 血细胞分析仪用质控物 | 血细胞分析仪用质控物 | 第二类
深圳迈瑞生物医疗电子股份有限公司 | China | MD |  | 便携式彩色多普勒超声系统 | 便携式彩色多普勒超声系统 | 第二类
深圳迈瑞生物医疗电子股份有限公司 | China | IVD |  | 凝血分析用稀释液
深圳迈瑞生物医疗电子股份有限公司 | China | IVD |  | 血细胞分析用稀释液 | 血细胞分析用稀释液
深圳迈瑞生物医疗电子股份有限公司 | China | IVD |  | 糖类抗原CA19—9测定试剂盒(化学发光免疫分析法) |  | 第二类
深圳迈瑞生物医疗电子股份有限公司 | China | IVD |  | 糖类抗原242校准品 |  | 第二类
深圳迈瑞生物医疗电子股份有限公司 | China | IVD |  | 癌胚抗原(CEA)校准品 |  | 第二类
深圳迈瑞生物医疗电子股份有限公司 | China | IVD |  | 抗凝血酶Ⅲ(AT Ⅲ)测定试剂盒(发色底物法) |  | 第二类
深圳迈瑞生物医疗电子股份有限公司 | China | IVD |  | D—二聚体(D—Dimer)质控品 |  | 第二类
深圳迈瑞生物医疗电子股份有限公司 | China | IVD |  | 神经元特异性烯醇化酶校准品 |  | 第二类
深圳迈瑞生物医疗电子股份有限公司 | China | IVD |  | 纤维蛋白(原)降解产物(FDP)测定试剂盒(免疫比浊法) |  | 第二类
深圳迈瑞生物医疗电子股份有限公司 | China | IVD |  | D—二聚体(D—Dimer)测定试剂盒(免疫比浊法) |  | 第二类
深圳迈瑞生物医疗电子股份有限公司 | China | MD |  | 病人监护仪 | 病人监护仪 | 第三类
深圳迈瑞生物医疗电子股份有限公司 | China | MD |  | 体外除颤监护仪 | 体外除颤监护仪 | 第三类
深圳迈瑞生物医疗电子股份有限公司 | China | IVD |  | 妊娠相关血浆蛋白A校准品 |  | 第二类
深圳迈瑞生物医疗电子股份有限公司 | China | IVD |  | 载脂蛋白B(ApoB)测定试剂盒(免疫透射比浊法) | 载脂蛋白B(ApoB)测定试剂盒(免疫透射比浊法) | 第二类
深圳迈瑞生物医疗电子股份有限公司 | China | IVD |  | 高密度脂蛋白胆固醇(HDL—C)测定试剂盒(直接法) | 高密度脂蛋白胆固醇(HDL-C)测定试剂盒(直接法) | 第二类
深圳迈瑞生物医疗电子股份有限公司 | China | IVD |  | III型前胶原氨基端肽测定试剂盒(化学发光免疫分析法) | Ⅲ型前胶原氨基端肽测定试剂盒(化学发光免疫分析法) | 第二类
深圳迈瑞生物医疗电子股份有限公司 | China | IVD |  | 生化分析仪电解质模块用试剂包(离子选择电极法) |  | 第二类
深圳迈瑞生物医疗电子股份有限公司 | China | IVD |  | 葡萄糖(Glu)测定试剂盒(己糖激酶法) | 葡萄糖(Glu)测定试剂盒(己糖激酶法) | 第二类
深圳迈瑞生物医疗电子股份有限公司 | China | MD |  | 彩色多普勒超声系统 |  | 第二类
深圳迈瑞生物医疗电子股份有限公司 | China | MD |  | 彩色多普勒超声系统 |  | 第二类
深圳迈瑞生物医疗电子股份有限公司 | China | MD |  | 血氧饱和度监护仪 |  | 第二类
深圳迈瑞生物医疗电子股份有限公司 | China | MD |  | 彩色多普勒超声系统 |  | 第二类
深圳迈瑞生物医疗电子股份有限公司 | China | MD |  | 彩色多普勒超声系统 |  | 第二类
深圳迈瑞生物医疗电子股份有限公司 | China | IVD |  | 尿/脑脊液总蛋白(TPUC)测定试剂盒(邻苯三酚红钼法) |  | 第二类
深圳迈瑞生物医疗电子股份有限公司 | China | IVD |  | 总25—羟基维生素D校准品 | 总25-羟基维生素D校准品 | 第二类
深圳迈瑞生物医疗电子股份有限公司 | China | IVD |  | 雌二醇(E2)测定试剂盒(化学发光免疫分析法) | 雌二醇(E2)测定试剂盒(化学发光免疫分析法) | 第二类
深圳迈瑞生物医疗电子股份有限公司 | China | IVD |  | 雌三醇(E3)测定试剂盒(化学发光免疫分析法) |  | 第二类
深圳迈瑞生物医疗电子股份有限公司 | China | IVD |  | 雌三醇校准品 |  | 第二类
深圳迈瑞生物医疗电子股份有限公司 | China | IVD |  | 游离甲状腺素(FT4)测定试剂盒(化学发光免疫分析法) | 游离甲状腺素(FT4)测定试剂盒(化学发光免疫分析法) | 第二类
深圳迈瑞生物医疗电子股份有限公司 | China | MD |  | 全自动血液细胞分析仪 | 全自动血液细胞分析仪 | 第二类
深圳迈瑞生物医疗电子股份有限公司 | China | MD |  | 中心监护系统 |  | 第二类
深圳迈瑞生物医疗电子股份有限公司 | China | IVD |  | 维生素B12校准品 |  | 第二类
深圳迈瑞生物医疗电子股份有限公司 | China | IVD |  | 孕酮(PROG)测定试剂盒(化学发光免疫分析法) | 孕酮(PROG)测定试剂盒(化学发光免疫分析法) | 第二类
深圳迈瑞生物医疗电子股份有限公司 | China | MD |  | 放射影像信息系统 |  | 第二类
深圳迈瑞生物医疗电子股份有限公司 | China | IVD |  | 肿瘤相关抗原CA125测定试剂盒(化学发光免疫分析法) |  | 第二类
深圳迈瑞生物医疗电子股份有限公司 | China | MD |  | 体外除颤监护仪 | 体外除颤监护仪 | 第三类
深圳迈瑞生物医疗电子股份有限公司 | China | MD |  | 彩色多普勒超声系统 |  | 第二类
深圳迈瑞生物医疗电子股份有限公司 | China | MD |  | 彩色多普勒超声系统 |  | 第二类
深圳迈瑞生物医疗电子股份有限公司 | China | MD |  | 彩色多普勒超声系统 | 彩色多普勒超声系统 | 第二类
深圳迈瑞生物医疗电子股份有限公司 | China | MD |  | 病人监护仪 | 病人监护仪 | 第三类
深圳迈瑞生物医疗电子股份有限公司 | China | MD |  | 便携式彩色多普勒超声系统 | 便携式彩色多普勒超声系统 | 第三类
深圳迈瑞生物医疗电子股份有限公司 | China | MD |  | 超声探头 | 超声探头 | 第三类
深圳迈瑞生物医疗电子股份有限公司 | China | MD |  | 麻醉机 | 麻醉机 | 第三类
深圳迈瑞生物医疗电子股份有限公司 | China | IVD |  | 乙型肝炎病毒表面抗原（HBsAg）测定试剂盒（化学发光免疫分析法） | 乙型肝炎病毒表面抗原(HBsAg)测定试剂盒(化学发光免疫分析法) | 第三类
深圳迈瑞生物医疗电子股份有限公司 | China | IVD |  | 人类免疫缺陷病毒抗原抗体质控品（阴性） | 人类免疫缺陷病毒抗原抗体质控品(阴性) | 第三类
深圳迈瑞生物医疗电子股份有限公司 | China | IVD |  | 乙型肝炎病毒表面抗体（Anti-HBs）测定试剂盒（化学发光免疫分析法） | 乙型肝炎病毒表面抗体(Anti-HBs)测定试剂盒(化学发光免疫分析法) | 第三类
深圳迈瑞生物医疗电子股份有限公司 | China | IVD |  | 乙型肝炎病毒核心抗体（Anti-HBc）测定试剂盒（化学发光免疫分析法） | 乙型肝炎病毒核心抗体(Anti-HBc)测定试剂盒(化学发光免疫分析法) | 第三类
深圳迈瑞生物医疗电子股份有限公司 | China | IVD |  | 乙型肝炎病毒e抗体（Anti-HBe）测定试剂盒（化学发光免疫分析法） | 乙型肝炎病毒e抗体(Anti-HBe)测定试剂盒(化学发光免疫分析法) | 第三类
深圳迈瑞生物医疗电子股份有限公司 | China | IVD |  | α-L-岩藻糖苷酶（AFU）质控品 | α-L-岩藻糖苷酶（AFU）质控品 | 第三类
深圳迈瑞生物医疗电子股份有限公司 | China | MD |  | 全自动生化分析仪 |  | 第二类
深圳迈瑞生物医疗电子股份有限公司 | China | IVD |  | 甲状腺球蛋白校准品 | 甲状腺球蛋白校准品 | 第二类
深圳迈瑞生物医疗电子股份有限公司 | China | MD |  | 半自动生化分析仪 |  | 第二类
深圳迈瑞生物医疗电子股份有限公司 | China | IVD |  | 葡萄糖(Glu)测定试剂盒(葡萄糖氧化酶法) | 葡萄糖(Glu)测定试剂盒(葡萄糖氧化酶法) | 第二类
深圳迈瑞生物医疗电子股份有限公司 | China | IVD |  | 全自动血液细胞分析仪 |  | 第二类
深圳迈瑞生物医疗电子股份有限公司 | China | IVD |  | 皮质醇校准品 | 皮质醇校准品 | 第二类
深圳迈瑞生物医疗电子股份有限公司 | China | MD |  | 彩色多普勒超声系统 | 彩色多普勒超声系统 | 第二类
深圳迈瑞生物医疗电子股份有限公司 | China | IVD |  | B型脑钠肽校准品 | B型脑钠肽校准品 | 第二类
深圳迈瑞生物医疗电子股份有限公司 | China | IVD |  | 腺苷脱氨酶(ADA)测定试剂盒(酶比色法) | 腺苷脱氨酶(ADA)测定试剂盒(酶比色法) | 第二类
深圳迈瑞生物医疗电子股份有限公司 | China | IVD |  | 多项免疫复合定值质控品 | 多项免疫复合定值质控品 | 第二类
深圳迈瑞生物医疗电子股份有限公司 | China | IVD |  | 肌红蛋白校准品 | 肌红蛋白校准品 | 第二类
深圳迈瑞生物医疗电子股份有限公司 | China | IVD |  | 促肾上腺皮质激素质控品 | 促肾上腺皮质激素质控品 | 第二类
深圳迈瑞生物医疗电子股份有限公司 | China | IVD |  | D—二聚体(D—Dimer)测定试剂盒(胶乳增强免疫透射比浊法) |  | 第二类
深圳迈瑞生物医疗电子股份有限公司 | China | IVD |  | 血管紧张素转换酶质控品 |  | 第二类
深圳迈瑞生物医疗电子股份有限公司 | China | IVD |  | 甲状腺相关自身抗体质控品 | 甲状腺相关自身抗体质控品 | 第二类
深圳迈瑞生物医疗电子股份有限公司 | China | IVD |  | 甲状腺球蛋白(Tg)测定试剂盒(化学发光免疫分析法) | 甲状腺球蛋白(Tg)测定试剂盒(化学发光免疫分析法) | 第二类
深圳迈瑞生物医疗电子股份有限公司 | China | IVD |  | 血细胞分析仪用校准物(光学法) | 血细胞分析仪用校准物(光学法) | 第二类
深圳迈瑞生物医疗电子股份有限公司 | China | IVD |  | α-L-岩藻糖苷酶（AFU）测定试剂盒（CNPF法） | α-L-岩藻糖苷酶（AFU） 测定试剂盒（CNPF 法） | 第三类
深圳迈瑞生物医疗电子股份有限公司 | China | IVD |  | 视黄醇结合蛋白(RBP)测定试剂盒(胶乳增强免疫透射比浊法) |  | 第二类
深圳迈瑞生物医疗电子股份有限公司 | China | MD |  | 全数字便携式超声诊断系统 |  | 第二类
深圳迈瑞生物医疗电子股份有限公司 | China | MD |  | 一次性血氧传感器 | 一次性血氧传感器 | 第二类
深圳迈瑞生物医疗电子股份有限公司 | China | MD |  | 全自动化学发光免疫分析仪 |  | 第二类
深圳迈瑞生物医疗电子股份有限公司 | China | IVD |  | D—二聚体质控品 |  | 第二类
深圳迈瑞生物医疗电子股份有限公司 | China | IVD |  | 肌红蛋白(MYO)测定试剂盒(化学发光免疫分析法) | 肌红蛋白(MYO)测定试剂盒(化学发光免疫分析法) | 第二类
深圳迈瑞生物医疗电子股份有限公司 | China | IVD |  | β—羟丁酸(β—HB)测定试剂盒(酶比色法) |  | 第二类
深圳迈瑞生物医疗电子股份有限公司 | China | IVD |  | 血细胞分析仪用质控物(阻抗法) | 血细胞分析仪用质控物(阻抗法) | 第二类
深圳迈瑞生物医疗电子股份有限公司 | China | MD |  | 彩色多普勒超声系统 |  | 第二类
深圳迈瑞生物医疗电子股份有限公司 | China | MD |  | 移动式X射线机 | 移动式X射线机 | 第二类
深圳迈瑞生物医疗电子股份有限公司 | China | MD |  | 全数字便携式超声诊断系统 |  | 第二类
深圳迈瑞生物医疗电子股份有限公司 | China | MD |  | 彩色多普勒超声系统 | 彩色多普勒超声系统 | 第二类
深圳迈瑞生物医疗电子股份有限公司 | China | MD |  | 自动体外除颤器 | 自动体外除颤器 | 第三类
深圳迈瑞生物医疗电子股份有限公司 | China | MD |  | 肝脏超声诊断仪 | 肝脏超声诊断仪 | 第三类
深圳迈瑞生物医疗电子股份有限公司 | China | IVD |  | 总三碘甲状腺原氨酸校准品 | 总三碘甲状腺原氨酸校准品 | 第二类
深圳迈瑞生物医疗电子股份有限公司 | China | MD |  | 便携式彩色多普勒超声系统 |  | 第二类
深圳迈瑞生物医疗电子股份有限公司 | China | IVD |  | 垂体泌乳素校准品 | 垂体泌乳素校准品 | 第二类
深圳迈瑞生物医疗电子股份有限公司 | China | MD |  | 中心监护系统 |  | 第二类
深圳迈瑞生物医疗电子股份有限公司 | China | IVD |  | 免疫多项复合质控品 |  | 第二类
深圳迈瑞生物医疗电子股份有限公司 | China | IVD |  | 总甲状腺素校准品 | 总甲状腺素校准品 | 第二类
深圳迈瑞生物医疗电子股份有限公司 | China | MD |  | 麻醉机 | 麻醉机 | 第三类
深圳迈瑞生物医疗电子股份有限公司 | China | MD |  | 呼吸机 | 呼吸机 | 第三类
深圳迈瑞生物医疗电子股份有限公司 | China | MD |  | 无线单导心电采集记录器 |  | 第二类
深圳迈瑞生物医疗电子股份有限公司 | China | IVD |  | 同型半胱氨酸(HCY)质控品 |  | 第二类
深圳迈瑞生物医疗电子股份有限公司 | China | MD |  | 彩色多普勒超声系统 | 彩色多普勒超声系统 | 第二类
深圳迈瑞生物医疗电子股份有限公司 | China | IVD |  | 总甲状腺素(T4)测定试剂盒(化学发光免疫分析法) | 总甲状腺素(T4)测定试剂盒(化学发光免疫分析法) | 第二类
深圳迈瑞生物医疗电子股份有限公司 | China | MD |  | 平板探测器及其影像系统 |  | 第二类
深圳迈瑞生物医疗电子股份有限公司 | China | MD |  | 全自动生化分析仪 |  | 第二类
深圳迈瑞生物医疗电子股份有限公司 | China | IVD |  | 促甲状腺激素(TSH)测定试剂盒(化学发光免疫分析法) | 促甲状腺激素(TSH)测定试剂盒(化学发光免疫分析法) | 第二类
深圳迈瑞生物医疗电子股份有限公司 | China | MD |  | 生命体征监测仪 |  | 第二类
深圳迈瑞生物医疗电子股份有限公司 | China | MD |  | 4K内窥镜摄像系统 |  | 第二类
深圳迈瑞生物医疗电子股份有限公司 | China | MD |  | 麻醉机 | 麻醉机 | 第三类
深圳迈瑞生物医疗电子股份有限公司 | China | MD |  | 便携式彩色多普勒超声系统 |  | 第二类
深圳迈瑞生物医疗电子股份有限公司 | China | MD |  | 彩色多普勒超声系统 |  | 第二类
深圳迈瑞生物医疗电子股份有限公司 | China | MD |  | 便携式彩色多普勒超声系统 |  | 第二类
深圳迈瑞生物医疗电子股份有限公司 | China | IVD |  | C—反应蛋白质控品 | C-反应蛋白质控品 | 第二类
深圳迈瑞生物医疗电子股份有限公司 | China | IVD |  | 尿液有形成分校准物 |  | 第二类
深圳迈瑞生物医疗电子股份有限公司 | China | IVD |  | 血清淀粉样蛋白A (SAA)检测试剂盒(乳胶增强免疫散射比浊法) |  | 第二类
深圳迈瑞生物医疗电子股份有限公司 | China | IVD |  | 糖类抗原242测定试剂盒(化学发光免疫分析法) |  | 第二类
深圳迈瑞生物医疗电子股份有限公司 | China | MD |  | 彩色多普勒超声系统 |  | 第二类
深圳迈瑞生物医疗电子股份有限公司 | China | MD |  | 彩色多普勒超声系统 |  | 第二类
深圳迈瑞生物医疗电子股份有限公司 | China | IVD |  | 全自动血液细胞分析仪 |  | 第二类
深圳迈瑞生物医疗电子股份有限公司 | China | IVD |  | 全自动血液细胞分析仪 |  | 第二类
深圳迈瑞生物医疗电子股份有限公司 | China | MD |  | 彩色多普勒超声系统 |  | 第二类
深圳迈瑞生物医疗电子股份有限公司 | China | MD |  | 彩色多普勒超声系统 |  | 第二类
深圳迈瑞生物医疗电子股份有限公司 | China | MD |  | 遥测监护系统 |  | 第二类
深圳迈瑞生物医疗电子股份有限公司 | China | MD |  | 医用内窥镜冷光源 |  | 第二类
深圳迈瑞生物医疗电子股份有限公司 | China | MD |  | 全自动化学发光免疫分析仪 | 全自动化学发光免疫分析仪 | 第三类
深圳迈瑞生物医疗电子股份有限公司 | China | IVD |  | 乙型肝炎病毒核心抗体质控品（阴性） | 乙型肝炎病毒核心抗体质控品(阴性) | 第三类
深圳迈瑞生物医疗电子股份有限公司 | China | IVD |  | 乙型肝炎病毒表面抗体质控品（阴性） | 乙型肝炎病毒表面抗体质控品(阴性) | 第三类
深圳迈瑞生物医疗电子股份有限公司 | China | MD |  | 病人监护仪 | 病人监护仪 | 第三类
深圳迈瑞生物医疗电子股份有限公司 | China | IVD |  | 癌胚抗原（CEA）校准品 | 癌胚抗原(CEA)校准品 | 第三类
深圳迈瑞生物医疗电子股份有限公司 | China | IVD |  | 糖类抗原CA19-9测定试剂盒（化学发光免疫分析法） | 糖类抗原CA19-9测定试剂盒(化学发光免疫分析法) | 第三类
深圳迈瑞生物医疗电子股份有限公司 | China | IVD |  | 游离前列腺特异性抗原（FPSA）测定试剂盒（化学发光免疫分析法） | 游离前列腺特异性抗原(FPSA)测定试剂盒(化学发光免疫分析法) | 第三类
深圳迈瑞生物医疗电子股份有限公司 | China | MD |  | 病人监护仪 | 病人监护仪 | 第三类
深圳迈瑞生物医疗电子股份有限公司 | China | IVD |  | 肾素(Renin)测定试剂盒(化学发光免疫分析法) | 肾素(Renin)测定试剂盒(化学发光免疫分析法) | 第二类
深圳迈瑞生物医疗电子股份有限公司 | China | IVD |  | 鳞状上皮细胞癌抗原测定试剂盒（化学发光免疫分析法） | 鳞状上皮细胞癌抗原测定试剂盒(化学发光免疫分析法) | 第三类
深圳迈瑞生物医疗电子股份有限公司 | China | IVD |  | 糖类抗原50测定试剂盒（化学发光免疫分析法） | 糖类抗原50测定试剂盒(化学发光免疫分析法) | 第三类
深圳迈瑞生物医疗电子股份有限公司 | China | MD |  | 病人监护仪 |  | 第三类
深圳迈瑞生物医疗电子股份有限公司 | China | IVD |  | 生长激素复合质控品 |  | 第二类
深圳迈瑞生物医疗电子股份有限公司 | China | IVD |  | 脂蛋白(a)[Lp(a)]测定试剂盒(免疫透射比浊法) | 脂蛋白(a)[Lp(a)]测定试剂盒(免疫透射比浊法) | 第二类
深圳迈瑞生物医疗电子股份有限公司 | China | MD |  | 全自动生化分析仪 | 全自动生化分析仪 | 第二类
深圳迈瑞生物医疗电子股份有限公司 | China | IVD |  | 游离睾酮测定试剂盒(化学发光免疫分析法) |  | 第二类
深圳迈瑞生物医疗电子股份有限公司 | China | MD |  | 全自动血液细胞分析仪 | 全自动血液细胞分析仪 | 第二类
深圳迈瑞生物医疗电子股份有限公司 | China | IVD |  | 降钙素原测定试剂盒(化学发光免疫分析法) | 降钙素原测定试剂盒(化学发光免疫分析法) | 第二类
深圳迈瑞生物医疗电子股份有限公司 | China | IVD |  | 乳酸脱氢酶(LDH)测定试剂盒(IFCC法) | 乳酸脱氢酶(LDH)测定试剂盒(IFCC法) | 第二类
深圳迈瑞生物医疗电子股份有限公司 | China | IVD |  | α—羟丁酸脱氢酶(α—HBDH)测定试剂盒(DGKC法) |  | 第二类
深圳迈瑞生物医疗电子股份有限公司 | China | IVD |  | 丙氨酸氨基转移酶(ALT)测定试剂盒(IFCC法) |  | 第二类
深圳迈瑞生物医疗电子股份有限公司 | China | IVD |  | 总蛋白(TP)测定试剂盒(双缩脲法) |  | 第二类
深圳迈瑞生物医疗电子股份有限公司 | China | IVD |  | 免疫球蛋白A(IgA)测定试剂盒(免疫透射比浊法) |  | 第二类
深圳迈瑞生物医疗电子股份有限公司 | China | IVD |  | 补体因子C3(C3)测定试剂盒(免疫透射比浊法) |  | 第二类
深圳迈瑞生物医疗电子股份有限公司 | China | IVD |  | 甘油三酯(TG)测定试剂盒(氧化酶法) |  | 第二类
深圳迈瑞生物医疗电子股份有限公司 | China | IVD |  | 妊娠相关质控品 |  | 第二类
深圳迈瑞生物医疗电子股份有限公司 | China | IVD |  | 天门冬氨酸氨基转移酶(AST)测定试剂盒(IFCC法) | 天门冬氨酸氨基转移酶(AST)测定试剂盒(IFCC法) | 第二类
深圳迈瑞生物医疗电子股份有限公司 | China | IVD |  | 肌酸激酶MB型同工酶(CK—MB)测定试剂盒(免疫抑制法) | 肌酸激酶MB型同工酶(CK-MB)测定试剂盒(免疫抑制法) | 第二类
深圳迈瑞生物医疗电子股份有限公司 | China | IVD |  | 生化分析仪电解质模块血清测试用定标液(离子选择电极法) |  | 第二类
深圳迈瑞生物医疗电子股份有限公司 | China | IVD |  | 生化分析仪电解质模块用尿液质控物(离子选择电极法) |  | 第二类
深圳迈瑞生物医疗电子股份有限公司 | China | IVD |  | 生化分析仪电解质模块用质控物(离子选择电极法) |  | 第二类
深圳迈瑞生物医疗电子股份有限公司 | China | MD |  | 酶标仪 | 酶标仪 | 第二类
深圳迈瑞生物医疗电子股份有限公司 | China | MD |  | 数字化医用X射线摄影系统 | 数字化医用X射线摄影系统 | 第二类
深圳迈瑞生物医疗电子股份有限公司 | China | IVD |  | 类风湿因子(RF)测定试剂盒(胶乳增强免疫透射比浊法) | 类风湿因子(RF)测定试剂盒(胶乳增强免疫透射比浊法) | 第二类
深圳迈瑞生物医疗电子股份有限公司 | China | IVD |  | 铁(Fe)测定试剂盒(比色法) | 铁(Fe)测定试剂盒(比色法) | 第二类
深圳迈瑞生物医疗电子股份有限公司 | China | IVD |  | 二氧化碳(CO2)测定试剂盒(酶法) | 二氧化碳(CO2)测定试剂盒(酶法) | 第二类
深圳迈瑞生物医疗电子股份有限公司 | China | IVD |  | 肌酐(CREA)测定试剂盒(改良Jaff法) | 肌酐(CREA)测定试剂盒(改良Jaff法) | 第二类
深圳迈瑞生物医疗电子股份有限公司 | China | IVD |  | 醛固酮(ALD)测定试剂盒(化学发光免疫分析法) | 醛固酮(ALD)测定试剂盒(化学发光免疫分析法) | 第二类
深圳迈瑞生物医疗电子股份有限公司 | China | IVD |  | β2—微球蛋白(β2—MG)校准品 | β2-微球蛋白(β2-MG)校准品 | 第二类
深圳迈瑞生物医疗电子股份有限公司 | China | IVD |  | 醛固酮校准品 | 醛固酮校准品 | 第二类
深圳迈瑞生物医疗电子股份有限公司 | China | IVD |  | 胱抑素C(CysC)质控品 | 胱抑素C(CysC)质控品 | 第二类
深圳迈瑞生物医疗电子股份有限公司 | China | IVD |  | 超敏C反应蛋白(hs—CRP)测定试剂盒(乳胶增强免疫散射比浊法) | 超敏C反应蛋白(hs-CRP)测定试剂盒(乳胶增强免疫散射比浊法) | 第二类
深圳迈瑞生物医疗电子股份有限公司 | China | IVD |  | 特种蛋白校准品 | 特种蛋白校准品 | 第二类
深圳迈瑞生物医疗电子股份有限公司 | China | IVD |  | 类风湿因子(RF)测定试剂盒(免疫比浊法) | 类风湿因子(RF)测定试剂盒(免疫比浊法) | 第二类
深圳迈瑞生物医疗电子股份有限公司 | China | IVD |  | 脂蛋白(a)质控品(两水平) | 脂蛋白(a)质控品(两水平) | 第二类
深圳迈瑞生物医疗电子股份有限公司 | China | IVD |  | β2—微球蛋白(β2— MG)测定试剂盒(胶乳免疫比浊法) | β2-微球蛋白(β2-MG)测定试剂盒(胶乳免疫比浊法) | 第二类
深圳迈瑞生物医疗电子股份有限公司 | China | IVD |  | 常规生化复合校准品 | 常规生化复合校准品 | 第二类
深圳迈瑞生物医疗电子股份有限公司 | China | IVD |  | 二氧化碳(CO2)、总胆汁酸(TBA)复合质控品 |  | 第二类
深圳迈瑞生物医疗电子股份有限公司 | China | IVD |  | 全自动免疫检验系统用底物液 | 全自动免疫检验系统用底物液
深圳迈瑞生物医疗电子股份有限公司 | China | IVD |  | 血细胞分析用溶血剂 | 血细胞分析用溶血剂
深圳迈瑞生物医疗电子股份有限公司 | China | IVD |  | 血细胞分析用稀释液 | 血细胞分析用稀释液
深圳迈瑞生物医疗电子股份有限公司 | China | IVD |  | 血细胞分析用溶血剂
深圳迈瑞生物医疗电子股份有限公司 | China | IVD |  | 血细胞分析用溶血剂 | 血细胞分析用溶血剂
深圳迈瑞生物医疗电子股份有限公司 | China | IVD |  | 血细胞分析用溶血剂 | 血细胞分析用溶血剂
深圳迈瑞生物医疗电子股份有限公司 | China | IVD |  | 血细胞分析用稀释液 | 血细胞分析用稀释液
深圳迈瑞生物医疗电子股份有限公司 | China | MD |  | 医用空气压缩机 |  | 第二类
深圳迈瑞生物医疗电子股份有限公司 | China | MD |  | 全自动生化分析仪 |  | 第二类
深圳迈瑞生物医疗电子股份有限公司 | China | MD |  | 呼吸机 | 呼吸机 | 第三类
深圳迈瑞生物医疗电子股份有限公司 | China | IVD |  | 全自动血液细胞分析仪 |  | 第二类
深圳迈瑞生物医疗电子股份有限公司 | China | IVD |  | 肌钙蛋白I校准品 | 肌钙蛋白Ⅰ校准品 | 第二类
深圳迈瑞生物医疗电子股份有限公司 | China | MD |  | 糖化血红蛋白分析仪 |  | 第二类
深圳迈瑞生物医疗电子股份有限公司 | China | MD |  | 半自动生化分析仪 |  | 第二类
深圳迈瑞生物医疗电子股份有限公司 | China | IVD |  | β—羟丁酸质控品 |  | 第二类
深圳迈瑞生物医疗电子股份有限公司 | China | IVD |  | 血液细胞分析仪用校准物(光学法) | 血液细胞分析仪用校准物(光学法) | 第二类
深圳迈瑞生物医疗电子股份有限公司 | China | IVD |  | 全自动血液细胞分析仪 |  | 第二类
深圳迈瑞生物医疗电子股份有限公司 | China | MD |  | 全自动生化分析仪 |  | 第二类
深圳迈瑞生物医疗电子股份有限公司 | China | IVD |  | 全程C反应蛋白(FR—CRP)检测试剂(乳胶免疫比浊法) |  | 第二类
深圳迈瑞生物医疗电子股份有限公司 | China | IVD |  | 尿微量白蛋白质控品 |  | 第二类
深圳迈瑞生物医疗电子股份有限公司 | China | IVD |  | 甲状腺球蛋白抗体(Anti—Tg)测定试剂盒(化学发光免疫分析法) | 甲状腺球蛋白抗体(Anti-Tg)测定试剂盒(化学发光免疫分析法) | 第二类
深圳迈瑞生物医疗电子股份有限公司 | China | IVD |  | 转铁蛋白质控品 |  | 第二类
深圳迈瑞生物医疗电子股份有限公司 | China | IVD |  | 血液细胞分析仪用质控物(阻抗法) | 血液细胞分析仪用质控物(阻抗法) | 第二类
深圳迈瑞生物医疗电子股份有限公司 | China | IVD |  | 血细胞分析仪用质控物 | 血细胞分析仪用质控物 | 第二类
深圳迈瑞生物医疗电子股份有限公司 | China | MD |  | 全数字便携式超声诊断系统 |  | 第二类
深圳迈瑞生物医疗电子股份有限公司 | China | IVD |  | 心肌标志物复合定值质控品 | 心肌标志物复合定值质控品 | 第二类
深圳迈瑞生物医疗电子股份有限公司 | China | IVD |  | 不饱和铁结合力(UIBC)测定试剂盒(比色法) | 不饱和铁结合力(UIBC)测定试剂盒(比色法) | 第二类
深圳迈瑞生物医疗电子股份有限公司 | China | IVD |  | 全自动血液细胞分析仪 |  | 第二类
深圳迈瑞生物医疗电子股份有限公司 | China | IVD |  | 总胆红素(T—bil)测定试剂盒(重氮盐法) |  | 第二类
深圳迈瑞生物医疗电子股份有限公司 | China | MD |  | 流式细胞仪 |  | 第二类
深圳迈瑞生物医疗电子股份有限公司 | China | MD |  | 全数字便携式超声诊断系统 |  | 第二类
深圳迈瑞生物医疗电子股份有限公司 | China | IVD |  | 肌红蛋白(MYO)测定试剂盒(胶乳增强免疫透射比浊法) |  | 第二类
深圳迈瑞生物医疗电子股份有限公司 | China | MD |  | 流式细胞仪 | 流式细胞仪 | 第二类
深圳迈瑞生物医疗电子股份有限公司 | China | MD |  | 彩色多普勒超声系统 |  | 第三类
深圳迈瑞生物医疗电子股份有限公司 | China | MD |  | 便携式彩色多普勒超声系统 |  | 第三类
深圳迈瑞生物医疗电子股份有限公司 | China | IVD |  | C反应蛋白(CRP)测定试剂盒(乳胶增强免疫散射比浊法) | C反应蛋白(CRP)测定试剂盒(乳胶增强免疫散射比浊法) | 第二类
深圳迈瑞生物医疗电子股份有限公司 | China | IVD |  | 睾酮校准品 | 睾酮校准品 | 第二类
深圳迈瑞生物医疗电子股份有限公司 | China | MD |  | 数字化医用X射线摄影系统 | 数字化医用X射线摄影系统 | 第二类
深圳迈瑞生物医疗电子股份有限公司 | China | IVD |  | 游离甲状腺素校准品 | 游离甲状腺素校准品 | 第二类
深圳迈瑞生物医疗电子股份有限公司 | China | IVD |  | 孕酮校准品 | 孕酮校准品 | 第二类
深圳迈瑞生物医疗电子股份有限公司 | China | IVD |  | 糖化血红蛋白校准品 | 糖化血红蛋白校准品 | 第二类
深圳迈瑞生物医疗电子股份有限公司 | China | IVD |  | 血细胞分析仪用质控物(光学法) | 血细胞分析仪用质控物(光学法) | 第二类
深圳迈瑞生物医疗电子股份有限公司 | China | IVD |  | 肌钙蛋白I(TnI)测定试剂盒(化学发光免疫分析法) | 肌钙蛋白Ⅰ(TnI)测定试剂盒(化学发光免疫分析法) | 第二类
深圳迈瑞生物医疗电子股份有限公司 | China | IVD |  | 直接胆红素(D—bil)测定试剂盒(重氮盐法) |  | 第二类
深圳迈瑞生物医疗电子股份有限公司 | China | MD |  | 彩色多普勒超声系统 | 彩色多普勒超声系统 | 第二类
深圳迈瑞生物医疗电子股份有限公司 | China | IVD |  | 皮质醇(Cortisol)测定试剂盒(化学发光免疫分析法) | 皮质醇(Cortisol)测定试剂盒(化学发光免疫分析法) | 第二类
深圳迈瑞生物医疗电子股份有限公司 | China | MD |  | 无线单导心电采集记录器 |  | 第二类
深圳迈瑞生物医疗电子股份有限公司 | China | IVD |  | 降钙素原(PCT)测定试剂盒(胶乳免疫比浊法) |  | 第二类
深圳迈瑞生物医疗电子股份有限公司 | China | IVD |  | 全自动血液细胞分析仪 |  | 第二类
深圳迈瑞生物医疗电子股份有限公司 | China | IVD |  | 血细胞分析仪用质控物 | 血细胞分析仪用质控物 | 第二类
深圳迈瑞生物医疗电子股份有限公司 | China | IVD |  | 视黄醇结合蛋白质控品 |  | 第二类
深圳迈瑞生物医疗电子股份有限公司 | China | IVD |  | 全自动血液细胞分析仪 |  | 第二类
深圳迈瑞生物医疗电子股份有限公司 | China | IVD |  | 生化复合定值质控品 | 生化复合定值质控品 | 第二类
深圳迈瑞生物医疗电子股份有限公司 | China | IVD |  | C肽校准品 | C肽校准品 | 第二类
深圳迈瑞生物医疗电子股份有限公司 | China | MD |  | 全自动生化分析仪 |  | 第二类
深圳迈瑞生物医疗电子股份有限公司 | China | MD |  | 彩色多普勒超声系统 |  | 第二类
深圳迈瑞生物医疗电子股份有限公司 | China | IVD |  | 雌三醇校准品 | 雌三醇校准品 | 第二类
深圳迈瑞生物医疗电子股份有限公司 | China | IVD |  | 总β人绒毛膜促性腺激素(Total β HCG)测定试剂盒(化学发光免疫分析法) | 总β人绒毛膜促性腺激素(Total β HCG)测定试剂盒(化学发光免疫分析法) | 第二类
深圳迈瑞生物医疗电子股份有限公司 | China | IVD |  | 血细胞分析仪用校准物 | 血细胞分析仪用校准物 | 第二类
深圳迈瑞生物医疗电子股份有限公司 | China | IVD |  | 缓冲液
深圳迈瑞生物医疗电子股份有限公司 | China | IVD |  | 血细胞分析用溶血剂
深圳迈瑞生物医疗电子股份有限公司 | China | IVD |  | 血细胞分析用稀释液 | 血细胞分析用稀释液
深圳迈瑞生物医疗电子股份有限公司 | China | IVD |  | 雌三醇(E3)测定试剂盒(化学发光免疫分析法) | 雌三醇(E3)测定试剂盒(化学发光免疫分析法) | 第二类
深圳迈瑞生物医疗电子股份有限公司 | China | IVD |  | 促甲状腺激素(TSH)测定试剂盒(化学发光免疫分析法) |  | 第二类
深圳迈瑞生物医疗电子股份有限公司 | China | MD |  | 体温探头 |  | 第二类
深圳迈瑞生物医疗电子股份有限公司 | China | MD |  | 彩色多普勒超声系统 |  | 第二类
深圳迈瑞生物医疗电子股份有限公司 | China | IVD |  | 同型半胱氨酸(HCY)测定试剂盒(酶循环法) |  | 第二类
深圳迈瑞生物医疗电子股份有限公司 | China | IVD |  | 全自动血液细胞分析仪 |  | 第二类
深圳迈瑞生物医疗电子股份有限公司 | China | MD |  | 彩色多普勒超声系统 | 彩色多普勒超声系统 | 第二类
深圳迈瑞生物医疗电子股份有限公司 | China | MD |  | 病人监护仪 | 病人监护仪 | 第三类
深圳迈瑞生物医疗电子股份有限公司 | China | IVD |  | 梅毒螺旋体抗体质控品 | 梅毒螺旋体抗体质控品 | 第三类
深圳迈瑞生物医疗电子股份有限公司 | China | IVD |  | 丙型肝炎病毒抗体质控品 | 丙型肝炎病毒抗体质控品 | 第三类
深圳迈瑞生物医疗电子股份有限公司 | China | MD |  | 病人监护仪 | 病人监护仪 | 第三类
深圳迈瑞生物医疗电子股份有限公司 | China | IVD |  | 乙型肝炎病毒表面抗原质控品（阴性） | 乙型肝炎病毒表面抗原质控品(阴性) | 第三类
深圳迈瑞生物医疗电子股份有限公司 | China | MD |  | 全自动生化分析仪 |  | 第二类
深圳迈瑞生物医疗电子股份有限公司 | China | IVD |  | 全自动血液细胞分析仪 |  | 第二类
深圳迈瑞生物医疗电子股份有限公司 | China | MD |  | 彩色多普勒超声系统 |  | 第二类
深圳迈瑞生物医疗电子股份有限公司 | China | MD |  | 全自动血液细胞分析仪 | 全自动血液细胞分析仪 | 第二类
深圳迈瑞生物医疗电子股份有限公司 | China | MD |  | 医用内窥镜冷光源 |  | 第二类
深圳迈瑞生物医疗电子股份有限公司 | China | IVD |  | α—淀粉酶(α—AMY)测定试剂盒(连续监测法) |  | 第二类
深圳迈瑞生物医疗电子股份有限公司 | China | MD |  | 彩色多普勒超声系统 |  | 第二类
深圳迈瑞生物医疗电子股份有限公司 | China | IVD |  | 降钙素校准品 | 降钙素校准品 | 第二类
深圳迈瑞生物医疗电子股份有限公司 | China | IVD |  | 抗链球菌溶血素"O"(ASO)测定试剂盒(胶乳增强免疫透射比浊法) | 抗链球菌溶血素O(ASO)测定试剂盒(胶乳免疫比浊法) | 第二类
深圳迈瑞生物医疗电子股份有限公司 | China | IVD |  | C—反应蛋白(CRP)校准品 | C-反应蛋白(CRP)校准品 | 第二类
深圳迈瑞生物医疗电子股份有限公司 | China | IVD |  | C—反应蛋白(CRP)质控品 | C-反应蛋白(CRP)质控品 | 第二类
深圳迈瑞生物医疗电子股份有限公司 | China | IVD |  | 抗链球菌溶血素"O"(ASO)校准品 | 抗链球菌溶血素O(ASO)测定试剂盒(胶乳免疫比浊法) | 第二类
深圳迈瑞生物医疗电子股份有限公司 | China | IVD |  | β2—微球蛋白(β2—MG)质控品 | β2-微球蛋白(β2-MG)质控品 | 第二类
深圳迈瑞生物医疗电子股份有限公司 | China | IVD |  | 胆碱酯酶(CHE)测定试剂盒(丁酰硫代胆碱法) | 胆碱酯酶(CHE)测定试剂盒(丁酰硫代胆碱法) | 第二类
深圳迈瑞生物医疗电子股份有限公司 | China | IVD |  | 果糖胺(FUN)测定试剂盒(比色法) | 果糖胺(FUN)测定试剂盒(比色法) | 第二类
深圳迈瑞生物医疗电子股份有限公司 | China | MD |  | 彩色多普勒超声系统 |  | 第二类
深圳迈瑞生物医疗电子股份有限公司 | China | MD |  | 远程会诊系统 | 远程会诊系统 | 第二类
深圳迈瑞生物医疗电子股份有限公司 | China | IVD |  | 人附睾蛋白4测定试剂盒（化学发光免疫分析法） | 人附睾蛋白4测定试剂盒(化学发光免疫分析法) | 第三类
深圳迈瑞生物医疗电子股份有限公司 | China | IVD |  | 糖类抗原CA19-9校准品 | 糖类抗原CA19-9校准品 | 第三类
深圳迈瑞生物医疗电子股份有限公司 | China | IVD |  | 人附睾蛋白4校准品 | 人附睾蛋白4校准品 | 第三类
深圳迈瑞生物医疗电子股份有限公司 | China | MD |  | 便携式彩色多普勒超声系统 |  | 第三类
深圳迈瑞生物医疗电子股份有限公司 | China | MD |  | 数字遥测监护系统 |  | 第三类
深圳迈瑞生物医疗电子股份有限公司 | China | MD |  | 呼吸机 | 呼吸机 | 第三类
深圳迈瑞生物医疗电子股份有限公司 | China | IVD |  | 乙型肝炎病毒核心抗体IgM质控品 | 乙型肝炎病毒核心抗体IgM质控品 | 第三类
深圳迈瑞生物医疗电子股份有限公司 | China | IVD |  | 乙型肝炎病毒e抗体质控品（阴性） | 乙型肝炎病毒e抗体质控品(阴性) | 第三类
深圳迈瑞生物医疗电子股份有限公司 | China | IVD |  | 乙型肝炎病毒e抗原质控品（阴性） | 乙型肝炎病毒e抗原质控品(阴性) | 第三类
深圳迈瑞生物医疗电子股份有限公司 | China | IVD |  | 鳞状上皮细胞癌抗原校准品 | 鳞状上皮细胞癌抗原校准品 | 第三类
深圳迈瑞生物医疗电子股份有限公司 | China | IVD |  | 乙型肝炎病毒e抗原质控品（阳性） | 乙型肝炎病毒e抗原质控品(阳性) | 第三类
深圳迈瑞生物医疗电子股份有限公司 | China | IVD |  | 乙型肝炎病毒表面抗体质控品（阳性） | 乙型肝炎病毒表面抗体质控品(阳性) | 第三类
深圳迈瑞生物医疗电子股份有限公司 | China | MD |  | 数字遥测监护系统 | 数字遥测监护系统 | 第三类
深圳迈瑞生物医疗电子股份有限公司 | China | MD |  | 呼吸机 |  | 第三类
深圳迈瑞生物医疗电子股份有限公司 | China | IVD |  | 肿瘤相关抗原CA125校准品 | 肿瘤相关抗原CA125校准品 | 第三类
深圳迈瑞生物医疗电子股份有限公司 | China | IVD |  | 肿瘤相关抗原CA125测定试剂盒（化学发光免疫分析法） | 肿瘤相关抗原CA125测定试剂盒(化学发光免疫分析法) | 第三类
深圳迈瑞生物医疗电子股份有限公司 | China | IVD |  | 胃泌素释放肽前体质控品 | 胃泌素释放肽前体质控品 | 第三类
深圳迈瑞生物医疗电子股份有限公司 | China | IVD |  | 甲胎蛋白（AFP）校准品 | 甲胎蛋白(AFP)校准品 | 第三类
深圳迈瑞生物医疗电子股份有限公司 | China | MD |  | 心肺复苏传感器 |  | 第二类
深圳迈瑞生物医疗电子股份有限公司 | China | MD |  | 全自动化学发光免疫分析仪 |  | 第二类
深圳迈瑞生物医疗电子股份有限公司 | China | MD |  | 彩色多普勒超声诊断系统 | 彩色多普勒超声诊断系统 | 第三类
深圳迈瑞生物医疗电子股份有限公司 | China | IVD |  | 全自动血液细胞分析仪 |  | 第二类
深圳迈瑞生物医疗电子股份有限公司 | China | MD |  | 彩色多普勒超声系统 | 彩色多普勒超声系统 | 第二类
深圳迈瑞生物医疗电子股份有限公司 | China | MD |  | 彩色多普勒超声系统 |  | 第二类
深圳迈瑞生物医疗电子股份有限公司 | China | IVD |  | 脂肪酶(LIP)测定试剂盒(酶显色法) | 脂肪酶(LIP)测定试剂盒(酶显色法) | 第二类
深圳迈瑞生物医疗电子股份有限公司 | China | MD |  | 全数字便携式超声诊断系统 |  | 第二类
深圳迈瑞生物医疗电子股份有限公司 | China | MD |  | 彩色多普勒超声系统 | 彩色多普勒超声系统 | 第二类
深圳迈瑞生物医疗电子股份有限公司 | China | MD |  | 全数字便携式超声诊断系统 |  | 第二类
深圳迈瑞生物医疗电子股份有限公司 | China | MD |  | 便携式彩色多普勒超声系统 | 便携式彩色多普勒超声系统 | 第二类
深圳迈瑞生物医疗电子股份有限公司 | China | MD |  | 彩色多普勒超声系统 | 彩色多普勒超声系统 | 第二类
深圳迈瑞生物医疗电子股份有限公司 | China | MD |  | 全自动生化分析仪 | 全自动生化分析仪 | 第二类
深圳迈瑞生物医疗电子股份有限公司 | China | MD |  | 全自动生化分析仪 | 全自动生化分析仪 | 第二类
深圳迈瑞生物医疗电子股份有限公司 | China | IVD |  | 促甲状腺素受体抗体(TRAb)测定试剂盒(化学发光免疫分析法) |  | 第二类
深圳迈瑞生物医疗电子股份有限公司 | China | IVD |  | 胱抑素C(CysC)测定试剂盒(胶乳免疫比浊法) | 胱抑素C(CysC)测定试剂盒(免疫比浊法) | 第二类
深圳迈瑞生物医疗电子股份有限公司 | China | IVD |  | 血管紧张素Ⅱ校准品 |  | 第二类
深圳迈瑞生物医疗电子股份有限公司 | China | IVD |  | 无机磷(P)测定试剂盒(磷钼酸法) | 无机磷（P）测定试剂盒（磷钼酸法） | 第二类
深圳迈瑞生物医疗电子股份有限公司 | China | IVD |  | 脂蛋白(a)校准品 | 脂蛋白(a)校准品 | 第二类
深圳迈瑞生物医疗电子股份有限公司 | China | MD |  | 彩色多普勒超声系统 |  | 第二类
深圳迈瑞生物医疗电子股份有限公司 | China | MD |  | 全自动生化分析仪 | 全自动生化分析仪 | 第二类
深圳迈瑞生物医疗电子股份有限公司 | China | MD |  | 病人监护仪 | 病人监护仪 | 第三类
深圳迈瑞生物医疗电子股份有限公司 | China | MD |  | 除颤监护仪 |  | 第三类
深圳迈瑞生物医疗电子股份有限公司 | China | MD |  | 呼吸机 |  | 第三类
深圳迈瑞生物医疗电子股份有限公司 | China | IVD |  | 糖类抗原50校准品 | 糖类抗原50校准品 | 第三类
深圳迈瑞生物医疗电子股份有限公司 | China | MD |  | 病人监护仪 | 病人监护仪 | 第三类
深圳迈瑞生物医疗电子股份有限公司 | China | IVD |  | 癌抗原CA15-3校准品 | 癌抗原CA15-3校准品 | 第三类
深圳迈瑞生物医疗电子股份有限公司 | China | IVD |  | 癌胚抗原（CEA）测定试剂盒（化学发光免疫分析法） | 癌胚抗原(CEA)测定试剂盒(化学发光免疫分析法) | 第三类
深圳迈瑞生物医疗电子股份有限公司 | China | IVD |  | 总前列腺特异性抗原校准品 | 总前列腺特异性抗原校准品 | 第三类
深圳迈瑞生物医疗电子股份有限公司 | China | MD |  | 便携式彩色多普勒超声系统 | 便携式彩色多普勒超声系统 | 第三类
深圳迈瑞生物医疗电子股份有限公司 | China | MD |  | 除颤监护仪 | 除颤监护仪 | 第三类
深圳迈瑞生物医疗电子股份有限公司 | China | MD |  | 便携式彩色多普勒超声系统 | 便携式彩色多普勒超声系统 | 第三类
深圳迈瑞生物医疗电子股份有限公司 | China | IVD |  | 乙型肝炎病毒表面抗原质控品（阳性） | 乙型肝炎病毒表面抗原质控品(阳性) | 第三类
深圳迈瑞生物医疗电子股份有限公司 | China | IVD |  | 抗缪勒管激素质控品 | 抗缪勒管激素质控品 | 第二类
深圳迈瑞生物医疗电子股份有限公司 | China | MD |  | 全自动生化分析仪 |  | 第二类
深圳迈瑞生物医疗电子股份有限公司 | China | IVD |  | 免疫球蛋白M(IgM)测定试剂盒(免疫透射比浊法) |  | 第二类
深圳迈瑞生物医疗电子股份有限公司 | China | IVD |  | 胃蛋白酶原I校准品 | 胃蛋白酶原Ⅰ校准品 | 第二类
深圳迈瑞生物医疗电子股份有限公司 | China | MD |  | 准全自动三分群血液细胞分析仪 | 准全自动三分群血液细胞分析仪 | 第二类
深圳迈瑞生物医疗电子股份有限公司 | China | IVD |  | 直接胆红素(D—Bil)测定试剂盒(钒酸盐氧化法) |  | 第二类
深圳迈瑞生物医疗电子股份有限公司 | China | IVD |  | 总胆固醇(TC)测定试剂盒(氧化酶法) |  | 第二类
深圳迈瑞生物医疗电子股份有限公司 | China | IVD |  | IV型胶原测定试剂盒(化学发光免疫分析法) | Ⅳ型胶原测定试剂盒(化学发光免疫分析法) | 第二类
深圳迈瑞生物医疗电子股份有限公司 | China | IVD |  | 胃蛋白酶原I测定试剂盒(化学发光免疫分析法) | 胃蛋白酶原Ⅰ测定试剂盒(化学发光免疫分析法) | 第二类
深圳迈瑞生物医疗电子股份有限公司 | China | IVD |  | 肌酸激酶(CK)测定试剂盒(IFCC法) | 肌酸激酶(CK)测定试剂盒(IFCC法) | 第二类
深圳迈瑞生物医疗电子股份有限公司 | China | IVD |  | 肌酐(CREA)测定试剂盒(肌氨酸氧化酶法) |  | 第二类
深圳迈瑞生物医疗电子股份有限公司 | China | IVD |  | 总胆汁酸(TBA)测定试剂盒(循环酶法) | 总胆汁酸(TBA)测定试剂盒(循环酶法) | 第二类
深圳迈瑞生物医疗电子股份有限公司 | China | IVD |  | 低密度脂蛋白胆固醇(LDL—C)测定试剂盒(直接法) |  | 第二类
深圳迈瑞生物医疗电子股份有限公司 | China | IVD |  | 甘油三酯(TG)测定试剂盒(氧化酶法) | 甘油三酯(TG)测定试剂盒(氧化酶法) | 第二类
深圳迈瑞生物医疗电子股份有限公司 | China | IVD |  | 免疫球蛋白A(IgA)测定试剂盒(免疫透射比浊法) | 免疫球蛋白A(IgA)测定试剂盒(免疫透射比浊法) | 第二类
深圳迈瑞生物医疗电子股份有限公司 | China | IVD |  | 17α—羟孕酮测定试剂盒(化学发光免疫分析法) |  | 第二类
深圳迈瑞生物医疗电子股份有限公司 | China | IVD |  | 碱性磷酸酶(ALP)测定试剂盒(AMP缓冲液法) | 碱性磷酸酶(ALP)测定试剂盒(AMP缓冲液法) | 第二类
深圳迈瑞生物医疗电子股份有限公司 | China | IVD |  | 尿素(UREA)测定试剂盒(紫外—谷氨酸脱氢酶法) |  | 第二类
深圳迈瑞生物医疗电子股份有限公司 | China | IVD |  | 性激素复合质控品 |  | 第二类
深圳迈瑞生物医疗电子股份有限公司 | China | MD |  | 数字化摄影X射线系统 |  | 第二类
深圳迈瑞生物医疗电子股份有限公司 | China | MD |  | 红外耳温计 |  | 第二类
深圳迈瑞生物医疗电子股份有限公司 | China | MD |  | 心肺复苏传感器 |  | 第二类
深圳迈瑞生物医疗电子股份有限公司 | China | MD |  | 彩色多普勒超声系统 |  | 第二类
深圳迈瑞生物医疗电子股份有限公司 | China | IVD |  | 糖类抗原242校准品 | 糖类抗原242校准品 | 第三类
深圳迈瑞生物医疗电子股份有限公司 | China | IVD |  | 乙型肝炎病毒e抗体质控品（阳性） | 乙型肝炎病毒e抗体质控品(阳性) | 第三类
深圳迈瑞生物医疗电子股份有限公司 | China | IVD |  | 免疫球蛋白M(IgM)测定试剂盒(免疫透射比浊法) | 免疫球蛋白M(IgM)测定试剂盒(免疫透射比浊法) | 第二类
深圳迈瑞生物医疗电子股份有限公司 | China | MD |  | 病人监护仪 | 病人监护仪 | 第三类
深圳迈瑞生物医疗电子股份有限公司 | China | MD |  | 彩色多普勒超声系统 | 彩色多普勒超声系统 | 第二类
深圳迈瑞生物医疗电子股份有限公司 | China | MD |  | 全自动血液细胞分析仪 | 全自动血液细胞分析仪 | 第二类
深圳迈瑞生物医疗电子股份有限公司 | China | IVD |  | 全自动血液细胞分析仪 |  | 第二类
深圳迈瑞生物医疗电子股份有限公司 | China | IVD |  | 超敏C—反应蛋白(HS—CRP)测定试剂盒(乳胶免疫比浊法) |  | 第二类
深圳迈瑞生物医疗电子股份有限公司 | China | IVD |  | 糖化血红蛋白分析用洗脱液 | 糖化血红蛋白分析用洗脱液 | 第二类
深圳迈瑞生物医疗电子股份有限公司 | China | MD |  | 便携式彩色多普勒超声系统 | 便携式彩色多普勒超声系统 | 第二类
深圳迈瑞生物医疗电子股份有限公司 | China | IVD |  | 尿微量白蛋白(MALB)测定试剂盒(免疫透射比浊法) |  | 第二类
深圳迈瑞生物医疗电子股份有限公司 | China | MD |  | 彩色多普勒超声诊断系统 | 彩色多普勒超声诊断系统 | 第三类
深圳迈瑞生物医疗电子股份有限公司 | China | IVD |  | 鳞状上皮细胞癌抗原校准品 |  | 第二类
深圳迈瑞生物医疗电子股份有限公司 | China | MD |  | 麻醉机 | 麻醉机 | 第三类
深圳迈瑞生物医疗电子股份有限公司 | China | MD |  | 便携式彩色多普勒超声系统 | 便携式彩色多普勒超声系统 | 第三类
深圳迈瑞生物医疗电子股份有限公司 | China | IVD |  | B型脑钠肽(BNP)测定试剂盒(化学发光免疫分析法) | B型脑钠肽(BNP)测定试剂盒(化学发光免疫分析法) | 第二类
深圳迈瑞生物医疗电子股份有限公司 | China | MD |  | 血氧传感器 | 血氧传感器 | 第二类
深圳迈瑞生物医疗电子股份有限公司 | China | MD |  | 血氧传感器 | 血氧传感器 | 第二类
深圳迈瑞生物医疗电子股份有限公司 | China | MD |  | 便携式彩色多普勒超声系统 |  | 第二类
深圳迈瑞生物医疗电子股份有限公司 | China | IVD |  | 促甲状腺激素校准品 | 促甲状腺激素校准品 | 第二类
深圳迈瑞生物医疗电子股份有限公司 | China | MD |  | 彩色多普勒超声系统 | 彩色多普勒超声系统 | 第二类
深圳迈瑞生物医疗电子股份有限公司 | China | IVD |  | HLA-B27检测试剂（流式细胞法） | HLA-B27检测试剂(流式细胞法) | 第三类
深圳迈瑞生物医疗电子股份有限公司 | China | IVD |  | 乙型肝炎病毒核心抗体IgM测定试剂盒（化学发光免疫分析法） | 乙型肝炎病毒核心抗体IgM测定试剂盒(化学发光免疫分析法) | 第三类
深圳迈瑞生物医疗电子股份有限公司 | China | IVD |  | 乙型肝炎病毒e抗原（HBeAg）测定试剂盒（化学发光免疫分析法） | 乙型肝炎病毒e抗原(HBeAg)测定试剂盒(化学发光免疫分析法) | 第三类
深圳迈瑞生物医疗电子股份有限公司 | China | IVD |  | CD3/CD8/CD45/CD4检测试剂（流式细胞法- FITC/ PE/ PerCP/APC） | CD3/CD8/CD45/CD4检测试剂(流式细胞法-FITC/PE/PerCP/APC) | 第三类
深圳迈瑞生物医疗电子股份有限公司 | China | IVD |  | 乙型肝炎病毒e抗原校准品 | 乙型肝炎病毒e抗原校准品 | 第三类
深圳迈瑞生物医疗电子股份有限公司 | China | IVD |  | 乙型肝炎病毒e抗原测定试剂盒（化学发光免疫分析法） | 乙型肝炎病毒e抗原测定试剂盒(化学发光免疫分析法) | 第三类
深圳迈瑞生物医疗电子股份有限公司 | China | MD |  | 便携式彩色多普勒超声系统 |  | 第二类
深圳迈瑞生物医疗电子股份有限公司 | China | MD |  | 全数字便携式超声诊断系统 |  | 第二类
深圳迈瑞生物医疗电子股份有限公司 | China | MD |  | 全数字便携式超声诊断系统 |  | 第二类
深圳迈瑞生物医疗电子股份有限公司 | China | MD |  | 彩色多普勒超声系统 |  | 第二类
深圳迈瑞生物医疗电子股份有限公司 | China | IVD |  | 抗链球菌溶血素"O"(ASO)测定试剂盒(胶乳免疫比浊法) | 抗链球菌溶血素O(ASO)测定试剂盒(胶乳免疫比浊法) | 第二类
深圳迈瑞生物医疗电子股份有限公司 | China | IVD |  | 脂蛋白(a)[Lp(a)]质控品 |  | 第二类
深圳迈瑞生物医疗电子股份有限公司 | China | IVD |  | 肌酸激酶同工酶校准品 | 肌酸激酶同工酶校准品 | 第二类
深圳迈瑞生物医疗电子股份有限公司 | China | MD |  | 病人监护仪 | 病人监护仪 | 第三类
深圳迈瑞生物医疗电子股份有限公司 | China | MD |  | 经食管超声探头 | 经食管超声探头 | 第三类
深圳迈瑞生物医疗电子股份有限公司 | China | MD |  | 糖化血红蛋白分析仪 |  | 第二类
深圳迈瑞生物医疗电子股份有限公司 | China | IVD |  | 总免疫球蛋白E测定试剂盒(胶乳免疫比浊法) |  | 第二类
深圳迈瑞生物医疗电子股份有限公司 | China | IVD |  | 肌酸激酶同工酶MB校准品 | 肌酸激酶同工酶MB校准品 | 第二类
深圳迈瑞生物医疗电子股份有限公司 | China | IVD |  | 血液细胞分析仪用校准物(阻抗法) | 血液细胞分析仪用校准物(阻抗法) | 第二类
深圳迈瑞生物医疗电子股份有限公司 | China | MD |  | 彩色多普勒超声系统 |  | 第二类
深圳迈瑞生物医疗电子股份有限公司 | China | MD |  | 全自动生化分析仪 |  | 第二类
深圳迈瑞生物医疗电子股份有限公司 | China | IVD |  | 促黄体生成素(LH)测定试剂盒(化学发光免疫分析法) | 促黄体生成素(LH)测定试剂盒(化学发光免疫分析法) | 第二类
深圳迈瑞生物医疗电子股份有限公司 | China | IVD |  | 丙型肝炎病毒抗体检测试剂盒（化学发光免疫分析法） | 丙型肝炎病毒抗体检测试剂盒(化学发光免疫分析法) | 第三类
深圳迈瑞生物医疗电子股份有限公司 | China | MD |  | 麻醉机 | 麻醉系统 | 第三类
深圳迈瑞生物医疗电子股份有限公司 | China | IVD |  | 游离三碘甲状腺原氨酸(FT3)测定试剂盒(化学发光免疫分析法) | 游离三碘甲状腺原氨酸(FT3)测定试剂盒(化学发光免疫分析法) | 第二类
深圳迈瑞生物医疗电子股份有限公司 | China | IVD |  | 甲状旁腺素校准品 | 甲状旁腺素校准品 | 第二类
深圳迈瑞生物医疗电子股份有限公司 | China | IVD |  | 降钙素(CT)测定试剂盒(化学发光免疫分析法) | 降钙素(CT)测定试剂盒(化学发光免疫分析法) | 第二类
深圳迈瑞生物医疗电子股份有限公司 | China | IVD |  | 促卵泡生成素(FSH)测定试剂盒(化学发光免疫分析法) | 促卵泡生成素(FSH)测定试剂盒(化学发光免疫分析法) | 第二类
深圳迈瑞生物医疗电子股份有限公司 | China | IVD |  | 维生素B12校准品 | 维生素B12校准品 | 第二类
深圳迈瑞生物医疗电子股份有限公司 | China | MD |  | 便携式彩色多普勒超声系统 | 便携式彩色多普勒超声系统 | 第二类
深圳迈瑞生物医疗电子股份有限公司 | China | MD |  | 便携式彩色多普勒超声系统 | 便携式彩色多普勒超声系统 | 第二类
深圳迈瑞生物医疗电子股份有限公司 | China | IVD |  | 叶酸校准品 | 叶酸校准品 | 第二类
深圳迈瑞生物医疗电子股份有限公司 | China | MD |  | 数字化医用X射线摄影系统 |  | 第二类
深圳迈瑞生物医疗电子股份有限公司 | China | IVD |  | 总β人绒毛膜促性腺激素校准品 | 总β人绒毛膜促性腺激素校准品 | 第二类
深圳迈瑞生物医疗电子股份有限公司 | China | IVD |  | 促黄体生成素校准品 | 促黄体生成素校准品 | 第二类
深圳迈瑞生物医疗电子股份有限公司 | China | IVD |  | 铁蛋白(FERR)测定试剂盒(化学发光免疫分析法) | 铁蛋白(FERR)测定试剂盒(化学发光免疫分析法) | 第二类
深圳迈瑞生物医疗电子股份有限公司 | China | IVD |  | 垂体泌乳素(PRL)测定试剂盒(化学发光免疫分析法) | 垂体泌乳素(PRL)测定试剂盒(化学发光免疫分析法) | 第二类
深圳迈瑞生物医疗电子股份有限公司 | China | MD |  | 中心监护系统 | 中心监护系统 | 第二类
深圳迈瑞生物医疗电子股份有限公司 | China | MD |  | 全自动化学发光免疫分析仪 | 全自动化学发光免疫分析仪 | 第二类
深圳迈瑞生物医疗电子股份有限公司 | China | IVD |  | 胱抑素C(CysC)校准品 | 胱抑素C(CysC)校准品 | 第二类
深圳迈瑞生物医疗电子股份有限公司 | China | IVD |  | 高血压相关质控品 | 高血压相关质控品 | 第二类
深圳迈瑞生物医疗电子股份有限公司 | China | MD |  | 全自动化学发光免疫分析仪 |  | 第二类
深圳迈瑞生物医疗电子股份有限公司 | China | IVD |  | 肾素校准品 | 肾素校准品 | 第二类
深圳迈瑞生物医疗电子股份有限公司 | China | IVD |  | 风湿三项(ASO/CRP/RF)复合质控品 | 风湿三项(ASO/CRP/RF)复合质控品 | 第二类
深圳迈瑞生物医疗电子股份有限公司 | China | IVD |  | 胃泌素释放肽前体测定试剂盒（化学发光免疫分析法） | 胃泌素释放肽前体测定试剂盒(化学发光免疫分析法) | 第三类
深圳迈瑞生物医疗电子股份有限公司 | China | IVD |  | 糖类抗原242测定试剂盒（化学发光免疫分析法） | 糖类抗原242测定试剂盒(化学发光免疫分析法) | 第三类
深圳迈瑞生物医疗电子股份有限公司 | China | IVD |  | 葡萄糖-6-磷酸脱氢酶测定试剂盒（葡萄糖-6-磷酸底物法） | 葡萄糖-6-磷酸脱氢酶测定试剂盒(葡萄糖-6-磷酸底物法) | 第三类
深圳迈瑞生物医疗电子股份有限公司 | China | MD |  | 麻醉机 | 麻醉机 | 第三类
深圳迈瑞生物医疗电子股份有限公司 | China | IVD |  | 总免疫球蛋白E测定试剂盒（胶乳免疫比浊法） | 总免疫球蛋白E测定试剂盒(胶乳免疫比浊法) | 第三类
深圳迈瑞生物医疗电子股份有限公司 | China | IVD |  | 类风湿因子(RF)校准品 | 类风湿因子(RF)校准品 | 第二类
深圳迈瑞生物医疗电子股份有限公司 | China | IVD |  | 胃泌素释放肽前体质控品 |  | 第二类
深圳迈瑞生物医疗电子股份有限公司 | China | IVD |  | 尿液有形成分质控物 |  | 第二类
深圳迈瑞生物医疗电子股份有限公司 | China | MD |  | 彩色多普勒超声系统 |  | 第二类
深圳迈瑞生物医疗电子股份有限公司 | China | IVD |  | 凝血酶时间(TT)测定试剂盒(凝固法) |  | 第二类
深圳迈瑞生物医疗电子股份有限公司 | China | IVD |  | 胃泌素释放肽前体校准品 |  | 第二类
深圳迈瑞生物医疗电子股份有限公司 | China | IVD |  | 细胞角蛋白19片段校准品 |  | 第二类
深圳迈瑞生物医疗电子股份有限公司 | China | IVD |  | 抗凝血酶Ⅲ(AT Ⅲ)质控品 |  | 第二类
深圳迈瑞生物医疗电子股份有限公司 | China | MD |  | 新生儿小儿生命体征监测仪 |  | 第二类
深圳迈瑞生物医疗电子股份有限公司 | China | IVD |  | D—二聚体(D—Dimer)校准品 |  | 第二类
深圳迈瑞生物医疗电子股份有限公司 | China | IVD |  | 纤维蛋白(原)降解产物(FDP)校准品 |  | 第二类
深圳迈瑞生物医疗电子股份有限公司 | China | IVD |  | 肿瘤相关抗原CA125校准品 |  | 第二类
深圳迈瑞生物医疗电子股份有限公司 | China | IVD |  | 纤维蛋白原(FIB)测定试剂盒(凝固法) |  | 第二类
深圳迈瑞生物医疗电子股份有限公司 | China | MD |  | 彩色多普勒超声系统 |  | 第二类
深圳迈瑞生物医疗电子股份有限公司 | China | MD |  | 全自动化学发光免疫分析仪 |  | 第二类
深圳迈瑞生物医疗电子股份有限公司 | China | IVD |  | 全自动血液细胞分析仪 |  | 第二类
深圳迈瑞生物医疗电子股份有限公司 | China | IVD |  | 糖化血红蛋白校准品 | 糖化血红蛋白校准品 | 第二类
深圳迈瑞生物医疗电子股份有限公司 | China | IVD |  | 前白蛋白校准品 | 前白蛋白校准品 | 第二类
深圳迈瑞生物医疗电子股份有限公司 | China | IVD |  | 小而密低密度脂蛋白胆固醇(sd LDL—C)测定试剂盒(过氧化物酶法) | 小而密低密度脂蛋白胆固醇(sd LDL-C)测定试剂盒(过氧化物酶法) | 第二类
深圳迈瑞生物医疗电子股份有限公司 | China | IVD |  | 脂蛋白(a)[Lp(a)]质控品 |  | 第二类
深圳迈瑞生物医疗电子股份有限公司 | China | IVD |  | 小而密低密度脂蛋白胆固醇(sd LDL—C) 质控品 | 小而密低密度脂蛋白胆固醇(sd LDL-C)质控品 | 第二类
深圳迈瑞生物医疗电子股份有限公司 | China | IVD |  | 活化部分凝血活酶时间(APTT)测定试剂盒(凝固法) |  | 第二类
深圳迈瑞生物医疗电子股份有限公司 | China | IVD |  | 癌抗原CA72—4校准品 |  | 第二类
深圳迈瑞生物医疗电子股份有限公司 | China | IVD |  | 人附睾蛋白4校准品 |  | 第二类
深圳迈瑞生物医疗电子股份有限公司 | China | MD |  | 彩色多普勒超声系统 |  | 第二类
深圳迈瑞生物医疗电子股份有限公司 | China | MD |  | 彩色多普勒超声系统 |  | 第二类
深圳迈瑞生物医疗电子股份有限公司 | China | MD |  | 便携式彩色多普勒超声系统 |  | 第二类
深圳迈瑞生物医疗电子股份有限公司 | China | MD |  | 便携式彩色多普勒超声系统 |  | 第二类
深圳迈瑞生物医疗电子股份有限公司 | China | MD |  | 医用内窥镜冷光源 |  | 第二类
深圳迈瑞生物医疗电子股份有限公司 | China | MD |  | 生命体征监测仪 |  | 第二类
深圳迈瑞生物医疗电子股份有限公司 | China | MD |  | 彩色多普勒超声系统 |  | 第二类
深圳迈瑞生物医疗电子股份有限公司 | China | MD |  | 全自动生化分析仪 | 全自动生化分析仪 | 第二类
深圳迈瑞生物医疗电子股份有限公司 | China | MD |  | 全自动生化分析仪 | 全自动生化分析仪 | 第二类
深圳迈瑞生物医疗电子股份有限公司 | China | IVD |  | 尿液分析仪 |  | 第二类
深圳迈瑞生物医疗电子股份有限公司 | China | MD |  | 全自动生化分析仪 | 全自动生化分析仪 | 第二类
深圳迈瑞生物医疗电子股份有限公司 | China | MD |  | 病人监护仪 | 病人监护仪 | 第三类
深圳迈瑞生物医疗电子股份有限公司 | China | IVD |  | 癌抗原CA15—3测定试剂盒(化学发光免疫分析法) |  | 第二类
深圳迈瑞生物医疗电子股份有限公司 | China | IVD |  | 癌胚抗原(CEA)测定试剂盒(化学发光免疫分析法) |  | 第二类
深圳迈瑞生物医疗电子股份有限公司 | China | MD |  | 便携式彩色多普勒超声系统 |  | 第三类
深圳迈瑞生物医疗电子股份有限公司 | China | IVD |  | 人类免疫缺陷病毒抗原抗体（HIV）测定试剂盒（化学发光免疫分析法） | 人类免疫缺陷病毒抗原抗体(HIV)测定试剂盒(化学发光免疫分析法) | 第三类
深圳迈瑞生物医疗电子股份有限公司 | China | MD |  | 自动体外除颤器 | 自动体外除颤器 | 第三类
深圳迈瑞生物医疗电子股份有限公司 | China | MD |  | 半自动体外除颤器 | 半自动体外除颤器 | 第三类
深圳迈瑞生物医疗电子股份有限公司 | China | IVD |  | 乙型肝炎病毒核心抗体校准品 | 乙型肝炎病毒核心抗体校准品 | 第三类
深圳迈瑞生物医疗电子股份有限公司 | China | IVD |  | 雌二醇校准品 | 雌二醇校准品 | 第二类
深圳迈瑞生物医疗电子股份有限公司 | China | IVD |  | 超敏C反应蛋白(hs—CRP)检测试剂盒(乳胶增强免疫散射比浊法) | 超敏C反应蛋白(hs-CRP)检测试剂盒(乳胶增强免疫散射比浊法) | 第二类
深圳迈瑞生物医疗电子股份有限公司 | China | IVD |  | 梅毒螺旋体抗体测定试剂盒（化学发光免疫分析法） | 梅毒螺旋体抗体测定试剂盒(化学发光免疫分析法) | 第三类
深圳迈瑞生物医疗电子股份有限公司 | China | MD |  | 遥测监护系统 |  | 第三类
深圳迈瑞生物医疗电子股份有限公司 | China | MD |  | 病人监护仪 |  | 第三类
深圳迈瑞生物医疗电子股份有限公司 | China | MD |  | 病人监护仪 | 病人监护仪 | 第三类
深圳迈瑞生物医疗电子股份有限公司 | China | IVD |  | 生殖激素类复合定值质控品 | 生殖激素类复合定值质控品 | 第二类
深圳迈瑞生物医疗电子股份有限公司 | China | MD |  | 生命体征监测仪 | 生命体征监测仪 | 第二类
深圳迈瑞生物医疗电子股份有限公司 | China | MD |  | 内窥镜用冲洗吸引系统 |  | 第二类
深圳迈瑞生物医疗电子股份有限公司 | China | MD |  | 生命体征监护仪 |  | 第二类
深圳迈瑞生物医疗电子股份有限公司 | China | IVD |  | 乙型肝炎病毒核心抗体质控品（阳性） | 乙型肝炎病毒核心抗体质控品(阳性) | 第三类
深圳迈瑞生物医疗电子股份有限公司 | China | MD |  | 便携式彩色多普勒超声系统 |  | 第二类
深圳迈瑞生物医疗电子股份有限公司 | China | MD |  | 彩色多普勒超声系统 |  | 第二类
深圳迈瑞生物医疗电子股份有限公司 | China | MD |  | 彩色多普勒超声系统 |  | 第二类
深圳迈瑞生物医疗电子股份有限公司 | China | MD |  | 全自动生化分析仪 |  | 第二类
深圳迈瑞生物医疗电子股份有限公司 | China | MD |  | 超声高频集成手术设备 |  | 第三类
深圳迈瑞生物医疗电子股份有限公司 | China | MD |  | 4K内窥镜摄像系统 |  | 第二类
深圳迈瑞生物医疗电子股份有限公司 | China | IVD |  | 血细胞分析用溶血剂
深圳迈瑞生物医疗电子股份有限公司 | China | IVD |  | 血细胞分析用溶血剂 | 血细胞分析用溶血剂
深圳迈瑞生物医疗电子股份有限公司 | China | IVD |  | 清洗液
深圳迈瑞生物医疗电子股份有限公司 | China | IVD |  | 肾素(Renin)测定试剂盒(化学发光免疫分析法) |  | 第二类
深圳迈瑞生物医疗电子股份有限公司 | China | MD |  | 彩色多普勒超声系统 |  | 第二类
深圳迈瑞生物医疗电子股份有限公司 | China | IVD |  | 血细胞分析用溶血剂
深圳迈瑞生物医疗电子股份有限公司 | China | IVD |  | 血细胞分析用溶血剂 | 血细胞分析用溶血剂
深圳迈瑞生物医疗电子股份有限公司 | China | IVD |  | 血细胞分析用溶血剂 | 血细胞分析用溶血剂
深圳迈瑞生物医疗电子股份有限公司 | China | IVD |  | 缓冲液 | 缓冲液
深圳迈瑞生物医疗电子股份有限公司 | China | IVD |  | 血细胞分析用溶血剂 | 血细胞分析用溶血剂
深圳迈瑞生物医疗电子股份有限公司 | China | IVD |  | 血细胞分析用稀释液 | 血细胞分析用稀释液
深圳迈瑞生物医疗电子股份有限公司 | China | IVD |  | 血细胞分析用稀释液 | 血细胞分析用稀释液
深圳迈瑞生物医疗电子股份有限公司 | China | IVD |  | 血细胞分析用稀释液 | 血细胞分析用稀释液
深圳迈瑞生物医疗电子股份有限公司 | China | IVD |  | 凝血分析用稀释液
深圳迈瑞生物医疗电子股份有限公司 | China | IVD |  | 血细胞分析用稀释液
深圳迈瑞生物医疗电子股份有限公司 | China | IVD |  | 样本释放剂 | 样本释放剂
深圳迈瑞生物医疗电子股份有限公司 | China | IVD |  | 血细胞分析用染色液 | 血细胞分析用染色液
深圳迈瑞生物医疗电子股份有限公司 | China | IVD |  | 维生素B12(VB12)测定试剂盒(化学发光免疫分析法) | 维生素B12(VB12)测定试剂盒(化学发光免疫分析法) | 第二类
深圳迈瑞生物医疗电子股份有限公司 | China | MD |  | 彩色多普勒超声系统 | 彩色多普勒超声系统 | 第二类
深圳迈瑞生物医疗电子股份有限公司 | China | MD |  | 便携式彩色多普勒超声系统 | 便携式彩色多普勒超声系统 | 第二类
深圳迈瑞生物医疗电子股份有限公司 | China | MD |  | 半自动体外除颤器 | 半自动体外除颤器 | 第三类
深圳迈瑞生物医疗电子股份有限公司 | China | MD |  | 新生儿小儿呼吸机 | 呼吸机 | 第三类
深圳迈瑞生物医疗电子股份有限公司 | China | MD |  | 便携式彩色多普勒超声系统 | 便携式彩色多普勒超声系统 | 第二类
深圳迈瑞生物医疗电子股份有限公司 | China | IVD |  | 细胞角蛋白19片段测定试剂盒（化学发光免疫分析法） | 细胞角蛋白19片段测定试剂盒(化学发光免疫分析法) | 第三类
深圳迈瑞生物医疗电子股份有限公司 | China | MD |  | 数字化摄影X射线系统 |  | 第二类
深圳迈瑞生物医疗电子股份有限公司 | China | MD |  | 新生儿生命体征监测仪 | 新生儿生命体征监测仪 | 第二类
深圳迈瑞生物医疗电子股份有限公司 | China | MD |  | 全自动化学发光免疫分析仪 |  | 第二类
深圳迈瑞生物医疗电子股份有限公司 | China | MD |  | 全数字多道心电图机 |  | 第二类
深圳迈瑞生物医疗电子股份有限公司 | China | IVD |  | 全自动血液细胞分析仪 |  | 第二类
深圳迈瑞生物医疗电子股份有限公司 | China | MD |  | 彩色多普勒超声系统 |  | 第二类
深圳迈瑞生物医疗电子股份有限公司 | China | MD |  | 呼吸机 | 呼吸机 | 第三类
深圳迈瑞生物医疗电子股份有限公司 | China | MD |  | 全自动化学发光免疫分析仪 |  | 第二类
深圳迈瑞生物医疗电子股份有限公司 | China | IVD |  | 多项肿瘤标志物质控品 |  | 第二类
深圳迈瑞生物医疗电子股份有限公司 | China | IVD |  | 鳞状上皮细胞癌抗原测定试剂盒(化学发光免疫分析法) |  | 第二类
深圳迈瑞生物医疗电子股份有限公司 | China | MD |  | 彩色多普勒超声系统 |  | 第三类
深圳迈瑞生物医疗电子股份有限公司 | China | MD |  | 麻醉机 |  | 第三类
深圳迈瑞生物医疗电子股份有限公司 | China | MD |  | 全自动凝血分析仪 |  | 第二类
深圳迈瑞生物医疗电子股份有限公司 | China | IVD |  | 甲状腺球蛋白抗体校准品 | 甲状腺球蛋白抗体校准品 | 第二类
深圳迈瑞生物医疗电子股份有限公司 | China | MD |  | 全数字便携式超声诊断系统 |  | 第二类
深圳迈瑞生物医疗电子股份有限公司 | China | IVD |  | 血管紧张素转换酶(ACE)测定试剂盒(酶比色法) |  | 第二类
深圳迈瑞生物医疗电子股份有限公司 | China | MD |  | 全自动特定蛋白红细胞沉降率分析仪 |  | 第二类
深圳迈瑞生物医疗电子股份有限公司 | China | IVD |  | 糖类抗原50测定试剂盒(化学发光免疫分析法) |  | 第二类
深圳迈瑞生物医疗电子股份有限公司 | China | MD |  | 全自动凝血分析仪 |  | 第二类
深圳迈瑞生物医疗电子股份有限公司 | China | IVD |  | 不饱和铁结合力(UIBC)测定试剂盒(比色法) |  | 第二类
深圳迈瑞生物医疗电子股份有限公司 | China | IVD |  | 甲状旁腺素(PTH)测定试剂盒(化学发光免疫分析法) |  | 第二类
深圳迈瑞生物医疗电子股份有限公司 | China | IVD |  | 代谢类复合质控品 | 代谢类复合质控品 | 第二类
深圳迈瑞生物医疗电子股份有限公司 | China | IVD |  | 转铁蛋白(TRF)测定试剂盒(免疫透射比浊法) |  | 第二类
深圳迈瑞生物医疗电子股份有限公司 | China | MD |  | 麻醉机 | 麻醉机 | 第三类
深圳迈瑞生物医疗电子股份有限公司 | China | MD |  | 病人监护仪 | 病人监护仪 | 第三类
深圳迈瑞生物医疗电子股份有限公司 | China | MD |  | 全自动生化分析仪 |  | 第二类
深圳迈瑞生物医疗电子股份有限公司 | China | MD |  | 全自动生化分析仪 |  | 第二类
深圳迈瑞生物医疗电子股份有限公司 | China | MD |  | 体温探头 |  | 第二类
深圳迈瑞生物医疗电子股份有限公司 | China | IVD |  | 降钙素原质控品 | 降钙素原质控品 | 第二类
深圳迈瑞生物医疗电子股份有限公司 | China | IVD |  | 反三碘甲状腺原氨酸质控品 | 反三碘甲状腺原氨酸质控品 | 第二类
深圳迈瑞生物医疗电子股份有限公司 | China | IVD |  | 透明质酸测定试剂盒(化学发光免疫分析法) | 透明质酸测定试剂盒(化学发光免疫分析法) | 第二类
深圳迈瑞生物医疗电子股份有限公司 | China | IVD |  | 生化分析仪电解质模块尿液测试用定标液(离子选择电极法) |  | 第二类
深圳迈瑞生物医疗电子股份有限公司 | China | IVD |  | 免疫球蛋白G(IgG)测定试剂盒(免疫透射比浊法) |  | 第二类
深圳迈瑞生物医疗电子股份有限公司 | China | IVD |  | 生化分析仪电解质模块用质控物(离子选择电极法) |  | 第二类
深圳迈瑞生物医疗电子股份有限公司 | China | IVD |  | α—羟丁酸脱氢酶(α—HBDH)测定试剂盒(DGKC法) |  | 第二类
深圳迈瑞生物医疗电子股份有限公司 | China | IVD |  | 高密度脂蛋白胆固醇(HDL—C)测定试剂盒(直接法) |  | 第二类
深圳迈瑞生物医疗电子股份有限公司 | China | IVD |  | 促甲状腺素受体抗体校准品 |  | 第二类
深圳迈瑞生物医疗电子股份有限公司 | China | IVD |  | 反三碘甲状腺原氨酸测定试剂盒(化学发光免疫分析法) | 反三碘甲状腺原氨酸测定试剂盒(化学发光免疫分析法) | 第二类
深圳迈瑞生物医疗电子股份有限公司 | China | MD |  | 五分类血液细胞分析仪 | 五分类血液细胞分析仪 | 第二类
深圳迈瑞生物医疗电子股份有限公司 | China | IVD |  | 游离β—绒毛膜促性腺激素校准品 |  | 第二类
深圳迈瑞生物医疗电子股份有限公司 | China | IVD |  | 多项免疫复合定值质控品 |  | 第二类
深圳迈瑞生物医疗电子股份有限公司 | China | IVD |  | 全自动血液细胞分析仪 |  | 第二类
深圳迈瑞生物医疗电子股份有限公司 | China | IVD |  | 胃蛋白酶原II测定试剂盒(化学发光免疫分析法) | 胃蛋白酶原Ⅱ测定试剂盒(化学发光免疫分析法) | 第二类
深圳迈瑞生物医疗电子股份有限公司 | China | IVD |  | 胰岛素样生长因子—1测定试剂盒(化学发光免疫分析法) |  | 第二类
深圳迈瑞生物医疗电子股份有限公司 | China | IVD |  | 降钙素原校准品 | 降钙素原校准品 | 第二类
深圳迈瑞生物医疗电子股份有限公司 | China | IVD |  | 清洗液 | 清洗液
深圳迈瑞生物医疗电子股份有限公司 | China | IVD |  | 血细胞分析用溶血剂 | 血细胞分析用溶血剂
深圳迈瑞生物医疗电子股份有限公司 | China | IVD |  | 血细胞分析用溶血剂
深圳迈瑞生物医疗电子股份有限公司 | China | IVD |  | 血细胞分析用溶血剂
深圳迈瑞生物医疗电子股份有限公司 | China | IVD |  | 血细胞分析用染色液 | 血细胞分析用染色液
深圳迈瑞生物医疗电子股份有限公司 | China | IVD |  | 血细胞分析用溶血剂 | 血细胞分析用溶血剂
深圳迈瑞生物医疗电子股份有限公司 | China | IVD |  | 血细胞分析用溶血剂
深圳迈瑞生物医疗电子股份有限公司 | China | IVD |  | 血细胞分析用溶血剂
深圳迈瑞生物医疗电子股份有限公司 | China | IVD |  | 血细胞分析用稀释液
深圳迈瑞生物医疗电子股份有限公司 | China | IVD |  | 血细胞分析用染色液 | 血细胞分析用染色液
深圳迈瑞生物医疗电子股份有限公司 | China | IVD |  | 血细胞分析用溶血剂 | 血细胞分析用溶血剂
深圳迈瑞生物医疗电子股份有限公司 | China | IVD |  | 血细胞分析用溶血剂 | 血细胞分析用溶血剂
深圳迈瑞生物医疗电子股份有限公司 | China | IVD |  | 血细胞分析用溶血剂 | 血细胞分析用溶血剂
深圳迈瑞生物医疗电子股份有限公司 | China | MD |  | 全自动样品处理系统
深圳迈瑞生物医疗电子股份有限公司 | China | IVD |  | 样本稀释液 | 样本稀释液
深圳迈瑞生物医疗电子股份有限公司 | China | IVD |  | 血细胞分析用稀释液 | 血细胞分析用稀释液
深圳迈瑞生物医疗电子股份有限公司 | China | MD |  | 洗板机 | 洗板机
深圳迈瑞生物医疗电子股份有限公司 | China | MD |  | 全自动样品处理系统
深圳迈瑞生物医疗电子股份有限公司 | China | IVD |  | 血细胞分析用溶血剂
深圳迈瑞生物医疗电子股份有限公司 | China | IVD |  | 血细胞分析用稀释液
深圳迈瑞生物医疗电子股份有限公司 | China | IVD |  | 样本稀释液
深圳迈瑞生物医疗电子股份有限公司 | China | IVD |  | 血细胞分析用稀释液
深圳迈瑞生物医疗电子股份有限公司 | China | IVD |  | 血细胞分析用溶血剂 | 血细胞分析用溶血剂
深圳迈瑞生物医疗电子股份有限公司 | China | IVD |  | 流式细胞分析用溶血剂 | 流式细胞分析用溶血剂
深圳迈瑞生物医疗电子股份有限公司 | China | MD |  | 自动血涂片制备仪 | 自动血涂片制备仪
深圳迈瑞生物医疗电子股份有限公司 | China | IVD |  | 血细胞分析用溶血剂 | 血细胞分析用溶血剂
深圳迈瑞生物医疗电子股份有限公司 | China | IVD |  | 清洗液
深圳迈瑞生物医疗电子股份有限公司 | China | IVD |  | 流式细胞分析用鞘液 | 流式细胞分析用鞘液
深圳迈瑞生物医疗电子股份有限公司 | China | IVD |  | 血细胞分析用稀释液 | 血细胞分析用稀释液
深圳迈瑞生物医疗电子股份有限公司 | China | IVD |  | 血细胞分析用染色液 | 血细胞分析用染色液
深圳迈瑞生物医疗电子股份有限公司 | China | IVD |  | 血细胞分析用染色液 | 血细胞分析用染色液
深圳迈瑞生物医疗电子股份有限公司 | China | IVD |  | 血细胞分析用稀释液 | 血细胞分析用稀释液
深圳迈瑞生物医疗电子股份有限公司 | China | IVD |  | 血细胞分析用稀释液 | 血细胞分析用稀释液
上海复星医药 (集团) 股份有限公司- 复星诊断 | China | IVD |  | 超敏C反应蛋白测定试剂盒（免疫比浊法） | 超敏C反应蛋白测定试剂盒（免疫比浊法） | 第二类
上海复星医药 (集团) 股份有限公司- 复星诊断 | China | IVD |  | 乙型肝炎病毒前 S1抗原检测试剂盒（酶联免疫法） | 乙型肝炎病毒前S1抗原检测试剂盒（酶联免疫法） | 第三类
上海复星医药 (集团) 股份有限公司- 复星诊断 | China | IVD |  | 总蛋白测定试剂盒（双缩脲法） | 总蛋白测定试剂盒（双缩脲法） | 第二类
上海复星医药 (集团) 股份有限公司- 复星诊断 | China | IVD |  | 甲胎蛋白测定试剂盒（胶乳免疫比浊法） | 甲胎蛋白测定试剂盒（胶乳免疫比浊法） | 第三类
上海复星医药 (集团) 股份有限公司- 复星诊断 | China | IVD |  | β-羟丁酸试纸条（干化学） |  | 第二类
上海复星医药 (集团) 股份有限公司- 复星诊断 | China | IVD |  | 游离三碘甲状腺原氨酸检测试剂盒（磁微粒化学发光法） | 游离三碘甲状腺原氨酸检测试剂盒（磁微粒化学发光法） | 第二类
上海复星医药 (集团) 股份有限公司- 复星诊断 | China | IVD |  | 睾酮检测试剂盒（磁微粒化学发光法） | 睾酮检测试剂盒（磁微粒化学发光法） | 第二类
上海复星医药 (集团) 股份有限公司- 复星诊断 | China | IVD |  | 总胆汁酸测定试剂盒（酶循环法） | 总胆汁酸测定试剂盒（酶循环法） | 第二类
上海复星医药 (集团) 股份有限公司- 复星诊断 | China | IVD |  | N-乙酰-β-D-氨基葡萄糖苷酶测定试剂盒(速率法) |  | 第二类
上海复星医药 (集团) 股份有限公司- 复星诊断 | China | IVD |  | 5'-核苷酸酶测定试剂盒(速率法) |  | 第二类
上海复星医药 (集团) 股份有限公司- 复星诊断 | China | IVD |  | 肌酸激酶测定试剂盒(磷酸肌酸底物法) |  | 第二类
上海复星医药 (集团) 股份有限公司- 复星诊断 | China | IVD |  | 总胆固醇质控液 |  | 第二类
上海复星医药 (集团) 股份有限公司- 复星诊断 | China | IVD |  | 尿酸测定试剂盒（尿酸酶法） | 尿酸测定试剂盒（尿酸酶法） | 第二类
上海复星医药 (集团) 股份有限公司- 复星诊断 | China | IVD |  | 高密度脂蛋白胆固醇测定试剂盒（清除法） | 高密度脂蛋白胆固醇测定试剂盒（清除法） | 第二类
上海复星医药 (集团) 股份有限公司- 复星诊断 | China | MD |  | 运送培养基
上海复星医药 (集团) 股份有限公司- 复星诊断 | China | IVD |  | 核酸提取及纯化试剂
上海复星医药 (集团) 股份有限公司- 复星诊断 | China | IVD |  | 无机磷测定试剂盒（直接紫外法） | 无机磷测定试剂盒（直接紫外法） | 第二类
上海复星医药 (集团) 股份有限公司- 复星诊断 | China | MD |  | 全自动生化分析仪 |  | 第二类
上海复星医药 (集团) 股份有限公司- 复星诊断 | China | IVD |  | 低密度脂蛋白胆固醇测定试剂盒（清除法） | 低密度脂蛋白胆固醇测定试剂盒（清除法） | 第二类
上海复星医药 (集团) 股份有限公司- 复星诊断 | China | IVD |  | 游离甲状腺素检测试剂盒（磁微粒化学发光法） | 游离甲状腺素检测试剂盒（磁微粒化学发光法） | 第二类
上海复星医药 (集团) 股份有限公司- 复星诊断 | China | IVD |  | 尿酸质控液 |  | 第二类
上海复星医药 (集团) 股份有限公司- 复星诊断 | China | IVD |  | 葡萄糖测定试剂盒（己糖激酶法） | 葡萄糖测定试剂盒（己糖激酶法） | 第二类
上海复星医药 (集团) 股份有限公司- 复星诊断 | China | IVD |  | 样本释放剂
上海复星医药 (集团) 股份有限公司- 复星诊断 | China | IVD |  | 肌红蛋白检测试剂盒（化学发光法） |  | 第二类
上海复星医药 (集团) 股份有限公司- 复星诊断 | China | IVD |  | 神经元特异性烯醇化酶检测试剂盒（化学发光法） | 神经元特异性烯醇化酶检测试剂盒（化学发光法） | 第三类
上海复星医药 (集团) 股份有限公司- 复星诊断 | China | IVD |  | 天门冬氨酸氨基转移酶线粒体同工酶测定试剂盒（免疫抑制法） | 天门冬氨酸氨基转移酶线粒体同工酶测定试剂盒（免疫抑制法） | 第二类
上海复星医药 (集团) 股份有限公司- 复星诊断 | China | IVD |  | 脂肪酶测定试剂盒（甲基试卤灵底物法） | 脂肪酶测定试剂盒（甲基试卤灵底物法） | 第二类
上海复星医药 (集团) 股份有限公司- 复星诊断 | China | IVD |  | 总三碘甲状腺原氨酸检测试剂盒（磁微粒化学发光法） | 总三碘甲状腺原氨酸检测试剂盒（磁微粒化学发光法） | 第二类
上海复星医药 (集团) 股份有限公司- 复星诊断 | China | IVD |  | 胃蛋白酶原I检测试剂盒（化学发光法） |  | 第二类
上海复星医药 (集团) 股份有限公司- 复星诊断 | China | IVD |  | 抗链球菌溶血素“O”测定试剂盒（免疫比浊法） | 抗链球菌溶血素“O”测定试剂盒（免疫比浊法） | 第二类
上海复星医药 (集团) 股份有限公司- 复星诊断 | China | IVD |  | 乳酸脱氢酶测定试剂盒（乳酸底物法） | 乳酸脱氢酶测定试剂盒（乳酸底物法） | 第二类
上海复星医药 (集团) 股份有限公司- 复星诊断 | China | MD |  | 血糖尿酸分析仪 |  | 第二类
上海复星医药 (集团) 股份有限公司- 复星诊断 | China | MD |  | 血糖尿酸胆固醇分析仪 |  | 第二类
上海复星医药 (集团) 股份有限公司- 复星诊断 | China | IVD |  | 尿酸测定试剂盒(尿酸酶法) |  | 第二类
上海复星医药 (集团) 股份有限公司- 复星诊断 | China | IVD |  | 唾液酸测定试剂盒（酶法） | 唾液酸测定试剂盒（酶法） | 第二类
上海复星医药 (集团) 股份有限公司- 复星诊断 | China | IVD |  | 二氧化碳测定试剂盒（PEPC酶法） | 二氧化碳测定试剂盒（PEPC酶法） | 第二类
上海复星医药 (集团) 股份有限公司- 复星诊断 | China | IVD |  | 超敏C反应蛋白测定试剂盒（免疫比浊法） |  | 第二类
上海复星医药 (集团) 股份有限公司- 复星诊断 | China | IVD |  | 糖化白蛋白测定试剂盒（酶法） |  | 第二类
上海复星医药 (集团) 股份有限公司- 复星诊断 | China | IVD |  | 胃蛋白酶原Ⅱ检测试剂盒（化学发光法） | 胃蛋白酶原Ⅱ检测试剂盒（化学发光法） | 第二类
上海复星医药 (集团) 股份有限公司- 复星诊断 | China | IVD |  | 胃蛋白酶原Ⅱ检测试剂盒（化学发光法） |  | 第二类
上海复星医药 (集团) 股份有限公司- 复星诊断 | China | IVD |  | 胃泌素17检测试剂盒（时间分辨荧光免疫层析法） |  | 第二类
上海复星医药 (集团) 股份有限公司- 复星诊断 | China | IVD |  | 小而密低密度脂蛋白胆固醇测定试剂盒（过氧化物酶法） |  | 第二类
上海复星医药 (集团) 股份有限公司- 复星诊断 | China | IVD |  | 血清淀粉样蛋白A检测试剂盒（化学发光法） |  | 第二类
上海复星医药 (集团) 股份有限公司- 复星诊断 | China | IVD |  | 白蛋白测定试剂盒(溴甲酚绿法) |  | 第二类
上海复星医药 (集团) 股份有限公司- 复星诊断 | China | IVD |  | 肌酐测定试剂盒（肌氨酸氧化酶法） | 肌酐测定试剂盒（肌氨酸氧化酶法） | 第二类
上海复星医药 (集团) 股份有限公司- 复星诊断 | China | IVD |  | α-淀粉酶测定试剂盒(EPS底物法) |  | 第二类
上海复星医药 (集团) 股份有限公司- 复星诊断 | China | IVD |  | 丙氨酸氨基转移酶测定试剂盒（丙氨酸底物法） | 丙氨酸氨基转移酶测定试剂盒（丙氨酸底物法） | 第二类
上海复星医药 (集团) 股份有限公司- 复星诊断 | China | IVD |  | 天门冬氨酸氨基转移酶测定试剂盒（天门冬氨酸底物法） | 天门冬氨酸氨基转移酶测定试剂盒（天门冬氨酸底物法） | 第二类
上海复星医药 (集团) 股份有限公司- 复星诊断 | China | IVD |  | 甲状腺球蛋白检测试剂盒（磁微粒化学发光法） | 甲状腺球蛋白检测试剂盒（磁微粒化学发光法） | 第二类
上海复星医药 (集团) 股份有限公司- 复星诊断 | China | IVD |  | 核酸提取及纯化试剂
上海复星医药 (集团) 股份有限公司- 复星诊断 | China | IVD |  | 清洗液 | 清洗液
上海复星医药 (集团) 股份有限公司- 复星诊断 | China | IVD |  | 抗甲状腺过氧化物酶抗体检测试剂盒（磁微粒化学发光法） | 抗甲状腺过氧化物酶抗体检测试剂盒（磁微粒化学发光法） | 第二类
上海复星医药 (集团) 股份有限公司- 复星诊断 | China | IVD |  | 氨基末端脑利钠肽前体检测试剂盒（化学发光法） |  | 第二类
上海复星医药 (集团) 股份有限公司- 复星诊断 | China | IVD |  | 质谱样品处理基质溶液
上海复星医药 (集团) 股份有限公司- 复星诊断 | China | IVD |  | 人绒毛膜促性腺激素β亚单位检测试剂盒（磁微粒化学发光法） | 人绒毛膜促性腺激素β亚单位检测试剂盒（磁微粒化学发光法） | 第二类
上海复星医药 (集团) 股份有限公司- 复星诊断 | China | IVD |  | 糖化血红蛋白测定试剂盒（直接酶法） | 糖化血红蛋白测定试剂盒（直接酶法） | 第二类
上海复星医药 (集团) 股份有限公司- 复星诊断 | China | IVD |  | 1，5-脱水葡萄糖醇检测试剂盒（液相色谱-串联质谱法） |  | 第二类
上海复星医药 (集团) 股份有限公司- 复星诊断 | China | IVD |  | 心肌肌钙蛋白T检测试剂盒（化学发光法） |  | 第二类
上海复星医药 (集团) 股份有限公司- 复星诊断 | China | IVD |  | 细胞保存液
上海复星医药 (集团) 股份有限公司- 复星诊断 | China | IVD |  | 癌抗原125检测试剂盒（化学发光法） | 癌抗原125检测试剂盒（化学发光法） | 第三类
上海复星医药 (集团) 股份有限公司- 复星诊断 | China | IVD |  | 免疫球蛋白M测定试剂盒（免疫比浊法） | 免疫球蛋白M测定试剂盒（免疫比浊法） | 第二类
上海复星医药 (集团) 股份有限公司- 复星诊断 | China | IVD |  | α-羟丁酸脱氢酶测定试剂盒（速率法） | α-羟丁酸脱氢酶测定试剂盒（α-酮丁酸底物法） | 第二类
上海复星医药 (集团) 股份有限公司- 复星诊断 | China | MD |  | 脂类多项测试卡（干化学） |  | 第二类
上海复星医药 (集团) 股份有限公司- 复星诊断 | China | IVD |  | 血糖试纸条（干化学） |  | 第二类
上海复星医药 (集团) 股份有限公司- 复星诊断 | China | IVD |  | 可溶性生长刺激表达基因2蛋白（sST2）测定试剂盒（荧光免疫层析法） |  | 第二类
上海复星医药 (集团) 股份有限公司- 复星诊断 | China | IVD |  | 癌胚抗原测定试剂盒（胶乳免疫比浊法） |  | 第二类
上海复星医药 (集团) 股份有限公司- 复星诊断 | China | IVD |  | α-L-岩藻糖苷酶测定试剂盒（CNPF底物法） | α-L-岩藻糖苷酶测定试剂盒（CNPF底物法） | 第二类
上海复星医药 (集团) 股份有限公司- 复星诊断 | China | IVD |  | 脂蛋白相关磷脂酶A2（Lp-PLA2）测定试剂盒（荧光免疫层析法） |  | 第二类
上海复星医药 (集团) 股份有限公司- 复星诊断 | China | IVD |  | D-二聚体（D-Dimer）测定试剂盒（荧光免疫层析法） |  | 第二类
上海复星医药 (集团) 股份有限公司- 复星诊断 | China | MD |  | 血糖分析仪 |  | 第二类
上海复星医药 (集团) 股份有限公司- 复星诊断 | China | MD |  | 酶联免疫反应加速仪 |  | 第二类
上海复星医药 (集团) 股份有限公司- 复星诊断 | China | IVD |  | 尿酸试纸条（电化学） |  | 第二类
上海复星医药 (集团) 股份有限公司- 复星诊断 | China | IVD |  | 肌酸激酶MB型同工酶测定试剂盒(免疫抑制法) |  | 第二类
上海复星医药 (集团) 股份有限公司- 复星诊断 | China | IVD |  | 降钙素原检测试剂盒(胶乳免疫比浊法) |  | 第二类
上海复星医药 (集团) 股份有限公司- 复星诊断 | China | IVD |  | 胆碱酯酶测定试剂盒（丁酰硫代胆碱底物法） | 胆碱酯酶测定试剂盒（丁酰硫代胆碱底物法） | 第二类
上海复星医药 (集团) 股份有限公司- 复星诊断 | China | IVD |  | 胃蛋白酶原II检测试剂盒(胶乳免疫比浊法) |  | 第二类
上海复星医药 (集团) 股份有限公司- 复星诊断 | China | IVD |  | 血糖试纸条（电化学） |  | 第二类
上海复星医药 (集团) 股份有限公司- 复星诊断 | China | IVD |  | 胃蛋白酶原I检测试剂盒(胶乳免疫比浊法) |  | 第二类
上海复星医药 (集团) 股份有限公司- 复星诊断 | China | IVD |  | 视黄醇结合蛋白检测试剂盒(胶乳免疫比浊法) |  | 第二类
上海复星医药 (集团) 股份有限公司- 复星诊断 | China | IVD |  | 总胆汁酸测定试剂盒(酶循环法) |  | 第二类
上海复星医药 (集团) 股份有限公司- 复星诊断 | China | IVD |  | 肌酐测定试剂盒(肌氨酸氧化酶法) |  | 第二类
上海复星医药 (集团) 股份有限公司- 复星诊断 | China | IVD |  | 血糖试纸条（电化学） |  | 第二类
上海复星医药 (集团) 股份有限公司- 复星诊断 | China | IVD |  | 腺苷脱氨酶测定试剂盒(速率法) |  | 第二类
上海复星医药 (集团) 股份有限公司- 复星诊断 | China | IVD |  | 低密度脂蛋白胆固醇测定试剂盒(清除法) |  | 第二类
上海复星医药 (集团) 股份有限公司- 复星诊断 | China | IVD |  | C-肽检测试剂盒（磁微粒化学发光法） | C-肽检测试剂盒（磁微粒化学发光法） | 第二类
上海复星医药 (集团) 股份有限公司- 复星诊断 | China | IVD |  | 癌胚抗原检测试剂盒（化学发光法） | 癌胚抗原检测试剂盒（化学发光法） | 第三类
上海复星医药 (集团) 股份有限公司- 复星诊断 | China | IVD |  | 铁蛋白检测试剂盒（化学发光法） | 铁蛋白检测试剂盒（化学发光法） | 第三类
上海复星医药 (集团) 股份有限公司- 复星诊断 | China | IVD |  | 类风湿因子测定试剂盒（免疫比浊法） | 类风湿因子测定试剂盒（免疫比浊法） | 第二类
上海复星医药 (集团) 股份有限公司- 复星诊断 | China | IVD |  | C-反应蛋白测定试剂盒（免疫比浊法） | C-反应蛋白测定试剂盒（免疫比浊法） | 第二类
上海复星医药 (集团) 股份有限公司- 复星诊断 | China | IVD |  | 前白蛋白测定试剂盒（免疫比浊法） | 前白蛋白测定试剂盒（免疫比浊法） | 第二类
上海复星医药 (集团) 股份有限公司- 复星诊断 | China | MD |  | 干式化学分析仪 |  | 第二类
上海复星医药 (集团) 股份有限公司- 复星诊断 | China | IVD |  | γ-谷氨酰基转移酶测定试剂盒（GPNA底物法） | γ-谷氨酰基转移酶测定试剂盒（GPNA底物法） | 第二类
上海复星医药 (集团) 股份有限公司- 复星诊断 | China | IVD |  | 葡萄糖测定试剂盒（葡萄糖氧化酶法） | 葡萄糖测定试剂盒（葡萄糖氧化酶法） | 第二类
上海复星医药 (集团) 股份有限公司- 复星诊断 | China | IVD |  | 补体C4测定试剂盒（免疫比浊法） | 补体C4测定试剂盒（免疫比浊法） | 第二类
上海复星医药 (集团) 股份有限公司- 复星诊断 | China | MD |  | 尿酸/肌酐/尿素氮三合一测试卡（干化学） |  | 第二类
上海复星医药 (集团) 股份有限公司- 复星诊断 | China | IVD |  | 尿素测定试剂盒（尿素酶-谷氨酸脱氢酶法） | 尿素测定试剂盒（尿素酶-谷氨酸脱氢酶法） | 第二类
上海复星医药 (集团) 股份有限公司- 复星诊断 | China | MD |  | 血糖尿酸分析仪 |  | 第二类
上海复星医药 (集团) 股份有限公司- 复星诊断 | China | IVD |  | 新型冠状病毒（2019-nCoV）抗原检测试剂盒（胶体金法） | 新型冠状病毒（2019-nCoV）抗原检测试剂盒(胶体金法) | 第三类
上海复星医药 (集团) 股份有限公司- 复星诊断 | China | MD |  | 全自动化学发光免疫分析仪 |  | 第二类
上海复星医药 (集团) 股份有限公司- 复星诊断 | China | IVD |  | 肌酸激酶同工酶检测试剂盒（化学发光法） |  | 第二类
上海复星医药 (集团) 股份有限公司- 复星诊断 | China | IVD |  | 总胆汁酸测定试剂盒（酶循环法） |  | 第二类
上海复星医药 (集团) 股份有限公司- 复星诊断 | China | IVD |  | 总蛋白测定试剂盒（双缩脲法） |  | 第二类
上海复星医药 (集团) 股份有限公司- 复星诊断 | China | IVD |  | 脂蛋白（a）测定试剂盒（免疫比浊法） |  | 第二类
上海复星医药 (集团) 股份有限公司- 复星诊断 | China | IVD |  | 葡萄糖质控液 |  | 第二类
上海复星医药 (集团) 股份有限公司- 复星诊断 | China | IVD |  | 碱性磷酸酶测定试剂盒（NPP底物-AMP缓冲液法） | 碱性磷酸酶测定试剂盒（NPP底物-AMP缓冲液法） | 第二类
上海复星医药 (集团) 股份有限公司- 复星诊断 | China | MD |  | 干化学分析仪 |  | 第二类
上海复星医药 (集团) 股份有限公司- 复星诊断 | China | IVD |  | 层粘蛋白检测试剂盒（化学发光法） |  | 第二类
上海复星医药 (集团) 股份有限公司- 复星诊断 | China | IVD |  | 肌酐试纸条（干化学） |  | 第二类
上海复星医药 (集团) 股份有限公司- 复星诊断 | China | IVD |  | 甘胆酸测定试剂盒（均相酶免疫法） | 甘胆酸测定试剂盒（均相酶免疫法） | 第二类
上海复星医药 (集团) 股份有限公司- 复星诊断 | China | IVD |  | 胱抑素C测定试剂盒（胶乳免疫比浊法） | 胱抑素C测定试剂盒（胶乳免疫比浊法） | 第二类
上海复星医药 (集团) 股份有限公司- 复星诊断 | China | IVD |  | 游离脂肪酸测定试剂盒（ACS-ACOD法） | 游离脂肪酸测定试剂盒（ACS-ACOD法） | 第二类
上海复星医药 (集团) 股份有限公司- 复星诊断 | China | IVD |  | β-羟丁酸测定试剂盒（β-羟丁酸脱氢酶法） | β-羟丁酸测定试剂盒（β-羟丁酸脱氢酶法） | 第二类
上海复星医药 (集团) 股份有限公司- 复星诊断 | China | IVD |  | 胃蛋白酶原I检测试剂盒（时间分辨荧光免疫层析法） |  | 第二类
上海复星医药 (集团) 股份有限公司- 复星诊断 | China | IVD |  | 同型半胱氨酸测定试剂盒（酶循环法） |  | 第二类
上海复星医药 (集团) 股份有限公司- 复星诊断 | China | IVD |  | 胱抑素C测定试剂盒（胶乳免疫比浊法） |  | 第二类
上海复星医药 (集团) 股份有限公司- 复星诊断 | China | IVD |  | 胃泌素17检测试剂盒（化学发光法） |  | 第二类
上海复星医药 (集团) 股份有限公司- 复星诊断 | China | IVD |  | 25-羟基维生素D测定试剂盒（胶乳免疫比浊法） |  | 第二类
上海复星医药 (集团) 股份有限公司- 复星诊断 | China | IVD |  | 糖化白蛋白测定试剂盒（酶法） | 糖化白蛋白测定试剂盒（酶法） | 第二类
上海复星医药 (集团) 股份有限公司- 复星诊断 | China | IVD |  | β2-微球蛋白测定试剂盒（胶乳免疫比浊法） | β2-微球蛋白测定试剂盒（胶乳免疫比浊法） | 第二类
上海复星医药 (集团) 股份有限公司- 复星诊断 | China | IVD |  | 肌酐测定试剂盒（肌氨酸氧化酶法） |  | 第二类
上海复星医药 (集团) 股份有限公司- 复星诊断 | China | IVD |  | 25-羟基维生素D检测试剂盒（液相色谱-串联质谱法） |  | 第二类
上海复星医药 (集团) 股份有限公司- 复星诊断 | China | IVD |  | 胃蛋白酶原Ⅱ检测试剂盒（胶乳免疫比浊法） |  | 第二类
上海复星医药 (集团) 股份有限公司- 复星诊断 | China | IVD |  | 胃蛋白酶原Ⅱ检测试剂盒（时间分辨荧光免疫层析法） |  | 第二类
上海复星医药 (集团) 股份有限公司- 复星诊断 | China | IVD |  | 载脂蛋白B测定试剂盒（免疫比浊法） |  | 第二类
上海复星医药 (集团) 股份有限公司- 复星诊断 | China | IVD |  | 孕酮检测试剂盒（磁微粒化学发光法） | 孕酮检测试剂盒（磁微粒化学发光法） | 第二类
上海复星医药 (集团) 股份有限公司- 复星诊断 | China | IVD |  | Ⅲ型前胶原N端肽检测试剂盒（化学发光法） |  | 第二类
上海复星医药 (集团) 股份有限公司- 复星诊断 | China | IVD |  | 透明质酸检测试剂盒（化学发光法） |  | 第二类
上海复星医药 (集团) 股份有限公司- 复星诊断 | China | IVD |  | 抗缪勒管激素检测试剂盒（化学发光法） |  | 第二类
上海复星医药 (集团) 股份有限公司- 复星诊断 | China | IVD |  | 总利培酮检测试剂盒（胶乳免疫比浊法） |  | 第二类
上海复星医药 (集团) 股份有限公司- 复星诊断 | China | IVD |  | 临床化学校准血清 | 临床化学校准血清 | 第二类
上海复星医药 (集团) 股份有限公司- 复星诊断 | China | IVD |  | 乳酸脱氢酶同工酶1测定试剂盒（化学抑制法） | 乳酸脱氢酶同工酶1测定试剂盒（化学抑制法） | 第二类
上海复星医药 (集团) 股份有限公司- 复星诊断 | China | IVD |  | 核酸提取及纯化试剂
上海复星医药 (集团) 股份有限公司- 复星诊断 | China | MD |  | 微生物比浊仪
上海复星医药 (集团) 股份有限公司- 复星诊断 | China | IVD |  | 清洗液 | 清洗液
上海复星医药 (集团) 股份有限公司- 复星诊断 | China | IVD |  | 人巨细胞病毒（HCMV）核酸检测试剂盒（荧光PCR法) | 人巨细胞病毒（HCMV）核酸检测试剂盒（荧光PCR法） | 第三类
上海复星医药 (集团) 股份有限公司- 复星诊断 | China | IVD |  | 肺炎支原体（MP）核酸检测试剂盒(荧光PCR法) | 肺炎支原体（MP）核酸检测试剂盒（荧光PCR法） | 第三类
上海复星医药 (集团) 股份有限公司- 复星诊断 | China | IVD |  | 免疫球蛋白G测定试剂盒（免疫比浊法） | 免疫球蛋白G测定试剂盒（免疫比浊法） | 第二类
上海复星医药 (集团) 股份有限公司- 复星诊断 | China | MD |  | 血糖分析仪 |  | 第二类
上海复星医药 (集团) 股份有限公司- 复星诊断 | China | IVD |  | 钙测定试剂盒(偶氮砷Ⅲ法) |  | 第二类
上海复星医药 (集团) 股份有限公司- 复星诊断 | China | IVD |  | 胆固醇试纸条（电化学） |  | 第二类
上海复星医药 (集团) 股份有限公司- 复星诊断 | China | IVD |  | D-二聚体检测试剂盒(胶乳免疫比浊法) |  | 第二类
上海复星医药 (集团) 股份有限公司- 复星诊断 | China | IVD |  | 腺苷脱氨酶测定试剂盒（过氧化物酶法） | 腺苷脱氨酶测定试剂盒（过氧化物酶法） | 第二类
上海复星医药 (集团) 股份有限公司- 复星诊断 | China | IVD |  | 血糖试纸条（电化学） |  | 第二类
上海复星医药 (集团) 股份有限公司- 复星诊断 | China | IVD |  | 总胆红素测定试剂盒(钒酸盐氧化法) |  | 第二类
上海复星医药 (集团) 股份有限公司- 复星诊断 | China | IVD |  | 丙氨酸氨基转移酶测定试剂盒(丙氨酸底物法) |  | 第二类
上海复星医药 (集团) 股份有限公司- 复星诊断 | China | IVD |  | 血糖试纸条（电化学） |  | 第二类
上海复星医药 (集团) 股份有限公司- 复星诊断 | China | IVD |  | 高密度脂蛋白胆固醇测定试剂盒(清除法) |  | 第二类
上海复星医药 (集团) 股份有限公司- 复星诊断 | China | IVD |  | 沙眼衣原体（CT）核酸检测试剂盒(PCR-荧光探针法) | 沙眼衣原体（CT）核酸检测试剂盒（PCR-荧光探针法） | 第三类
上海复星医药 (集团) 股份有限公司- 复星诊断 | China | IVD |  | 天门冬氨酸氨基转移酶测定试剂盒(天门冬氨酸底物法) |  | 第二类
上海复星医药 (集团) 股份有限公司- 复星诊断 | China | MD |  | 血糖分析仪 |  | 第二类
上海复星医药 (集团) 股份有限公司- 复星诊断 | China | IVD |  | 胆固醇测定试剂盒(CHOD-PAP底物法) |  | 第二类
上海复星医药 (集团) 股份有限公司- 复星诊断 | China | IVD |  | 葡萄糖测定试剂盒(己糖激酶法) |  | 第二类
上海复星医药 (集团) 股份有限公司- 复星诊断 | China | MD |  | 一次性使用医用口罩（非无菌型 ） |  | 第二类
上海复星医药 (集团) 股份有限公司- 复星诊断 | China | IVD |  | 胆固醇测定试剂盒（CHOD-PAP法） | 胆固醇测定试剂盒（CHOD-PAP法） | 第二类
上海复星医药 (集团) 股份有限公司- 复星诊断 | China | IVD |  | 甘油三酯测定试剂盒（GPO-PAP法） | 甘油三酯测定试剂盒（GPO-PAP法） | 第二类
上海复星医药 (集团) 股份有限公司- 复星诊断 | China | MD |  | 干式化学分析仪 |  | 第二类
上海复星医药 (集团) 股份有限公司- 复星诊断 | China | IVD |  | 免疫球蛋白A测定试剂盒（免疫比浊法） | 免疫球蛋白A测定试剂盒（免疫比浊法） | 第二类
上海复星医药 (集团) 股份有限公司- 复星诊断 | China | IVD |  | 无机磷测定试剂盒(直接紫外法) |  | 第二类
上海复星医药 (集团) 股份有限公司- 复星诊断 | China | IVD |  | 胰岛素检测试剂盒（磁微粒化学发光法） | 胰岛素检测试剂盒（磁微粒化学发光法） | 第二类
上海复星医药 (集团) 股份有限公司- 复星诊断 | China | IVD |  | 肌酐试纸条（干化学） |  | 第二类
上海复星医药 (集团) 股份有限公司- 复星诊断 | China | IVD |  | 核酸提取及纯化试剂 | 核酸提取及纯化试剂
上海复星医药 (集团) 股份有限公司- 复星诊断 | China | IVD |  | 核酸提取及纯化试剂
上海复星医药 (集团) 股份有限公司- 复星诊断 | China | IVD |  | 清洗液
上海复星医药 (集团) 股份有限公司- 复星诊断 | China | IVD |  | 样本稀释液
上海复星医药 (集团) 股份有限公司- 复星诊断 | China | IVD |  | 促甲状腺素检测试剂盒（磁微粒化学发光法） | 促甲状腺素检测试剂盒（磁微粒化学发光法） | 第二类
上海复星医药 (集团) 股份有限公司- 复星诊断 | China | IVD |  | 结核分枝杆菌复合群核酸检测试剂盒（PCR-荧光探针法） | 结核分枝杆菌复合群核酸检测试剂盒（PCR-荧光探针法） | 第三类
上海复星医药 (集团) 股份有限公司- 复星诊断 | China | IVD |  | 肌酸激酶MB型同工酶测定试剂盒（免疫抑制法） | 肌酸激酶MB型同工酶测定试剂盒（免疫抑制法） | 第二类
上海复星医药 (集团) 股份有限公司- 复星诊断 | China | IVD |  | 心型脂肪酸结合蛋白测定试剂盒（胶乳免疫比浊法） |  | 第二类
上海复星医药 (集团) 股份有限公司- 复星诊断 | China | IVD |  | 高密度脂蛋白胆固醇测定试剂盒（直接法—抗体分离法） | 高密度脂蛋白胆固醇测定试剂盒（直接法-抗体分离法） | 第二类
上海复星医药 (集团) 股份有限公司- 复星诊断 | China | IVD |  | 载脂蛋白E测定试剂盒（免疫比浊法） | 载脂蛋白E测定试剂盒（免疫比浊法） | 第二类
上海复星医药 (集团) 股份有限公司- 复星诊断 | China | IVD |  | 全自动免疫检验系统用底物液
上海复星医药 (集团) 股份有限公司- 复星诊断 | China | IVD |  | 样本释放剂
上海复星医药 (集团) 股份有限公司- 复星诊断 | China | IVD |  | 脑利钠肽检测试剂盒（化学发光法） |  | 第二类
上海复星医药 (集团) 股份有限公司- 复星诊断 | China | IVD |  | 抗环瓜氨酸肽抗体检测试剂盒(胶乳增强免疫比浊法) |  | 第二类
上海复星医药 (集团) 股份有限公司- 复星诊断 | China | MD |  | 全自动化学发光免疫分析仪 |  | 第二类
上海复星医药 (集团) 股份有限公司- 复星诊断 | China | IVD |  | 脂蛋白相关磷脂酶A2测定试剂盒（连续监测法） | 脂蛋白相关磷脂酶A2测定试剂盒（连续监测法） | 第二类
上海复星医药 (集团) 股份有限公司- 复星诊断 | China | IVD |  | 甘油三酯测定试剂盒（GPO-PAP法） |  | 第二类
上海复星医药 (集团) 股份有限公司- 复星诊断 | China | IVD |  | 脂蛋白（a）测定试剂盒（免疫比浊法） | 脂蛋白（a）测定试剂盒（免疫比浊法） | 第二类
上海复星医药 (集团) 股份有限公司- 复星诊断 | China | MD |  | 厌氧培养瓶 |  | 第二类
上海复星医药 (集团) 股份有限公司- 复星诊断 | China | IVD |  | 脂蛋白相关磷脂酶A2测定试剂盒（连续监测法) |  | 第二类
上海复星医药 (集团) 股份有限公司- 复星诊断 | China | IVD |  | 奥氮平检测试剂盒（胶乳免疫比浊法） |  | 第二类
上海复星医药 (集团) 股份有限公司- 复星诊断 | China | IVD |  | 革兰阳性菌药敏试剂（微量肉汤稀释法） |  | 第二类
上海复星医药 (集团) 股份有限公司- 复星诊断 | China | IVD |  | 胃蛋白酶原I测定试剂盒（胶乳免疫比浊法） |  | 第二类
上海复星医药 (集团) 股份有限公司- 复星诊断 | China | IVD |  | 载脂蛋白A1测定试剂盒（免疫比浊法） | 载脂蛋白A1测定试剂盒（免疫比浊法） | 第二类
上海复星医药 (集团) 股份有限公司- 复星诊断 | China | IVD |  | 降钙素原检测试剂盒（化学发光法） |  | 第二类
上海复星医药 (集团) 股份有限公司- 复星诊断 | China | IVD |  | 总甲状腺素检测试剂盒（磁微粒化学发光法） | 总甲状腺素检测试剂盒（磁微粒化学发光法） | 第二类
上海复星医药 (集团) 股份有限公司- 复星诊断 | China | MD |  | 全自动生化分析仪 |  | 第二类
上海复星医药 (集团) 股份有限公司- 复星诊断 | China | IVD |  | 乙型肝炎病毒基因分型检测试剂盒（PCR荧光法） | 乙型肝炎病毒基因分型检测试剂盒（PCR荧光法） | 第三类
上海复星医药 (集团) 股份有限公司- 复星诊断 | China | IVD |  | 同型半胱氨酸测定试剂盒（酶循环法） | 同型半胱氨酸测定试剂盒（酶循环法） | 第二类
上海复星医药 (集团) 股份有限公司- 复星诊断 | China | IVD |  | 镁测定试剂盒（二甲苯胺蓝法） | 镁测定试剂盒（二甲苯胺蓝法） | 第二类
上海复星医药 (集团) 股份有限公司- 复星诊断 | China | IVD |  | α-淀粉酶测定试剂盒（EPS底物法） | α-淀粉酶测定试剂盒（EPS底物法） | 第二类
上海复星医药 (集团) 股份有限公司- 复星诊断 | China | IVD |  | 血清果糖胺测定试剂盒（硝基四氮唑蓝法） |  | 第二类
上海复星医药 (集团) 股份有限公司- 复星诊断 | China | IVD |  | 人抗甲状腺球蛋白抗体检测试剂盒（磁微粒化学发光法） | 人抗甲状腺球蛋白抗体检测试剂盒（磁微粒化学发光法） | 第二类
上海复星医药 (集团) 股份有限公司- 复星诊断 | China | IVD |  | 直接胆红素测定试剂盒(钒酸盐氧化法) |  | 第二类
上海复星医药 (集团) 股份有限公司- 复星诊断 | China | IVD |  | 碳青霉烯酶检测试剂盒（胶体金免疫层析法） |  | 第二类
上海复星医药 (集团) 股份有限公司- 复星诊断 | China | MD |  | 血糖尿酸血脂血压测试仪 |  | 第二类
上海复星医药 (集团) 股份有限公司- 复星诊断 | China | IVD |  | 25-羟基维生素D测定试剂盒（胶乳免疫比浊法） |  | 第二类
上海复星医药 (集团) 股份有限公司- 复星诊断 | China | IVD |  | 新型冠状病毒（2019-nCoV）核酸检测试剂盒（荧光PCR法） | 新型冠状病毒（2019-nCoV）核酸检测试剂盒（荧光PCR法） | 第三类
上海复星医药 (集团) 股份有限公司- 复星诊断 | China | IVD |  | 总前列腺特异抗原检测试剂盒（化学发光法） | 总前列腺特异抗原检测试剂盒（化学发光法） | 第三类
上海复星医药 (集团) 股份有限公司- 复星诊断 | China | IVD |  | 钙测定试剂盒（邻甲酚酞络合酮法） | 钙测定试剂盒（邻甲酚酞络合酮法） | 第二类
上海复星医药 (集团) 股份有限公司- 复星诊断 | China | IVD |  | 游离前列腺特异抗原检测试剂盒（化学发光法） | 游离前列腺特异抗原检测试剂盒（化学发光法） | 第三类
上海复星医药 (集团) 股份有限公司- 复星诊断 | China | IVD |  | 载脂蛋白B测定试剂盒（免疫比浊法） | 载脂蛋白B测定试剂盒（免疫比浊法） | 第二类
上海复星医药 (集团) 股份有限公司- 复星诊断 | China | IVD |  | 胃蛋白酶原Ⅰ检测试剂盒（化学发光法） | 胃蛋白酶原Ⅰ检测试剂盒（化学发光法） | 第二类
上海复星医药 (集团) 股份有限公司- 复星诊断 | China | IVD |  | 尿酸试纸条（干化学） |  | 第二类
上海复星医药 (集团) 股份有限公司- 复星诊断 | China | IVD |  | 总胆固醇试纸条（干化学） |  | 第二类
上海复星医药 (集团) 股份有限公司- 复星诊断 | China | IVD |  | 革兰阴性菌药敏试剂（微量肉汤稀释法） |  | 第二类
上海复星医药 (集团) 股份有限公司- 复星诊断 | China | IVD |  | 真菌药敏试剂盒（培养法） |  | 第二类
上海复星医药 (集团) 股份有限公司- 复星诊断 | China | IVD |  | 甘油三酯试纸条（干化学） |  | 第二类
上海复星医药 (集团) 股份有限公司- 复星诊断 | China | IVD |  | 总阿立哌唑检测试剂盒（胶乳免疫比浊法） |  | 第二类
上海复星医药 (集团) 股份有限公司- 复星诊断 | China | IVD |  | 载脂蛋白A-1测定试剂盒（免疫比浊法） | 载脂蛋白A-1测定试剂盒（免疫比浊法） | 第二类
上海复星医药 (集团) 股份有限公司- 复星诊断 | China | IVD |  | 促卵泡生成素检测试剂盒（磁微粒化学发光法） | 促卵泡生成素检测试剂盒（磁微粒化学发光法） | 第二类
上海复星医药 (集团) 股份有限公司- 复星诊断 | China | IVD |  | 促黄体生成素检测试剂盒（磁微粒化学发光法） | 促黄体生成素检测试剂盒（磁微粒化学发光法） | 第二类
上海复星医药 (集团) 股份有限公司- 复星诊断 | China | IVD |  | 总胆固醇试纸条（干化学） |  | 第二类
上海复星医药 (集团) 股份有限公司- 复星诊断 | China | IVD |  | 尿酸试纸条（干化学） |  | 第二类
上海复星医药 (集团) 股份有限公司- 复星诊断 | China | MD |  | 干式化学分析仪 |  | 第二类
上海复星医药 (集团) 股份有限公司- 复星诊断 | China | IVD |  | 尿素氮试纸条（干化学） |  | 第二类
上海复星医药 (集团) 股份有限公司- 复星诊断 | China | IVD |  | 补体C3测定试剂盒（免疫比浊法） | 补体C3测定试剂盒（免疫比浊法） | 第二类
上海复星医药 (集团) 股份有限公司- 复星诊断 | China | IVD |  | 白蛋白测定试剂盒（溴甲酚绿法） | 白蛋白测定试剂盒（溴甲酚绿法） | 第二类
上海复星医药 (集团) 股份有限公司- 复星诊断 | China | IVD |  | 甘油三酯试纸条（干化学） |  | 第二类
上海复星医药 (集团) 股份有限公司- 复星诊断 | China | IVD |  | 血红蛋白试纸条（干化学） |  | 第二类
上海复星医药 (集团) 股份有限公司- 复星诊断 | China | IVD |  | 肌红蛋白测定试剂盒（胶乳免疫比浊法) | 肌红蛋白测定试剂盒（胶乳免疫比浊法) | 第二类
上海复星医药 (集团) 股份有限公司- 复星诊断 | China | IVD |  | α2-巨球蛋白测定试剂盒(免疫比浊法) |  | 第二类
上海复星医药 (集团) 股份有限公司- 复星诊断 | China | IVD |  | 糖化白蛋白测定试剂盒（酶法） | 糖化白蛋白测定试剂盒（酶法） | 第二类
上海复星医药 (集团) 股份有限公司- 复星诊断 | China | IVD |  | 垂体泌乳素检测试剂盒（磁微粒化学发光法） | 垂体泌乳素检测试剂盒（磁微粒化学发光法） | 第二类
上海复星医药 (集团) 股份有限公司- 复星诊断 | China | IVD |  | 血糖试纸条（电化学） |  | 第二类
上海复星医药 (集团) 股份有限公司- 复星诊断 | China | IVD |  | 白介素-6检测试剂盒（化学发光法） |  | 第二类
上海复星医药 (集团) 股份有限公司- 复星诊断 | China | IVD |  | 氯氮平检测试剂盒（胶乳免疫比浊法） |  | 第二类
上海复星医药 (集团) 股份有限公司- 复星诊断 | China | IVD |  | 血清淀粉样蛋白A测定试剂盒（胶乳免疫比浊法） | 血清淀粉样蛋白A测定试剂盒（胶乳免疫比浊法） | 第二类
上海复星医药 (集团) 股份有限公司- 复星诊断 | China | IVD |  | 雌二醇检测试剂盒（磁微粒化学发光法） | 雌二醇检测试剂盒（磁微粒化学发光法） | 第二类
上海复星医药 (集团) 股份有限公司- 复星诊断 | China | IVD |  | 髓过氧化物酶测定试剂盒（胶乳免疫比浊法） |  | 第二类
上海复星医药 (集团) 股份有限公司- 复星诊断 | China | IVD |  | Ⅳ型胶原检测试剂盒（化学发光法） |  | 第二类
上海复星医药 (集团) 股份有限公司- 复星诊断 | China | MD |  | 全自动微生物药敏分析仪 |  | 第二类
上海复星医药 (集团) 股份有限公司- 复星诊断 | China | MD |  | 酶联免疫斑点计数仪 |  | 第二类
上海复星医药 (集团) 股份有限公司- 复星诊断 | China | IVD |  | 尿酸试纸条（电化学） |  | 第二类
上海复星医药 (集团) 股份有限公司- 复星诊断 | China | IVD |  | 甘胆酸检测试剂盒（化学发光法） |  | 第二类
上海复星医药 (集团) 股份有限公司- 复星诊断 | China | IVD |  | 喹硫平检测试剂盒（胶乳免疫比浊法） |  | 第二类
上海复星医药 (集团) 股份有限公司- 复星诊断 | China | IVD |  | 血糖试纸条（电化学） |  | 第二类
上海复星医药 (集团) 股份有限公司- 复星诊断 | China | MD |  | 全自动发光免疫分析仪 |  | 第二类
上海复星医药 (集团) 股份有限公司- 复星诊断 | China | MD |  | 酶联免疫斑点分析仪 |  | 第二类
上海复星医药 (集团) 股份有限公司- 复星诊断 | China | IVD |  | 同型半胱氨酸检测试剂盒（液相色谱-串联质谱法） |  | 第二类
上海复星医药 (集团) 股份有限公司- 复星诊断 | China | MD |  | 多通道免疫荧光分析仪 |  | 第二类
上海复星医药 (集团) 股份有限公司- 复星诊断 | China | IVD |  | 人附睾蛋白4检测试剂盒（化学发光法） | 人附睾蛋白4检测试剂盒（化学发光法） | 第三类
上海复星医药 (集团) 股份有限公司- 复星诊断 | China | IVD |  | 细胞角蛋白19片段检测试剂盒（化学发光法） | 细胞角蛋白19片段检测试剂盒（化学发光法） | 第三类
上海复星医药 (集团) 股份有限公司- 复星诊断 | China | IVD |  | 甲型H1N1流感病毒（2009）RNA检测试剂盒（荧光PCR法） | 甲型H1N1流感病毒（2009）RNA检测试剂盒（荧光PCR法） | 第三类
上海复星医药 (集团) 股份有限公司- 复星诊断 | China | MD |  | 需氧培养瓶 |  | 第二类
上海复星医药 (集团) 股份有限公司- 复星诊断 | China | IVD |  | 肌酸激酶测定试剂盒（磷酸肌酸底物法） | 肌酸激酶测定试剂盒（磷酸肌酸底物法） | 第二类
上海复星医药 (集团) 股份有限公司- 复星诊断 | China | IVD |  | 钙测定试剂盒（偶氮砷Ⅲ法） | 钙测定试剂盒（偶氮砷Ⅲ法） | 第二类
上海复星医药 (集团) 股份有限公司- 复星诊断 | China | IVD |  | 临床化学控制血清 | 临床化学控制血清 | 第二类
上海复星医药 (集团) 股份有限公司- 复星诊断 | China | IVD |  | N-乙酰-β-D-氨基葡萄糖苷酶测定试剂盒（MPT 底物法） | N-乙酰-β-D-氨基葡萄糖苷酶测定试剂盒（MPT底物法） | 第二类
上海复星医药 (集团) 股份有限公司- 复星诊断 | China | IVD |  | 总胆红素测定试剂盒（钒酸盐氧化法） | 总胆红素测定试剂盒（钒酸盐氧化法） | 第二类
上海复星医药 (集团) 股份有限公司- 复星诊断 | China | IVD |  | 直接胆红素测定试剂盒（钒酸盐氧化法） | 直接胆红素测定试剂盒（钒酸盐氧化法） | 第二类
上海复星医药 (集团) 股份有限公司- 复星诊断 | China | IVD |  | 5’- 核苷酸酶测定试剂盒（速率法） | 5’- 核苷酸酶测定试剂盒(速率法) | 第二类
上海复星医药 (集团) 股份有限公司- 复星诊断 | China | IVD |  | 核酸提取及纯化试剂
上海复星医药 (集团) 股份有限公司- 复星诊断 | China | IVD |  | 核酸提取试剂
上海复星医药 (集团) 股份有限公司- 复星诊断 | China | MD |  | 细胞培养基
上海复星医药 (集团) 股份有限公司- 复星诊断 | China | MD |  | 无血清培养基
上海复星医药 (集团) 股份有限公司- 复星诊断 | China | IVD |  | 淋巴细胞分离液
上海复星医药 (集团) 股份有限公司- 复星诊断 | China | IVD |  | 样本保存液
上海复星医药 (集团) 股份有限公司- 复星诊断 | China | MD |  | 一次性使用病毒采样管
上海复星医药 (集团) 股份有限公司- 复星诊断 | China | MD |  | 核酸提取仪
上海复星医药 (集团) 股份有限公司- 复星诊断 | China | IVD |  | 核酸提取及纯化试剂
上海复星医药 (集团) 股份有限公司- 复星诊断 | China | IVD |  | 清洗液
上海复星医药 (集团) 股份有限公司- 复星诊断 | China | IVD |  | 样本稀释液
上海复星医药 (集团) 股份有限公司- 复星诊断 | China | IVD |  | 核酸提取试剂
上海复星医药 (集团) 股份有限公司- 复星诊断 | China | IVD |  | 样本释放剂
上海复星医药 (集团) 股份有限公司- 复星诊断 | China | MD |  | 全自动核酸纯化仪
上海复星医药 (集团) 股份有限公司- 复星诊断 | China | IVD |  | 药敏接种培养液
上海复星医药 (集团) 股份有限公司- 复星诊断 | China | IVD |  | 清洗液
上海复星医药 (集团) 股份有限公司- 复星诊断 | China | MD |  | 比浊管
上海复星医药 (集团) 股份有限公司- 复星诊断 | China | IVD |  | 缓冲液
上海复星医药 (集团) 股份有限公司- 复星诊断 | China | IVD |  | 样本稀释液
上海复星医药 (集团) 股份有限公司- 复星诊断 | China | IVD |  | 药敏接种培养液
上海复星医药 (集团) 股份有限公司- 复星诊断 | China | IVD |  | 细胞保存液
上海复星医药 (集团) 股份有限公司- 复星诊断 | China | IVD |  | 全自动免疫检验系统用底物液 | 全自动免疫检验系统用底物液
上海复星医药 (集团) 股份有限公司- 复星诊断 | China | MD |  | RPMI-1640培养基
上海复星医药 (集团) 股份有限公司- 复星诊断 | China | IVD |  | 清洗液
上海复星医药 (集团) 股份有限公司- 复星诊断 | China | MD |  | 超倍生物显微系统
上海复星医药 (集团) 股份有限公司- 复星诊断 | China | IVD |  | 清洗液
上海复星医药 (集团) 股份有限公司- 复星诊断 | China | IVD |  | 样本密度分离液
迈克生物科技股份有限公司 | China | IVD |  | 雌二醇校准品(化学发光法) | 雌二醇校准品（化学发光法） | 第二类
迈克生物科技股份有限公司 | China | IVD |  | 超敏C-反应蛋白测定试剂盒(胶乳免疫比浊法) |  | 第二类
迈克生物科技股份有限公司 | China | IVD |  | 总胆汁酸测定试剂盒（酶循环法） | 总胆汁酸测定试剂盒（酶循环法） | 第二类
迈克生物科技股份有限公司 | China | IVD |  | 生化特殊项目质控品 |  | 第二类
迈克生物科技股份有限公司 | China | IVD |  | 同型半胱氨酸测定试剂盒（胱硫醚法） |  | 第二类
迈克生物科技股份有限公司 | China | IVD |  | β-人绒毛膜促性腺激素测定试剂盒（直接化学发光法） | β-人绒毛膜促性腺激素测定试剂盒（直接化学发光法） | 第二类
迈克生物科技股份有限公司 | China | IVD |  | 睾酮测定试剂盒（直接化学发光法） | 睾酮测定试剂盒(直接化学发光法) | 第二类
迈克生物科技股份有限公司 | China | IVD |  | α-L-岩藻糖苷酶质控品 | α-L-岩藻糖苷酶质控品 | 第三类
迈克生物科技股份有限公司 | China | IVD |  | 全段甲状旁腺激素测定试剂盒（化学发光法） | 全段甲状旁腺激素测定试剂盒（化学发光法） | 第二类
迈克生物科技股份有限公司 | China | IVD |  | 甲状腺素测定试剂盒（化学发光法） | 甲状腺素测定试剂盒（化学发光法） | 第二类
迈克生物科技股份有限公司 | China | IVD |  | 炎症质控品 | 炎症质控品 | 第二类
迈克生物科技股份有限公司 | China | IVD |  | 糖类抗原72-4测定试剂盒（直接化学发光法） | 糖类抗原72-4测定试剂盒（直接化学发光法） | 第二类
迈克生物科技股份有限公司 | China | IVD |  | 超敏C-反应蛋白测定试剂盒（免疫散射比浊法） | 超敏C-反应蛋白测定试剂盒（免疫散射比浊法） | 第二类
迈克生物科技股份有限公司 | China | IVD |  | 抗环瓜氨酸肽抗体测定试剂盒（胶乳免疫比浊法） | 抗环瓜氨酸肽抗体测定试剂盒（胶乳免疫比浊法） | 第二类
迈克生物科技股份有限公司 | China | IVD |  | 尿液分析浊度质控品 |  | 第二类
迈克生物科技股份有限公司 | China | IVD |  | 血细胞分析用溶血剂 | 血细胞分析用溶血剂
迈克生物科技股份有限公司 | China | IVD |  | 乙型肝炎病毒表面抗原质控品 | 乙型肝炎病毒表面抗原质控品 | 第三类
迈克生物科技股份有限公司 | China | IVD |  | 唐氏综合征检测用多项质控品 | 唐氏综合征检测用多项质控品 | 第三类
迈克生物科技股份有限公司 | China | IVD |  | 总前列腺特异性抗原测定试剂盒（直接化学发光法） | 总前列腺特异性抗原测定试剂盒（直接化学发光法） | 第三类
迈克生物科技股份有限公司 | China | IVD |  | 糖化血红蛋白质控品 | 糖化血红蛋白质控品 | 第二类
迈克生物科技股份有限公司 | China | IVD |  | 大便隐血检测试剂盒（胶体金法） | 大便隐血检测试剂盒（胶体金法） | 第二类
迈克生物科技股份有限公司 | China | IVD |  | 游离三碘甲状腺原氨酸校准品（化学发光法） | 游离三碘甲状腺原氨酸校准品（化学发光法） | 第二类
迈克生物科技股份有限公司 | China | IVD |  | D-二聚体测定试剂盒（胶乳免疫比浊法） | D-二聚体测定试剂盒（胶乳免疫比浊法） | 第二类
迈克生物科技股份有限公司 | China | IVD |  | ABO正定型和RhD定型检测卡（柱凝集法） | ABO正定型和RhD定型检测卡（柱凝集法） | 第三类
迈克生物科技股份有限公司 | China | IVD |  | 心肌标志物质控品 | 心肌标志物质控品 | 第二类
迈克生物科技股份有限公司 | China | IVD |  | 氨测定试剂盒（谷氨酸脱氢酶法） | 氨测定试剂盒（谷氨酸脱氢酶法） | 第二类
迈克生物科技股份有限公司 | China | IVD |  | 乙型肝炎病毒e抗原质控品 | 乙型肝炎病毒e抗原质控品 | 第三类
迈克生物科技股份有限公司 | China | IVD |  | 癌胚抗原测定试剂盒（直接化学发光法） | 癌胚抗原测定试剂盒（直接化学发光法） | 第三类
迈克生物科技股份有限公司 | China | IVD |  | 降钙素原质控品 | 降钙素原质控品 | 第二类
迈克生物科技股份有限公司 | China | IVD |  | 清洗液 | 清洗液
迈克生物科技股份有限公司 | China | IVD |  | 抗缪勒氏管激素测定试剂盒（直接化学发光法） | 抗缪勒氏管激素测定试剂盒（直接化学发光发） | 第二类
迈克生物科技股份有限公司 | China | IVD |  | α-淀粉酶测定试剂盒（EPS底物法） | α-淀粉酶测定试剂盒（EPS底物法） | 第二类
迈克生物科技股份有限公司 | China | IVD |  | 总前列腺特异性抗原测定试剂盒（化学发光法） | 总前列腺特异性抗原测定试剂盒（化学发光法） | 第三类
迈克生物科技股份有限公司 | China | IVD |  | 胃蛋白酶原Ⅱ测定试剂盒（直接化学发光法） | 胃蛋白酶原Ⅱ测定试剂盒（直接化学发光法） | 第二类
迈克生物科技股份有限公司 | China | IVD |  | 糖类抗原242测定试剂盒（直接化学发光法） | 糖类抗原242测定试剂盒（直接化学发光法） | 第二类
迈克生物科技股份有限公司 | China | IVD |  | 总IgE测定试剂盒（直接化学发光法） | 总IgE测定试剂盒（直接化学发光法） | 第二类
迈克生物科技股份有限公司 | China | IVD |  | 尿液分析比重校准品 |  | 第二类
迈克生物科技股份有限公司 | China | IVD |  | 白介素-6测定试剂盒（直接化学发光法） | 白介素-6测定试剂盒（直接化学发光法） | 第二类
迈克生物科技股份有限公司 | China | IVD |  | 孕酮测定试剂盒（直接化学发光法） | 孕酮测定试剂盒（直接化学发光法） | 第二类
迈克生物科技股份有限公司 | China | IVD |  | 尿液分析比重质控品 | 尿液分析比重质控品 | 第二类
迈克生物科技股份有限公司 | China | IVD |  | 神经元特异性烯醇化酶测定试剂盒（直接化学发光法） | 神经元特异性烯醇化酶测定试剂盒（直接化学发光法） | 第三类
迈克生物科技股份有限公司 | China | IVD |  | 肌酐校准品 |  | 第二类
迈克生物科技股份有限公司 | China | IVD |  | 乙肝病毒五项联合检测卡（胶体金法） | 乙肝病毒五项联合检测卡（胶体金法） | 第三类
迈克生物科技股份有限公司 | China | IVD |  | 抗甲状腺球蛋白抗体测定试剂盒（直接化学发光法） | 抗甲状腺球蛋白抗体测定试剂盒（直接化学发光法） | 第二类
迈克生物科技股份有限公司 | China | IVD |  | 总胆红素测定试剂盒（钒酸盐氧化法） | 总胆红素测定试剂盒（氧化法） | 第二类
迈克生物科技股份有限公司 | China | IVD |  | 全段甲状旁腺激素测定试剂盒（直接化学发光法） | 全段甲状旁腺激素测定试剂盒（直接化学发光法） | 第二类
迈克生物科技股份有限公司 | China | IVD |  | C-反应蛋白测定试剂盒（免疫比浊法） | C-反应蛋白测定试剂盒（免疫比浊法） | 第二类
迈克生物科技股份有限公司 | China | IVD |  | 补体C4测定试剂盒（免疫比浊法） | 补体C4测定试剂盒（免疫比浊法） | 第二类
迈克生物科技股份有限公司 | China | IVD |  | 肿瘤标志物质控品 | 肿瘤标志物质控品 | 第三类
迈克生物科技股份有限公司 | China | IVD |  | β人游离绒毛膜促性腺激素测定试剂盒（化学发光法） | β人游离绒毛膜促性腺激素测定试剂盒（化学发光法） | 第二类
迈克生物科技股份有限公司 | China | IVD |  | 生化复合校准品 | 生化复合校准品 | 第二类
迈克生物科技股份有限公司 | China | IVD |  | 载脂蛋白B测定试剂盒(免疫比浊法) |  | 第二类
迈克生物科技股份有限公司 | China | IVD |  | 免疫球蛋白G测定试剂盒(免疫比浊法) |  | 第二类
迈克生物科技股份有限公司 | China | IVD |  | 甲胎蛋白测定试剂盒（直接化学发光法） | 甲胎蛋白测定试剂盒（直接化学发光法） | 第三类
迈克生物科技股份有限公司 | China | IVD |  | 抗着丝点抗体测定试剂盒（直接化学发光法） | 抗着丝点抗体测定试剂盒（直接化学发光法） | 第二类
迈克生物科技股份有限公司 | China | IVD |  | 抗SSB(La)抗体测定试剂盒（直接化学发光法） |  | 第二类
迈克生物科技股份有限公司 | China | IVD |  | 铁测定试剂盒（亚铁嗪法） | 铁测定试剂盒（亚铁嗪法） | 第二类
迈克生物科技股份有限公司 | China | IVD |  | 人附睾蛋白4测定试剂盒（直接化学发光法） | 人附睾蛋白4测定试剂盒（直接化学发光法） | 第二类
迈克生物科技股份有限公司 | China | IVD |  | 丙型肝炎病毒抗体检测试剂盒（胶体金法） | 丙型肝炎病毒抗体检测试剂盒（胶体金法） | 第三类
迈克生物科技股份有限公司 | China | IVD |  | 高密度脂蛋白胆固醇测定试剂盒(直接法-过氧化氢酶清除法) |  | 第二类
迈克生物科技股份有限公司 | China | IVD |  | 丙氨酸氨基转移酶测定试剂盒(丙氨酸底物法) |  | 第二类
迈克生物科技股份有限公司 | China | IVD |  | β2-微球蛋白测定试剂盒(胶乳免疫比浊法) |  | 第二类
迈克生物科技股份有限公司 | China | IVD |  | 天门冬氨酸氨基转移酶测定试剂盒(天门冬氨酸底物法) |  | 第二类
迈克生物科技股份有限公司 | China | IVD |  | 糖化白蛋白质控品 | 糖化白蛋白质控品 | 第二类
迈克生物科技股份有限公司 | China | IVD |  | 无机磷测定试剂盒(磷钼酸盐法) |  | 第二类
迈克生物科技股份有限公司 | China | IVD |  | 糖化血红蛋白质控品 | 糖化血红蛋白质控品 | 第二类
迈克生物科技股份有限公司 | China | IVD |  | 腺苷脱氨酶校准品 | 腺苷脱氨酶校准品 | 第二类
迈克生物科技股份有限公司 | China | IVD |  | 抗甲状腺球蛋白抗体校准品（化学发光法） | 抗甲状腺球蛋白抗体校准品（化学发光法） | 第二类
迈克生物科技股份有限公司 | China | IVD |  | 生化分析仪电解质模块测试用校准品 | 生化分析仪电解质模块测试用校准品 | 第二类
迈克生物科技股份有限公司 | China | IVD |  | 生化分析仪电解质模块用内部校准液 | 生化分析仪电解质模块用内部校准液 | 第二类
迈克生物科技股份有限公司 | China | IVD |  | 糖类抗原19-9测定试剂盒（化学发光法） | 糖类抗原19-9测定试剂盒（化学发光法） | 第三类
迈克生物科技股份有限公司 | China | IVD |  | 风疹病毒 IgG 抗体校准品（化学发光法） | 风疹病毒IgG抗体校准品（化学发光法） | 第三类
迈克生物科技股份有限公司 | China | IVD |  | 乙型肝炎病毒e抗体校准品（化学发光法） | 乙型肝炎病毒e抗体校准品（化学发光法） | 第三类
迈克生物科技股份有限公司 | China | IVD |  | 单纯疱疹病毒1/2型IgG抗体校准品（化学发光法） | 单纯疱疹病毒1/2型IgG抗体校准品（化学发光法） | 第三类
迈克生物科技股份有限公司 | China | IVD |  | 乙型肝炎病毒e抗原校准品（化学发光法） | 乙型肝炎病毒e抗原校准品（化学发光法） | 第三类
迈克生物科技股份有限公司 | China | IVD |  | 乙型肝炎病毒表面抗原质控品（化学发光法） | 乙型肝炎病毒表面抗原质控品（化学发光法） | 第三类
迈克生物科技股份有限公司 | China | IVD |  | D-二聚体&纤维蛋白（原）降解产物质控品 | D-二聚体&纤维蛋白（原）降解产物质控品 | 第二类
迈克生物科技股份有限公司 | China | IVD |  | 样本保存液 | 样本保存液
迈克生物科技股份有限公司 | China | IVD |  | 血细胞分析用溶血剂 | 血细胞分析用溶血剂
迈克生物科技股份有限公司 | China | IVD |  | 样本释放剂
迈克生物科技股份有限公司 | China | IVD |  | 样本保存液
迈克生物科技股份有限公司 | China | IVD |  | 降钙素测定试剂盒（直接化学发光法） | 降钙素测定试剂盒（直接化学发光法） | 第二类
迈克生物科技股份有限公司 | China | IVD |  | 生化特殊蛋白质控品 |  | 第二类
迈克生物科技股份有限公司 | China | IVD |  | 甲型肝炎病毒IgM抗体检测试剂盒（直接化学发光法） |  | 第三类
迈克生物科技股份有限公司 | China | IVD |  | 醛固酮测定试剂盒（直接化学发光法） |  | 第二类
迈克生物科技股份有限公司 | China | IVD |  | 血细胞分析仪用网织红细胞质控品 | 血细胞分析仪用网织红细胞质控品 | 第二类
迈克生物科技股份有限公司 | China | IVD |  | 巴氏染色液 | 巴氏染色液
迈克生物科技股份有限公司 | China | IVD |  | 瑞氏－吉姆萨染色液 | 瑞氏-吉姆萨染色液
迈克生物科技股份有限公司 | China | IVD |  | 血细胞分析用染色液
迈克生物科技股份有限公司 | China | IVD |  | 血细胞分析用染色液
迈克生物科技股份有限公司 | China | IVD |  | 血细胞分析用溶血剂 | 血细胞分析用溶血剂
迈克生物科技股份有限公司 | China | IVD |  | 血细胞分析用稀释液 | 血细胞分析用稀释液
迈克生物科技股份有限公司 | China | IVD |  | DAB染色液
迈克生物科技股份有限公司 | China | IVD |  | 尿微量白蛋白测定试剂盒（荧光免疫层析法） | 尿微量白蛋白测定试剂盒（荧光免疫层析法） | 第二类
迈克生物科技股份有限公司 | China | IVD |  | 血糖试纸（葡萄糖氧化酶法） | 血糖试纸（葡萄糖氧化酶法） | 第二类
迈克生物科技股份有限公司 | China | IVD |  | 脂蛋白（a）测定试剂盒（胶乳免疫比浊法） | 脂蛋白（a）测定试剂盒（胶乳免疫比浊法） | 第二类
迈克生物科技股份有限公司 | China | IVD |  | 抗链球菌溶血素“O”测定试剂盒（胶乳免疫比浊法） | 抗链球菌溶血素“O”测定试剂盒（胶乳免疫比浊法） | 第二类
迈克生物科技股份有限公司 | China | IVD |  | 人绒毛膜促性腺激素检测试剂盒（胶体金法） | 人绒毛膜促性腺激素检测试剂盒（胶体金法） | 第二类
迈克生物科技股份有限公司 | China | IVD |  | 泌乳素测定试剂盒（直接化学发光法） | 泌乳素测定试剂盒（直接化学发光法） | 第二类
迈克生物科技股份有限公司 | China | IVD |  | 肌酸激酶MB同工酶测定试剂盒（免疫抑制法） | 肌酸激酶MB同工酶测定试剂盒（免疫抑制法） | 第二类
迈克生物科技股份有限公司 | China | IVD |  | 尿酸测定试剂盒（尿酸酶法） | 尿酸测定试剂盒（尿酸酶法） | 第二类
迈克生物科技股份有限公司 | China | IVD |  | 血细胞分析仪用质控品 | 血细胞分析仪用质控品 | 第二类
迈克生物科技股份有限公司 | China | IVD |  | 载脂蛋白B测定试剂盒（免疫比浊法） | 载脂蛋白B测定试剂盒（免疫比浊法） | 第二类
迈克生物科技股份有限公司 | China | IVD |  | 甘胆酸测定试剂盒（胶乳免疫比浊法） | 甘胆酸测定试剂盒（胶乳免疫比浊法） | 第二类
迈克生物科技股份有限公司 | China | IVD |  | 新型冠状病毒(2019-nCoV)抗原检测试剂盒（胶体金法） | 新型冠状病毒(2019-nCoV)抗原检测试剂盒（胶体金法） | 第三类
迈克生物科技股份有限公司 | China | IVD |  | 血细胞分析用染色液
迈克生物科技股份有限公司 | China | IVD |  | 一次性使用病毒采样管 | 一次性使用病毒采样管
迈克生物科技股份有限公司 | China | IVD |  | 一次性使用采样器 | 一次性使用采样器
迈克生物科技股份有限公司 | China | IVD |  | 镁测定试剂盒(XB法-LST型) |  | 第二类
迈克生物科技股份有限公司 | China | IVD |  | 睾酮测定试剂盒（化学发光法） | 睾酮测定试剂盒（化学发光法） | 第二类
迈克生物科技股份有限公司 | China | IVD |  | 总甲状腺素测定试剂盒（直接化学发光法） | 总甲状腺素测定试剂盒（直接化学发光法） | 第二类
迈克生物科技股份有限公司 | China | IVD |  | 风疹病毒IgM抗体测定试剂盒（化学发光法） | 风疹病毒IgM抗体测定试剂盒（化学发光法） | 第三类
迈克生物科技股份有限公司 | China | IVD |  | 妊娠相关血浆蛋白A校准品（化学发光法） | 妊娠相关血浆蛋白A校准品（化学发光法） | 第二类
迈克生物科技股份有限公司 | China | IVD |  | 鳞状上皮细胞癌抗原测定试剂盒（直接化学发光法） | 鳞状上皮细胞癌抗原测定试剂盒（直接化学发光法） | 第三类
迈克生物科技股份有限公司 | China | IVD |  | 生化质控品 | 生化质控品 | 第二类
迈克生物科技股份有限公司 | China | IVD |  | 甲状腺素校准品（化学发光法） | 甲状腺素校准品（化学发光法） | 第二类
迈克生物科技股份有限公司 | China | IVD |  | 弓形虫IgG抗体测定试剂盒（化学发光法) | 弓形虫IgG抗体测定试剂盒（化学发光法） | 第三类
迈克生物科技股份有限公司 | China | IVD |  | 乙型肝炎病毒表面抗体测定试剂盒（化学发光法） |  | 第三类
迈克生物科技股份有限公司 | China | IVD |  | 血细胞分析用溶血剂 | 血细胞分析用溶血剂
迈克生物科技股份有限公司 | China | IVD |  | 血型分析用稀释液
迈克生物科技股份有限公司 | China | IVD |  | 缓冲液 | 缓冲液
迈克生物科技股份有限公司 | China | IVD |  | α-L-岩藻糖苷酶校准品 | α-L-岩藻糖苷酶校准品 | 第二类
迈克生物科技股份有限公司 | China | IVD |  | 天门冬氨酸氨基转移酶线粒体同工酶测定试剂盒（免疫抑制法） | 天门冬氨酸氨基转移酶线粒体同工酶测定试剂盒（免疫抑制法） | 第二类
迈克生物科技股份有限公司 | China | IVD |  | C-反应蛋白校准品 |  | 第二类
迈克生物科技股份有限公司 | China | IVD |  | 抗核小体抗体测定试剂盒（直接化学发光法） | 抗核小体抗体测定试剂盒（直接化学发光法） | 第二类
迈克生物科技股份有限公司 | China | IVD |  | 乙型肝炎病毒前S1抗原检测试剂盒（直接化学发光法） | 乙型肝炎病毒前S1抗原检测试剂盒（直接化学发光法） | 第三类
迈克生物科技股份有限公司 | China | IVD |  | 糖化血红蛋白测定试剂盒(胶乳免疫比浊法) | 糖化血红蛋白测定试剂盒（胶乳免疫比浊法） | 第二类
迈克生物科技股份有限公司 | China | IVD |  | 脑脊液/尿液总蛋白测定试剂盒（邻苯三酚红钼法） | 脑脊液/尿液总蛋白测定试剂盒（邻苯三酚红钼法） | 第二类
迈克生物科技股份有限公司 | China | IVD |  | 非结合型雌三醇测定试剂盒（化学发光法） | 非结合型雌三醇测定试剂盒（化学发光法） | 第二类
迈克生物科技股份有限公司 | China | IVD |  | 二氧化碳测定试剂盒（酶法） | 二氧化碳测定试剂盒（PEPC酶法） | 第二类
迈克生物科技股份有限公司 | China | IVD |  | 血细胞分析仪用校准品 | 血细胞分析仪用校准品 | 第二类
迈克生物科技股份有限公司 | China | IVD |  | 血细胞分析仪用质控品 | 血细胞分析仪用质控品 | 第二类
迈克生物科技股份有限公司 | China | IVD |  | 乙型肝炎病毒核酸测定试剂盒（荧光PCR法） | 乙型肝炎病毒核酸测定试剂盒（荧光PCR法） | 第三类
迈克生物科技股份有限公司 | China | IVD |  | 乙型肝炎病毒核心抗体测定试剂盒（直接化学发光法） | 乙型肝炎病毒核心抗体测定试剂盒（直接化学发光法） | 第三类
迈克生物科技股份有限公司 | China | IVD |  | 甲型流感病毒抗原检测试剂盒（胶体金法） | 甲型流感病毒抗原检测试剂盒（胶体金法） | 第三类
迈克生物科技股份有限公司 | China | IVD |  | 直接胆红素测定试剂盒（氧化法） | 直接胆红素测定试剂盒（氧化法） | 第二类
迈克生物科技股份有限公司 | China | IVD |  | 化学发光免疫复合质控品 | 化学发光免疫复合质控品 | 第二类
迈克生物科技股份有限公司 | China | IVD |  | 游离甲状腺素测定试剂盒（化学发光法） | 游离甲状腺素测定试剂盒（化学发光法） | 第二类
迈克生物科技股份有限公司 | China | IVD |  | 游离甲状腺素校准品（化学发光法） | 游离甲状腺素校准品（化学发光法） | 第二类
迈克生物科技股份有限公司 | China | IVD |  | 促甲状腺激素校准品（化学发光法） | 促甲状腺激素校准品（化学发光法） | 第二类
迈克生物科技股份有限公司 | China | IVD |  | 促黄体生成素测定试剂盒（直接化学发光法） | 促黄体生成素测定试剂盒（直接化学发光法） | 第二类
迈克生物科技股份有限公司 | China | IVD |  | 胱抑素C测定试剂盒（胶体金免疫比色法） | 胱抑素C测定试剂盒（胶体金免疫比色法） | 第二类
迈克生物科技股份有限公司 | China | IVD |  | 三碘甲状腺原氨酸校准品（化学发光法） | 三碘甲状腺原氨酸校准品（化学发光法） | 第二类
迈克生物科技股份有限公司 | China | IVD |  | D-二聚体校准品 | D-二聚体校准品 | 第二类
迈克生物科技股份有限公司 | China | IVD |  | 高密度脂蛋白胆固醇测定试剂盒（直接法-过氧化氢酶清除法） | 高密度脂蛋白胆固醇测定试剂盒（直接法-过氧化氢酶清除法） | 第二类
迈克生物科技股份有限公司 | China | IVD |  | 乙型肝炎病毒前S1抗原质控品 | 乙型肝炎病毒前S1抗原质控品 | 第三类
迈克生物科技股份有限公司 | China | IVD |  | 新型冠状病毒（2019-nCoV）IgM抗体检测试剂盒（直接化学发光法） | 新型冠状病毒（2019-nCoV）IgM抗体检测试剂盒（直接化学发光法） | 第三类
迈克生物科技股份有限公司 | China | IVD |  | 乙型肝炎病毒e抗原质控品（化学发光法） | 乙型肝炎病毒e抗原质控品（化学发光法） | 第三类
迈克生物科技股份有限公司 | China | IVD |  | 幽门螺杆菌抗体检测试剂盒（胶体金法） | 幽门螺杆菌抗体检测试剂盒（胶体金法） | 第三类
迈克生物科技股份有限公司 | China | IVD |  | 乙型肝炎病毒表面抗体校准品（化学发光法） | 乙型肝炎病毒表面抗体校准品（化学发光法） | 第三类
迈克生物科技股份有限公司 | China | IVD |  | 乙型肝炎病毒表面抗体质控品 | 乙型肝炎病毒表面抗体质控品 | 第三类
迈克生物科技股份有限公司 | China | IVD |  | 单纯疱疹病毒1/2型IgM抗体测定试剂盒（化学发光法） | 单纯疱疹病毒1/2型IgM抗体测定试剂盒（化学发光法） | 第三类
迈克生物科技股份有限公司 | China | IVD |  | 风疹病毒IgG抗体测定试剂盒（化学发光法） | 风疹病毒IgG抗体测定试剂盒（化学发光法） | 第三类
迈克生物科技股份有限公司 | China | IVD |  | α-L-岩藻糖苷酶测定试剂盒（MG-CNPF法） | α-L-岩藻糖苷酶测定试剂盒(MG-CNPF法) | 第三类
迈克生物科技股份有限公司 | China | IVD |  | 弓形虫IgG抗体质控物（化学发光法） | 弓形虫IgG抗体质控品（化学发光法） | 第三类
迈克生物科技股份有限公司 | China | IVD |  | 乙型肝炎病毒e抗体质控品（化学发光法） | 乙型肝炎病毒e抗体质控品（化学发光法） | 第三类
迈克生物科技股份有限公司 | China | IVD |  | 单纯疱疹病毒1/2型IgG抗体测定试剂盒（化学发光法） | 单纯疱疹病毒1/2型IgG抗体测定试剂盒（化学发光法） | 第三类
迈克生物科技股份有限公司 | China | IVD |  | 雌二醇测定试剂盒（直接化学发光法） | 雌二醇测定试剂盒（直接化学发光法） | 第二类
迈克生物科技股份有限公司 | China | IVD |  | 乙型肝炎病毒e抗原检测试剂盒（化学发光法） | 乙型肝炎病毒e抗原检测试剂盒（化学发光法） | 第三类
迈克生物科技股份有限公司 | China | IVD |  | 风疹病毒 IgG 抗体质控品（化学发光法） | 风疹病毒IgG抗体质控品（化学发光法） | 第三类
迈克生物科技股份有限公司 | China | IVD |  | 巨细胞病毒IgG抗体测定试剂盒（化学发光法） | 巨细胞病毒IgG抗体测定试剂盒（化学发光法） | 第三类
迈克生物科技股份有限公司 | China | IVD |  | 总胆汁酸质控品 |  | 第二类
迈克生物科技股份有限公司 | China | IVD |  | 总蛋白测定试剂盒（双缩脲法） | 总蛋白测定试剂盒（双缩脲法） | 第二类
迈克生物科技股份有限公司 | China | IVD |  | 巨细胞病毒IgG抗体质控品（化学发光法） | 巨细胞病毒IgG抗体质控品（化学发光法） | 第三类
迈克生物科技股份有限公司 | China | IVD |  | 弓形虫IgM抗体质控品（化学发光法） | 弓形虫IgM抗体质控品（化学发光法） | 第三类
迈克生物科技股份有限公司 | China | IVD |  | 补体C3测定试剂盒（免疫比浊法） | 补体C3测定试剂盒（免疫比浊法） | 第二类
迈克生物科技股份有限公司 | China | IVD |  | 类风湿因子测定试剂盒（胶乳免疫比浊法） | 类风湿因子测定试剂盒（胶乳免疫比浊法） | 第二类
迈克生物科技股份有限公司 | China | IVD |  | 凝血酶时间检测试剂盒（凝固法） | 凝血酶时间检测试剂盒（凝固法） | 第二类
迈克生物科技股份有限公司 | China | IVD |  | 总胆固醇测定试剂盒（CHOD-PAP法） | 总胆固醇测定试剂盒（CHOD-PAP法） | 第二类
迈克生物科技股份有限公司 | China | IVD |  | 纤维蛋白原检测试剂盒（Clauss法） | 纤维蛋白原检测试剂盒（Clauss法） | 第二类
迈克生物科技股份有限公司 | China | IVD |  | 纤维蛋白(原)降解产物测定试剂盒（胶乳免疫比浊法） | 纤维蛋白（原）降解产物测定试剂盒（胶乳免疫比浊法） | 第二类
迈克生物科技股份有限公司 | China | IVD |  | 纤维蛋白（原）降解产物校准品 | 纤维蛋白（原）降解产物校准品 | 第二类
迈克生物科技股份有限公司 | China | IVD |  | 单纯疱疹病毒1/2型IgG抗体质控品（化学发光法） | 单纯疱疹病毒1/2型IgG抗体质控品（化学发光法） | 第三类
迈克生物科技股份有限公司 | China | IVD |  | 单纯疱疹病毒2型IgG抗体质控品（化学发光法） | 单纯疱疹病毒2型IgG抗体质控品（化学发光法） | 第三类
迈克生物科技股份有限公司 | China | IVD |  | 风疹病毒IgM抗体校准品（化学发光法） | 风疹病毒IgM抗体校准品（化学发光法） | 第三类
迈克生物科技股份有限公司 | China | IVD |  | 糖类抗原125测定试剂盒（直接化学发光法） | 糖类抗原125测定试剂盒（直接化学发光法 | 第三类
迈克生物科技股份有限公司 | China | IVD |  | 糖类抗原15-3测定试剂盒（直接化学发光法） | 糖类抗原15-3测定试剂盒（直接化学发光法） | 第三类
迈克生物科技股份有限公司 | China | IVD |  | 尿有形成分分析聚焦液 | 尿有形成分分析聚焦液 | 第二类
迈克生物科技股份有限公司 | China | IVD |  | 尿液干化学分析质控品 | 尿液干化学分析质控品 | 第二类
迈克生物科技股份有限公司 | China | IVD |  | 抗组蛋白抗体测定试剂盒（直接化学发光法） |  | 第二类
迈克生物科技股份有限公司 | China | IVD |  | 促卵泡生成素测定试剂盒（直接化学发光法） | 促卵泡生成素测定试剂盒（直接化学发光法） | 第二类
迈克生物科技股份有限公司 | China | IVD |  | 尿有形成分分析校准品 | 尿有形成分分析校准品 | 第二类
迈克生物科技股份有限公司 | China | IVD |  | 血细胞分析仪用网织红细胞校准品 | 血细胞分析仪用网织红细胞校准品 | 第二类
迈克生物科技股份有限公司 | China | IVD |  | 乙型肝炎病毒核心抗体IgM检测试剂盒（直接化学发光法） | 乙型肝炎病毒核心抗体IgM检测试剂盒（直接化学发光法） | 第三类
迈克生物科技股份有限公司 | China | IVD |  | 肌红蛋白测定试剂盒（荧光免疫层析法） | 肌红蛋白测定试剂盒（荧光免疫层析法） | 第二类
迈克生物科技股份有限公司 | China | IVD |  | 胃蛋白酶原Ⅰ测定试剂盒（直接化学发光法） | 胃蛋白酶原Ⅰ测定试剂盒（直接化学发光法） | 第二类
迈克生物科技股份有限公司 | China | IVD |  | 游离前列腺特异性抗原校准品（化学发光法） | 游离前列腺特异性抗原校准品（化学发光法） | 第三类
迈克生物科技股份有限公司 | China | IVD |  | 甲胎蛋白测定试剂盒（化学发光法） | 甲胎蛋白测定试剂盒（化学发光法） | 第三类
迈克生物科技股份有限公司 | China | IVD |  | 总前列腺特异性抗原校准品（化学发光法） | 总前列腺特异性抗原校准品（化学发光法） | 第三类
迈克生物科技股份有限公司 | China | IVD |  | 人类免疫缺陷病毒抗原抗体检测试剂盒（直接化学发光法） | 人类免疫缺陷病毒抗原抗体检测试剂盒（直接化学发光法） | 第三类
迈克生物科技股份有限公司 | China | IVD |  | 梅毒螺旋体抗体质控品 | 梅毒螺旋体抗体质控品 | 第三类
迈克生物科技股份有限公司 | China | IVD |  | 丙型肝炎病毒抗体校准品（化学发光法） | 丙型肝炎病毒抗体校准品（化学发光法） | 第三类
迈克生物科技股份有限公司 | China | IVD |  | A群轮状病毒抗原检测试剂盒（胶体金法） | A群轮状病毒抗原检测试剂盒（胶体金法） | 第三类
迈克生物科技股份有限公司 | China | IVD |  | 丙型肝炎病毒抗体质控品 | 丙型肝炎病毒抗体质控品 | 第三类
迈克生物科技股份有限公司 | China | IVD |  | 人类免疫缺陷病毒（HIV1+2）抗体检测试剂盒（胶体金法） | 人类免疫缺陷病毒（HIV1+2）抗体检测试剂盒（胶体金法） | 第三类
迈克生物科技股份有限公司 | China | IVD |  | 梅毒螺旋体抗体测定试剂盒（化学发光法） | 梅毒螺旋体抗体测定试剂盒（化学发光法） | 第三类
迈克生物科技股份有限公司 | China | IVD |  | 人类免疫缺陷病毒抗原抗体校准品（化学发光法） | 人类免疫缺陷病毒抗原抗体校准品（化学发光法） | 第三类
迈克生物科技股份有限公司 | China | IVD |  | 降钙素原测定试剂盒（荧光免疫层析法） | 降钙素原测定试剂盒（荧光免疫层析法） | 第二类
迈克生物科技股份有限公司 | China | IVD |  | 同型半胱氨酸质控品 | 同型半胱氨酸质控品 | 第二类
迈克生物科技股份有限公司 | China | IVD |  | 碱性磷酸酶测定试剂盒（NPP底物-AMP缓冲液法） | 碱性磷酸酶测定试剂盒（NPP底物-AMP缓冲液法） | 第二类
迈克生物科技股份有限公司 | China | IVD |  | 免疫球蛋白M测定试剂盒(免疫比浊法) |  | 第二类
迈克生物科技股份有限公司 | China | IVD |  | 低密度脂蛋白胆固醇测定试剂盒(直接法-过氧化氢酶清除法) |  | 第二类
迈克生物科技股份有限公司 | China | IVD |  | 卵泡刺激素测定试剂盒(化学发光法) | 卵泡刺激素测定试剂盒（化学发光法） | 第二类
迈克生物科技股份有限公司 | China | IVD |  | 抗链球菌溶血素“O”校准品 | 抗链球菌溶血素“O”校准品 | 第二类
迈克生物科技股份有限公司 | China | IVD |  | 非结合型雌三醇校准品（化学发光法） | 非结合型雌三醇校准品（化学发光法） | 第二类
迈克生物科技股份有限公司 | China | IVD |  | β人游离绒毛膜促性腺激素校准品（化学发光法） | β人游离绒毛膜促性腺激素校准品（化学发光法） | 第二类
迈克生物科技股份有限公司 | China | IVD |  | 泌乳素校准品(化学发光法) | 泌乳素校准品（化学发光法） | 第二类
迈克生物科技股份有限公司 | China | IVD |  | 肌酸激酶测定试剂盒（磷酸肌酸底物法） | 肌酸激酶测定试剂盒（磷酸肌酸底物法） | 第二类
迈克生物科技股份有限公司 | China | IVD |  | 肌酐测定试剂盒（肌氨酸氧化酶法） | 肌酐测定试剂盒（肌氨酸氧化酶法） | 第二类
迈克生物科技股份有限公司 | China | IVD |  | 视黄醇结合蛋白质控品 | 视黄醇结合蛋白质控品 | 第二类
迈克生物科技股份有限公司 | China | IVD |  | 心脏型脂肪酸结合蛋白质控品 | 心脏型脂肪酸结合蛋白质控品 | 第二类
迈克生物科技股份有限公司 | China | IVD |  | 25-羟基维生素D测定试剂盒（化学发光法） | 25-羟基维生素D测定试剂盒（直接化学发光法） | 第二类
迈克生物科技股份有限公司 | China | IVD |  | 肌红蛋白测定试剂盒（直接化学发光法） | 肌红蛋白测定试剂盒（直接化学发光法） | 第二类
迈克生物科技股份有限公司 | China | IVD |  | 直接胆红素测定试剂盒（钒酸盐氧化法） |  | 第二类
迈克生物科技股份有限公司 | China | IVD |  | 肌酐测定试剂盒（肌氨酸氧化酶法） | 肌酐测定试剂盒（肌氨酸氧化酶法） | 第二类
迈克生物科技股份有限公司 | China | IVD |  | 游离三碘甲状腺原氨酸测定试剂盒（直接化学发光法） | 游离三碘甲状腺原氨酸测定试剂盒（直接化学发光法） | 第二类
迈克生物科技股份有限公司 | China | IVD |  | 降钙素原校准品（化学发光法） | 降钙素原校准品（化学发光法） | 第二类
迈克生物科技股份有限公司 | China | IVD |  | 抗甲状腺过氧化物酶抗体测定试剂盒（直接化学发光法） | 抗甲状腺过氧化物酶抗体测定试剂盒（直接化学发光法） | 第二类
迈克生物科技股份有限公司 | China | IVD |  | 果糖胺测定试剂盒（四氮唑蓝法） | 果糖胺测定试剂盒（四氮唑蓝法） | 第二类
迈克生物科技股份有限公司 | China | IVD |  | 葡萄糖测定试剂盒（己糖激酶法） | 葡萄糖测定试剂盒（己糖激酶法） | 第二类
迈克生物科技股份有限公司 | China | IVD |  | 尿微量白蛋白质控品 | 尿微量白蛋白质控品 | 第二类
迈克生物科技股份有限公司 | China | IVD |  | β2-微球蛋白测定试剂盒（免疫透射比浊法） | β2-微球蛋白测定试剂盒（胶乳免疫比浊法） | 第二类
迈克生物科技股份有限公司 | China | IVD |  | 睾酮校准品（化学发光法） | 睾酮校准品（化学发光法） | 第二类
迈克生物科技股份有限公司 | China | IVD |  | 总三碘甲状腺原氨酸测定试剂盒（直接化学发光法） | 总三碘甲状腺原氨酸测定试剂盒（直接化学发光法） | 第二类
迈克生物科技股份有限公司 | China | IVD |  | 总胆红素测定试剂盒（氧化法） | 总胆红素测定试剂盒（氧化法） | 第二类
迈克生物科技股份有限公司 | China | IVD |  | N末端脑利钠肽前体测定试剂盒（直接化学发光法） | N末端脑利钠肽前体测定试剂盒（直接化学发光法） | 第二类
迈克生物科技股份有限公司 | China | IVD |  | N末端脑利钠肽前体测定试剂盒（荧光免疫层析法） | N末端脑利钠肽前体测定试剂盒（荧光免疫层析法） | 第二类
迈克生物科技股份有限公司 | China | IVD |  | 尿酸测定试剂盒（尿酸酶法） | 尿酸测定试剂盒（尿酸酶法） | 第二类
迈克生物科技股份有限公司 | China | IVD |  | 铁蛋白测定试剂盒（化学发光法） | 铁蛋白测定试剂盒（化学发光法） | 第二类
迈克生物科技股份有限公司 | China | IVD |  | 小而密低密度脂蛋白胆固醇测定试剂盒（过氧化物酶法） | 小而密低密度脂蛋白胆固醇测定试剂盒（过氧化物酶法） | 第二类
迈克生物科技股份有限公司 | China | IVD |  | 胃蛋白酶原I/II质控品 | 胃蛋白酶原I/II质控品 | 第二类
迈克生物科技股份有限公司 | China | IVD |  | 视黄醇结合蛋白测定试剂盒（胶乳免疫比浊法） | 视黄醇结合蛋白测定试剂盒（胶乳免疫比浊法） | 第二类
迈克生物科技股份有限公司 | China | IVD |  | 单胺氧化酶测定试剂盒（谷氨酸脱氢酶法） | 单胺氧化酶测定试剂盒（谷氨酸脱氢酶法） | 第二类
迈克生物科技股份有限公司 | China | IVD |  | 肌钙蛋白I测定试剂盒（直接化学发光法） | 肌钙蛋白I测定试剂盒（直接化学发光法） | 第二类
迈克生物科技股份有限公司 | China | IVD |  | 唾液酸测定试剂盒（乳酸脱氢酶法） | 唾液酸测定试剂盒（乳酸脱氢酶法） | 第二类
迈克生物科技股份有限公司 | China | IVD |  | 免疫组化抗原修复缓冲液
迈克生物科技股份有限公司 | China | IVD |  | 中性粒细胞碱性磷酸酶染色液(NAP)
迈克生物科技股份有限公司 | China | IVD |  | 凝血分析用稀释液 | 凝血分析用稀释液
迈克生物科技股份有限公司 | China | IVD |  | 样本稀释液 | 样本稀释液
迈克生物科技股份有限公司 | China | IVD |  | 样本稀释液 | 样本稀释液
迈克生物科技股份有限公司 | China | IVD |  | 清洗液 | 清洗液
迈克生物科技股份有限公司 | China | IVD |  | 核酸提取或纯化试剂 | 核酸提取或纯化试剂
迈克生物科技股份有限公司 | China | IVD |  | 心肌肌钙蛋白I测定试剂盒（荧光免疫层析法） | 心肌肌钙蛋白I测定试剂盒（荧光免疫层析法） | 第二类
迈克生物科技股份有限公司 | China | IVD |  | 结核分枝杆菌IgG抗体检测试剂盒（胶体金法） | 结核分枝杆菌IgG抗体检测试剂盒(胶体金法) | 第三类
迈克生物科技股份有限公司 | China | IVD |  | 乙型肝炎病毒核心抗体检测试剂盒（化学发光法） | 乙型肝炎病毒核心抗体检测试剂盒（化学发光法） | 第三类
迈克生物科技股份有限公司 | China | IVD |  | 单纯疱疹病毒2型IgG抗体测定试剂盒（化学发光法） | 单纯疱疹病毒2型IgG抗体测定试剂盒（化学发光法） | 第三类
迈克生物科技股份有限公司 | China | IVD |  | 乙型肝炎病毒表面抗原校准品（化学发光法） | 乙型肝炎病毒表面抗原校准品（化学发光法） | 第三类
迈克生物科技股份有限公司 | China | IVD |  | 单纯疱疹病毒1/2型IgM抗体质控品（化学发光法） | 单纯疱疹病毒1/2型IgM抗体质控品（化学发光法） | 第三类
迈克生物科技股份有限公司 | China | IVD |  | 弓形虫IgM抗体测定试剂盒（化学发光法） | 弓形虫IgM抗体测定试剂盒（化学发光法） | 第三类
迈克生物科技股份有限公司 | China | IVD |  | 巨细胞病毒IgM抗体质控品（化学发光法） | 巨细胞病毒IgM抗体质控品（化学发光法） | 第三类
迈克生物科技股份有限公司 | China | IVD |  | 巨细胞病毒IgM抗体校准品（化学发光法） | 巨细胞病毒IgM抗体校准品（化学发光法） | 第三类
迈克生物科技股份有限公司 | China | IVD |  | 钙测定试剂盒（偶氮砷Ⅲ法） | 钙测定试剂盒（偶氮砷Ⅲ法） | 第二类
迈克生物科技股份有限公司 | China | IVD |  | 弓形虫IgM抗体校准品（化学发光法） | 弓形虫IgM抗体校准品（化学发光法） | 第三类
迈克生物科技股份有限公司 | China | IVD |  | 乙型肝炎病毒表面抗原检测试剂盒（化学发光法） |  | 第三类
迈克生物科技股份有限公司 | China | IVD |  | 生长激素测定试剂盒（直接化学发光法） | 生长激素测定试剂盒（直接化学发光法） | 第二类
迈克生物科技股份有限公司 | China | IVD |  | 脂蛋白（a）测定试剂盒（胶乳免疫比浊法） | 脂蛋白（a）测定试剂盒（胶乳免疫比浊法） | 第二类
迈克生物科技股份有限公司 | China | IVD |  | 游离三碘甲状腺原氨酸测定试剂盒（化学发光法） | 游离三碘甲状腺原氨酸测定试剂盒（化学发光法） | 第二类
迈克生物科技股份有限公司 | China | IVD |  | α-L-岩藻糖苷酶测定试剂盒（CNPF底物法） | α-L-岩藻糖苷酶测定试剂盒（CNPF底物法） | 第三类
迈克生物科技股份有限公司 | China | IVD |  | 二氧化碳测定试剂盒（PEPC酶法） | 二氧化碳测定试剂盒（PEPC酶法） | 第二类
迈克生物科技股份有限公司 | China | IVD |  | β2-微球蛋白校准品 | β2-微球蛋白校准品 | 第二类
迈克生物科技股份有限公司 | China | IVD |  | 胱抑素C测定试剂盒（胶乳免疫比浊法） | 胱抑素C测定试剂盒（胶乳免疫比浊法） | 第二类
迈克生物科技股份有限公司 | China | IVD |  | 糖化血红蛋白校准品 | 糖化血红蛋白校准品 | 第二类
迈克生物科技股份有限公司 | China | IVD |  | 前白蛋白测定试剂盒（免疫比浊法） | 前白蛋白测定试剂盒（免疫比浊法） | 第二类
迈克生物科技股份有限公司 | China | IVD |  | 白蛋白测定试剂盒（溴甲酚绿法） | 白蛋白测定试剂盒（溴甲酚绿法） | 第二类
迈克生物科技股份有限公司 | China | IVD |  | 促甲状腺激素测定试剂盒（化学发光法） | 促甲状腺激素测定试剂盒（化学发光法） | 第二类
迈克生物科技股份有限公司 | China | IVD |  | 活化部分凝血活酶时间测定试剂盒（凝固法） | 活化部分凝血活酶时间测定试剂盒(凝固法) | 第二类
迈克生物科技股份有限公司 | China | IVD |  | 载脂蛋白AⅠ测定试剂盒（免疫比浊法） | 载脂蛋白AI测定试剂盒（免疫比浊法） | 第二类
迈克生物科技股份有限公司 | China | IVD |  | 凝血酶原时间测定试剂盒（凝固法） | 凝血酶原时间测定试剂盒（凝固法） | 第二类
迈克生物科技股份有限公司 | China | IVD |  | 同型半胱氨酸测定试剂盒（酶循环法） | 同型半胱氨酸测定试剂盒（酶循环法） | 第二类
迈克生物科技股份有限公司 | China | IVD |  | 甘油三酯测定试剂盒（GPO-PAP法） | 甘油三酯测定试剂盒（GPO-PAP法） | 第二类
迈克生物科技股份有限公司 | China | IVD |  | 铁染色液
迈克生物科技股份有限公司 | China | IVD |  | 血细胞分析用稀释液 | 血细胞分析用稀释液
迈克生物科技股份有限公司 | China | IVD |  | 血细胞分析用染色液 | 血细胞分析用染色液
迈克生物科技股份有限公司 | China | IVD |  | 核酸提取或纯化试剂
迈克生物科技股份有限公司 | China | IVD |  | 缓冲液 | 缓冲液
迈克生物科技股份有限公司 | China | IVD |  | 乙型肝炎病毒核心抗体IgM质控品 | 乙型肝炎病毒核心抗体IgM质控品（化学发光法） | 第三类
迈克生物科技股份有限公司 | China | IVD |  | 铜测定试剂盒（PAESA显色剂法） | 铜测定试剂盒（PAESA显色剂法） | 第二类
迈克生物科技股份有限公司 | China | IVD |  | 葡萄糖测定试剂盒(葡萄糖氧化酶法) |  | 第二类
迈克生物科技股份有限公司 | China | IVD |  | 胆碱酯酶测定试剂盒(丁酰硫代胆碱底物法) |  | 第二类
迈克生物科技股份有限公司 | China | IVD |  | C-反应蛋白校准品 | C-反应蛋白校准品 | 第二类
迈克生物科技股份有限公司 | China | IVD |  | 凝血酶原时间测定试剂盒（凝固法） |  | 第二类
迈克生物科技股份有限公司 | China | IVD |  | 锌测定试剂盒（PAPS显色剂法） |  | 第二类
迈克生物科技股份有限公司 | China | IVD |  | 抗蛋白酶3抗体测定试剂盒（直接化学发光法） |  | 第二类
迈克生物科技股份有限公司 | China | IVD |  | 促甲状腺激素测定试剂盒（直接化学发光法） | 促甲状腺激素测定试剂盒（直接化学发光法） | 第二类
迈克生物科技股份有限公司 | China | IVD |  | 总蛋白测定试剂盒（双缩脲法） | 总蛋白测定试剂盒（双缩脲法） | 第二类
迈克生物科技股份有限公司 | China | IVD |  | 中性粒细胞明胶酶相关脂质运载蛋白测定试剂盒（胶乳免疫比浊法） | 中性粒细胞明胶酶相关脂质运载蛋白测定试剂盒（胶乳免疫比浊法） | 第二类
迈克生物科技股份有限公司 | China | IVD |  | β人绒毛膜促性腺激素测定试剂盒（化学发光法） | β人绒毛膜促性腺激素测定试剂盒（化学发光法） | 第二类
迈克生物科技股份有限公司 | China | IVD |  | β人绒毛膜促性腺激素校准品（化学发光法） | β人绒毛膜促性腺激素校准品（化学发光法） | 第二类
迈克生物科技股份有限公司 | China | IVD |  | ABO正反定型和RhD定型检测卡（柱凝集法） | ABO正反定型和RhD定型检测卡（柱凝集法） | 第三类
迈克生物科技股份有限公司 | China | IVD |  | 人类免疫缺陷病毒抗原抗体质控品 | 人类免疫缺陷病毒抗原抗体质控品 | 第三类
迈克生物科技股份有限公司 | China | IVD |  | 丙型肝炎病毒抗体测定试剂盒（化学发光法） | 丙型肝炎病毒抗体测定试剂盒（化学发光法） | 第三类
迈克生物科技股份有限公司 | China | IVD |  | 梅毒螺旋体抗体校准品（化学发光法） | 梅毒螺旋体抗体校准品（化学发光法） | 第三类
迈克生物科技股份有限公司 | China | IVD |  | 尿液分析用缓冲液
迈克生物科技股份有限公司 | China | IVD |  | 甲胎蛋白校准品（化学发光法） | 甲胎蛋白校准品（化学发光法） | 第三类
迈克生物科技股份有限公司 | China | IVD |  | 抗Scl-70抗体测定试剂盒（直接化学发光法） |  | 第二类
迈克生物科技股份有限公司 | China | IVD |  | 胰岛素测定试剂盒（直接化学发光法） | 胰岛素测定试剂盒（直接化学发光法） | 第二类
迈克生物科技股份有限公司 | China | IVD |  | 5’-核苷酸酶质控品 | 5'-核苷酸酶质控品 | 第二类
迈克生物科技股份有限公司 | China | IVD |  | 尿微量白蛋白测定试剂盒（免疫比浊法） | 尿微量白蛋白测定试剂盒（免疫比浊法） | 第二类
迈克生物科技股份有限公司 | China | IVD |  | 降钙素原测定试剂盒（化学发光法） | 降钙素原测定试剂盒（化学发光法） | 第二类
迈克生物科技股份有限公司 | China | IVD |  | 5'-核苷酸酶测定试剂盒（过氧化物酶法） | 5'-核苷酸酶测定试剂盒（过氧化物酶法） | 第二类
迈克生物科技股份有限公司 | China | IVD |  | 胃蛋白酶原I/II测定试剂盒（胶乳免疫比浊法） | 胃蛋白酶原Ⅰ/Ⅱ测定试剂盒（胶乳免疫比浊法） | 第二类
迈克生物科技股份有限公司 | China | IVD |  | N-乙酰-β-D-氨基葡萄糖苷酶测定试剂盒（MPT底物法） | N-乙酰-β-D-氨基葡萄糖苷酶测定试剂盒（MPT底物法） | 第二类
迈克生物科技股份有限公司 | China | IVD |  | 亮氨酸氨基转肽酶测定试剂盒（L-亮氨酰-p-硝基苯胺底物法） | 亮氨酸氨基转肽酶测定试剂盒（L-亮氨酰-p-硝基苯胺底物法） | 第二类
迈克生物科技股份有限公司 | China | IVD |  | 葡萄糖质控品 | 葡萄糖质控品 | 第二类
迈克生物科技股份有限公司 | China | IVD |  | 铁蛋白校准品（化学发光法） | 铁蛋白校准品（化学发光法） | 第二类
迈克生物科技股份有限公司 | China | IVD |  | 心脏型脂肪酸结合蛋白测定试剂盒（胶乳免疫比浊法） | 心脏型脂肪酸结合蛋白测定试剂盒（胶乳免疫比浊法） | 第二类
迈克生物科技股份有限公司 | China | IVD |  | 乳酸脱氢酶同工酶1测定试剂盒（化学抑制法） | 乳酸脱氢酶同工酶1测定试剂盒（化学抑制法） | 第二类
迈克生物科技股份有限公司 | China | IVD |  | 乳酸测定试剂盒（乳酸氧化酶法） | 乳酸测定试剂盒（乳酸氧化酶法） | 第二类
迈克生物科技股份有限公司 | China | IVD |  | 全段甲状旁腺激素校准品（化学发光法） | 全段甲状旁腺激素校准品（化学发光法） | 第二类
迈克生物科技股份有限公司 | China | IVD |  | 超敏C-反应蛋白测定试剂盒（荧光免疫层析法） | 超敏C-反应蛋白测定试剂盒（荧光免疫层析法） | 第二类
迈克生物科技股份有限公司 | China | IVD |  | 糖类抗原19-9校准品（化学发光法） | 糖类抗原19-9校准品（化学发光法） | 第三类
迈克生物科技股份有限公司 | China | IVD |  | 糖类抗原15-3测定试剂盒（化学发光法） | 糖类抗原15-3测定试剂盒（化学发光法） | 第三类
迈克生物科技股份有限公司 | China | IVD |  | 癌胚抗原校准品（化学发光法） | 癌胚抗原校准品（化学发光法） | 第三类
迈克生物科技股份有限公司 | China | IVD |  | 甘油三酯测定试剂盒(GPO-PAP法) |  | 第二类
迈克生物科技股份有限公司 | China | IVD |  | 尿素测定试剂盒（尿素酶-谷氨酸脱氢酶法） | 尿素测定试剂盒（尿素酶-谷氨酸脱氢酶法） | 第二类
迈克生物科技股份有限公司 | China | IVD |  | 抗甲状腺球蛋白抗体测定试剂盒（化学发光法） | 抗甲状腺球蛋白抗体测定试剂盒（化学发光法） | 第二类
迈克生物科技股份有限公司 | China | IVD |  | C4测定试剂盒(免疫比浊法-LST型) |  | 第二类
迈克生物科技股份有限公司 | China | IVD |  | 天门冬氨酸氨基转移酶测定试剂盒（天门冬氨酸底物法） | 天门冬氨酸氨基转移酶测定试剂盒（天门冬氨酸底物法） | 第二类
迈克生物科技股份有限公司 | China | IVD |  | 腺苷脱氨酶质控品 | 腺苷脱氨酶质控品 | 第二类
迈克生物科技股份有限公司 | China | IVD |  | 类风湿因子校准品 | 类风湿因子校准品 | 第二类
迈克生物科技股份有限公司 | China | IVD |  | 载脂蛋白AⅠ测定试剂盒(免疫比浊法) |  | 第二类
迈克生物科技股份有限公司 | China | IVD |  | 总胆固醇测定试剂盒(CHOD-PAP法) |  | 第二类
迈克生物科技股份有限公司 | China | IVD |  | 乳酸脱氢酶测定试剂盒（乳酸底物法） | 乳酸脱氢酶测定试剂盒（乳酸底物法） | 第二类
迈克生物科技股份有限公司 | China | IVD |  | 乳酸脱氢酶测定试剂盒(乳酸底物法) |  | 第二类
迈克生物科技股份有限公司 | China | IVD |  | 腺苷脱氨酶测定试剂盒（过氧化物酶法） | 腺苷脱氨酶测定试剂盒（过氧化物酶法） | 第二类
迈克生物科技股份有限公司 | China | IVD |  | 胱抑素C质控品 |  | 第二类
迈克生物科技股份有限公司 | China | IVD |  | α-羟丁酸脱氢酶测定试剂盒(α-酮丁酸底物法) |  | 第二类
迈克生物科技股份有限公司 | China | IVD |  | 促黄体生成素校准品(化学发光法) | 促黄体生成素校准品（化学发光法） | 第二类
迈克生物科技股份有限公司 | China | IVD |  | 促黄体生成素测定试剂盒(化学发光法) | 促黄体生成素测定试剂盒（化学发光法） | 第二类
迈克生物科技股份有限公司 | China | IVD |  | 孕酮校准品(化学发光法) | 孕酮校准品（化学发光法） | 第二类
迈克生物科技股份有限公司 | China | IVD |  | 免疫球蛋白A测定试剂盒(免疫比浊法) |  | 第二类
迈克生物科技股份有限公司 | China | IVD |  | 糖类抗原125测定试剂盒（化学发光法） | 糖类抗原125测定试剂盒（化学发光法） | 第三类
迈克生物科技股份有限公司 | China | IVD |  | 丙氨酸氨基转移酶测定试剂盒（丙氨酸底物法） | 丙氨酸氨基转移酶测定试剂盒（丙氨酸底物法） | 第二类
迈克生物科技股份有限公司 | China | IVD |  | 抗甲状腺过氧化物酶抗体校准品（化学发光法） | 抗甲状腺过氧化物酶抗体校准品（化学发光法） | 第二类
迈克生物科技股份有限公司 | China | IVD |  | 三碘甲状腺原氨酸测定试剂盒（化学发光法） | 三碘甲状腺原氨酸测定试剂盒（化学发光法） | 第二类
迈克生物科技股份有限公司 | China | IVD |  | 巨细胞病毒 IgM 抗体测定试剂盒（化学发光法） | 巨细胞病毒IgM抗体测定试剂盒（化学发光法） | 第三类
迈克生物科技股份有限公司 | China | IVD |  | 乙型肝炎病毒核心抗体校准品（化学发光法） | 乙型肝炎病毒核心抗体校准品（化学发光法） | 第三类
迈克生物科技股份有限公司 | China | IVD |  | 单纯疱疹病毒1/2型IgM抗体校准品（化学发光法） | 单纯疱疹病毒1/2型IgM抗体校准品（化学发光法） | 第三类
迈克生物科技股份有限公司 | China | IVD |  | 风疹病毒IgM抗体质控品（化学发光法) | 风疹病毒IgM抗体质控品（化学发光法） | 第三类
迈克生物科技股份有限公司 | China | IVD |  | 乙型肝炎病毒e抗体检测试剂盒（化学发光法） | 乙型肝炎病毒e抗体检测试剂盒（化学发光法） | 第三类
迈克生物科技股份有限公司 | China | IVD |  | 弓形虫IgG抗体校准品（化学发光法） | 弓形虫IgG抗体校准品（化学发光法） | 第三类
迈克生物科技股份有限公司 | China | IVD |  | 巨细胞病毒IgG抗体校准品（化学发光法） | 巨细胞病毒IgG抗体校准品（化学发光法） | 第三类
迈克生物科技股份有限公司 | China | IVD |  | 乙型肝炎病毒核心抗体质控品（化学发光法） | 乙型肝炎病毒核心抗体质控品（化学发光法） | 第三类
迈克生物科技股份有限公司 | China | IVD |  | 镁测定试剂盒（二甲苯胺蓝法） | 镁测定试剂盒（二甲苯胺蓝法） | 第二类
迈克生物科技股份有限公司 | China | IVD |  | 甲状腺自身抗体复合质控品 | 甲状腺自身抗体复合质控品 | 第二类
迈克生物科技股份有限公司 | China | IVD |  | 新型冠状病毒（2019-nCoV）IgG抗体检测试剂盒（直接化学发光法） | 新型冠状病毒（2019-nCoV）IgG抗体检测试剂盒（直接化学发光法） | 第三类
迈克生物科技股份有限公司 | China | IVD |  | 糖类抗原50测定试剂盒（直接化学发光法） | 糖类抗原50测定试剂盒(直接化学发光法) | 第三类
迈克生物科技股份有限公司 | China | IVD |  | 轮状病毒、腺病毒抗原检测试剂盒（胶体金法） |  | 第三类
迈克生物科技股份有限公司 | China | IVD |  | 细胞角蛋白19片段测定试剂盒（直接化学发光法） | 细胞角蛋白19片段测定试剂盒（直接化学发光法） | 第三类
迈克生物科技股份有限公司 | China | IVD |  | 葡萄糖测定试剂盒（葡萄糖氧化酶法） | 葡萄糖测定试剂盒（葡萄糖氧化酶法） | 第二类
迈克生物科技股份有限公司 | China | IVD |  | 甲状腺球蛋白测定试剂盒（直接化学发光法） | 甲状腺球蛋白测定试剂盒（直接化学发光法） | 第二类
迈克生物科技股份有限公司 | China | IVD |  | 乙型肝炎病毒表面抗原检测试剂盒（胶体金法） | 乙型肝炎病毒表面抗原检测试剂盒（胶体金法） | 第三类
迈克生物科技股份有限公司 | China | IVD |  | 乙型肝炎病毒表面抗原测定试剂盒（直接化学发光法） | 乙型肝炎病毒表面抗原测定试剂盒（直接化学发光法） | 第三类
迈克生物科技股份有限公司 | China | IVD |  | 胆碱酯酶测定试剂盒（丁酰硫代胆碱底物法） | 胆碱酯酶测定试剂盒（丁酰硫代胆碱底物法） | 第二类
迈克生物科技股份有限公司 | China | IVD |  | 脂类&免疫类多项质控品 | 脂类＆免疫类多项质控品 | 第二类
迈克生物科技股份有限公司 | China | IVD |  | 低密度脂蛋白胆固醇测定试剂盒（直接法-过氧化氢酶清除法） | 低密度脂蛋白胆固醇测定试剂盒（直接法-过氧化氢酶清除法） | 第二类
迈克生物科技股份有限公司 | China | IVD |  | α-L-岩藻糖苷酶校准品 | α-L-岩藻糖苷酶校准品 | 第三类
迈克生物科技股份有限公司 | China | IVD |  | 抗环瓜氨酸肽抗体测定试剂盒（直接化学发光法） | 抗环瓜氨酸肽抗体测定试剂盒（直接化学发光法） | 第二类
迈克生物科技股份有限公司 | China | IVD |  | 糖化血红蛋白测定试剂盒（胶乳免疫比浊法） | 糖化血红蛋白测定试剂盒（胶乳免疫比浊法） | 第二类
迈克生物科技股份有限公司 | China | IVD |  | 肌酸激酶同工酶测定试剂盒（直接化学发光法） | 肌酸激酶同工酶测定试剂盒（直接化学发光法） | 第二类
迈克生物科技股份有限公司 | China | IVD |  | 降钙素原测定试剂盒（直接化学发光法） | 降钙素原测定试剂盒（直接化学发光法） | 第二类
迈克生物科技股份有限公司 | China | IVD |  | 乙型肝炎病毒e抗原测定试剂盒（直接化学发光法） | 乙型肝炎病毒e抗原测定试剂盒（直接化学发光法） | 第三类
迈克生物科技股份有限公司 | China | IVD |  | 乙型肝炎病毒e抗体测定试剂盒（直接化学发光法） | 乙型肝炎病毒e抗体测定试剂盒（直接化学发光法） | 第三类
迈克生物科技股份有限公司 | China | IVD |  | 乙型肝炎病毒核心抗体质控品 | 乙型肝炎病毒核心抗体质控品 | 第三类
迈克生物科技股份有限公司 | China | IVD |  | 游离前列腺特异性抗原测定试剂盒（直接化学发光法） | 游离前列腺特异性抗原测定试剂盒（直接化学发光法） | 第三类
迈克生物科技股份有限公司 | China | IVD |  | 无机磷测定试剂盒（磷钼酸盐法） | 无机磷测定试剂盒（磷钼酸盐法） | 第二类
迈克生物科技股份有限公司 | China | IVD |  | 免疫球蛋白G测定试剂盒（免疫比浊法） | 免疫球蛋白G测定试剂盒（免疫比浊法） | 第二类
迈克生物科技股份有限公司 | China | IVD |  | 妊娠相关血浆蛋白A测定试剂盒（化学发光法） | 妊娠相关血浆蛋白A测定试剂盒（化学发光法） | 第二类
迈克生物科技股份有限公司 | China | IVD |  | 妊娠相关血浆蛋白A质控品（化学发光法） | 妊娠相关血浆蛋白A质控品（化学发光法） | 第二类
迈克生物科技股份有限公司 | China | IVD |  | 免疫球蛋白M测定试剂盒（免疫比浊法） | 免疫球蛋白M测定试剂盒（免疫比浊法） | 第二类
迈克生物科技股份有限公司 | China | IVD |  | 免疫球蛋白A测定试剂盒（免疫比浊法） | 免疫球蛋白A测定试剂盒（免疫比浊法） | 第二类
迈克生物科技股份有限公司 | China | IVD |  | 肌酸激酶&肌酸激酶同工酶校准品 | 肌酸激酶＆肌酸激酶同工酶校准品 | 第二类
迈克生物科技股份有限公司 | China | IVD |  | 肌酸激酶&肌酸激酶同工酶质控品 | 肌酸激酶&肌酸激酶同工酶质控品 | 第二类
迈克生物科技股份有限公司 | China | IVD |  | 无机磷测定试剂盒（磷钼酸盐法） | 无机磷测定试剂盒（磷钼酸盐法） | 第二类
迈克生物科技股份有限公司 | China | IVD |  | α1-微球蛋白测定试剂盒（胶乳免疫比浊法） | α1-微球蛋白测定试剂盒（胶乳免疫比浊法） | 第二类
迈克生物科技股份有限公司 | China | IVD |  | 游离甲状腺素测定试剂盒（直接化学发光法） | 游离甲状腺素测定试剂盒（直接化学发光法） | 第二类
迈克生物科技股份有限公司 | China | IVD |  | 中性粒细胞明胶酶相关脂质运载蛋白质控品 |  | 第二类
迈克生物科技股份有限公司 | China | IVD |  | α1-微球蛋白质控品 |  | 第二类
迈克生物科技股份有限公司 | China | IVD |  | 丙型肝炎病毒抗体检测试剂盒（直接化学发光法） | 丙型肝炎病毒抗体检测试剂盒（直接化学发光法） | 第三类
迈克生物科技股份有限公司 | China | IVD |  | 梅毒螺旋体抗体检测试剂盒（胶体金法） | 梅毒螺旋体抗体检测试剂盒（胶体金法） | 第三类
迈克生物科技股份有限公司 | China | IVD |  | 梅毒螺旋体抗体检测试剂盒（直接化学发光法） | 梅毒螺旋体抗体检测试剂盒（直接化学发光法） | 第三类
迈克生物科技股份有限公司 | China | IVD |  | 抗人球蛋白（抗IgG＋C3d）检测卡（柱凝集法） | 抗人球蛋白（抗IgG+C3d）检测卡（柱凝集法） | 第三类
迈克生物科技股份有限公司 | China | IVD |  | 人类免疫缺陷病毒抗原抗体测定试剂盒（化学发光法） | 人类免疫缺陷病毒抗原抗体测定试剂盒（化学发光法） | 第三类
迈克生物科技股份有限公司 | China | IVD |  | 尿有形成分分析质控品 | 尿有形成分分析质控品 | 第二类
迈克生物科技股份有限公司 | China | IVD |  | 血细胞分析仪用荧光血小板校准品 |  | 第二类
迈克生物科技股份有限公司 | China | IVD |  | 肌酸激酶同工酶测定试剂盒（荧光免疫层析法） | 肌酸激酶同工酶测定试剂盒（荧光免疫层析法） | 第二类
迈克生物科技股份有限公司 | China | IVD |  | 血细胞分析仪用荧光血小板质控品 |  | 第二类
迈克生物科技股份有限公司 | China | IVD |  | 抗Xa测定试剂盒（发色底物法） |  | 第二类
迈克生物科技股份有限公司 | China | IVD |  | 皮质醇测定试剂盒（直接化学发光法） | 皮质醇测定试剂盒（直接化学发光法） | 第二类
迈克生物科技股份有限公司 | China | IVD |  | 游离脂肪酸测定试剂盒（ACS-ACOD法） | 游离脂肪酸测定试剂盒（ACS-ACOD法） | 第二类
迈克生物科技股份有限公司 | China | IVD |  | 抗SSA(Ro60)抗体测定试剂盒（直接化学发光法） |  | 第二类
迈克生物科技股份有限公司 | China | IVD |  | 抗Jo-1抗体测定试剂盒（直接化学发光法） |  | 第二类
迈克生物科技股份有限公司 | China | IVD |  | 抗Sm/RNP抗体测定试剂盒（直接化学发光法） |  | 第二类
迈克生物科技股份有限公司 | China | IVD |  | α-L-岩藻糖苷酶质控品 | α-L-岩藻糖苷酶质控品 | 第二类
迈克生物科技股份有限公司 | China | IVD |  | 触珠蛋白测定试剂盒（免疫比浊法） | 触珠蛋白测定试剂盒（免疫比浊法） | 第二类
迈克生物科技股份有限公司 | China | IVD |  | 25-羟基维生素D测定试剂盒（直接化学发光法） |  | 第二类
迈克生物科技股份有限公司 | China | IVD |  | 全段甲状旁腺激素质控品 | 全段甲状旁腺激素质控品 | 第二类
迈克生物科技股份有限公司 | China | IVD |  | 抗环瓜氨酸肽抗体质控品 | 抗环瓜氨酸肽抗体质控品 | 第二类
迈克生物科技股份有限公司 | China | IVD |  | 25-羟基维生素D质控品 | 25-羟基维生素D质控品 | 第二类
迈克生物科技股份有限公司 | China | IVD |  | 载脂蛋白E测定试剂盒（免疫比浊法） | 载脂蛋白E测定试剂盒（免疫比浊法） | 第二类
迈克生物科技股份有限公司 | China | IVD |  | 胱抑素C质控品 | 胱抑素C质控品 | 第二类
迈克生物科技股份有限公司 | China | IVD |  | 超敏C-反应蛋白测定试剂盒（胶乳免疫比浊法） | 超敏C-反应蛋白测定试剂盒（胶乳免疫比浊法） | 第二类
迈克生物科技股份有限公司 | China | IVD |  | 胱抑素C测定试剂盒（胶乳免疫比浊法） | 胱抑素C测定试剂盒（胶乳免疫比浊法） | 第二类
迈克生物科技股份有限公司 | China | IVD |  | 尿液分析试纸条 |  | 第二类
迈克生物科技股份有限公司 | China | IVD |  | 凝血质控血浆 | 凝血质控血浆 | 第二类
迈克生物科技股份有限公司 | China | IVD |  | 凝血校准血浆 | 凝血校准血浆 | 第二类
迈克生物科技股份有限公司 | China | IVD |  | 抗Sm抗体测定试剂盒（直接化学发光法） |  | 第二类
迈克生物科技股份有限公司 | China | IVD |  | α-L-岩藻糖苷酶测定试剂盒（CNPF底物法） |  | 第二类
迈克生物科技股份有限公司 | China | IVD |  | 25-羟基维生素D校准品（化学发光法） | 25-羟基维生素D校准品（化学发光法） | 第二类
迈克生物科技股份有限公司 | China | IVD |  | C肽测定试剂盒（直接化学发光法） | C肽测定试剂盒（直接化学发光法） | 第二类
迈克生物科技股份有限公司 | China | IVD |  | 不饱和铁结合力测定试剂盒（亚铁嗪法） | 不饱和铁结合力测定试剂盒（亚铁嗪法） | 第二类
迈克生物科技股份有限公司 | China | IVD |  | 转铁蛋白检测试剂盒（胶体金法） | 转铁蛋白检测试剂盒（胶体金法） | 第二类
迈克生物科技股份有限公司 | China | IVD |  | 乙型肝炎病毒e抗体质控品 | 乙型肝炎病毒e抗体质控品 | 第三类
迈克生物科技股份有限公司 | China | IVD |  | Rh血型抗原检测卡（柱凝集法） | Rh血型抗原检测卡（柱凝集法） | 第三类
迈克生物科技股份有限公司 | China | IVD |  | 糖类抗原19-9测定试剂盒（直接化学发光法） | 糖类抗原19-9测定试剂盒（直接化学发光法） | 第三类
迈克生物科技股份有限公司 | China | IVD |  | 乙型肝炎病毒表面抗体测定试剂盒（直接化学发光法） | 乙型肝炎病毒表面抗体测定试剂盒（直接化学发光法） | 第三类
迈克生物科技股份有限公司 | China | IVD |  | 糖化血红蛋白测定试剂盒（高效液相色谱法） | 糖化血红蛋白测定试剂盒（高效液相色谱法） | 第二类
迈克生物科技股份有限公司 | China | IVD |  | 抗双链DNA抗体测定试剂盒（直接化学发光法） |  | 第二类
迈克生物科技股份有限公司 | China | IVD |  | 尿液分析颜色质控品 |  | 第二类
迈克生物科技股份有限公司 | China | IVD |  | 抗线粒体M2抗体测定试剂盒（直接化学发光法） |  | 第二类
迈克生物科技股份有限公司 | China | IVD |  | B型钠尿肽测定试剂盒（直接化学发光法） |  | 第二类
迈克生物科技股份有限公司 | China | IVD |  | 抗肾小球基底膜抗体测定试剂盒（直接化学发光法） |  | 第二类
迈克生物科技股份有限公司 | China | IVD |  | β2-微球蛋白测定试剂盒（胶乳免疫比浊法） | β2-微球蛋白测定试剂盒（胶乳免疫比浊法） | 第二类
迈克生物科技股份有限公司 | China | IVD |  | 抗缪勒氏管激素质控品 | 抗缪勒氏管激素质控品 | 第二类
迈克生物科技股份有限公司 | China | IVD |  | 高血压复合质控品 | 高血压质控品 | 第二类
迈克生物科技股份有限公司 | China | IVD |  | 丙型肝炎病毒核酸测定试剂盒（荧光PCR法） | 丙型肝炎病毒核酸测定试剂盒（荧光PCR法） | 第三类
迈克生物科技股份有限公司 | China | IVD |  | 超敏C-反应蛋白测定试剂盒（直接化学发光法） |  | 第二类
迈克生物科技股份有限公司 | China | IVD |  | 抗增殖细胞核抗原抗体检测试剂盒（直接化学发光法） |  | 第二类
迈克生物科技股份有限公司 | China | IVD |  | 全自动免疫检验系统用底物液 | 全自动免疫检验系统用底物液
迈克生物科技股份有限公司 | China | IVD |  | 清洗缓冲液 | 清洗缓冲液
迈克生物科技股份有限公司 | China | IVD |  | 血细胞分析用染色液 | 血细胞分析用染色液
迈克生物科技股份有限公司 | China | IVD |  | 新型冠状病毒2019-nCoV核酸检测试剂盒（荧光PCR法） | 新型冠状病毒2019-nCoV核酸检测试剂盒（荧光PCR法） | 第三类
迈克生物科技股份有限公司 | China | IVD |  | 胃泌素释放肽前体测定试剂盒（直接化学发光法） | 胃泌素释放肽前体测定试剂盒（直接化学发光法） | 第三类
迈克生物科技股份有限公司 | China | IVD |  | 抗凝血酶Ⅲ测定试剂盒（发色底物法） | 抗凝血酶Ⅲ测定试剂盒（发色底物法） | 第二类
迈克生物科技股份有限公司 | China | IVD |  | 甲型肝炎病毒IgM抗体质控品 |  | 第三类
迈克生物科技股份有限公司 | China | IVD |  | 抗髓过氧化物酶抗体测定试剂盒（直接化学发光法） |  | 第二类
迈克生物科技股份有限公司 | China | IVD |  | 丙型肝炎病毒抗体检测试剂盒（胶体金法） |  | 第三类
迈克生物科技股份有限公司 | China | IVD |  | 铁蛋白测定试剂盒（直接化学发光法） | 铁蛋白测定试剂盒（直接化学发光法） | 第二类
迈克生物科技股份有限公司 | China | IVD |  | 肾素测定试剂盒（直接化学发光法） | 肾素测定试剂盒（直接化学发光法） | 第二类
迈克生物科技股份有限公司 | China | IVD |  | 促肾上腺皮质激素测定试剂盒（直接化学发光法） | 促肾上腺皮质激素测定试剂盒（直接化学发光法） | 第二类
迈克生物科技股份有限公司 | China | IVD |  | 转铁蛋白测定试剂盒（免疫比浊法） | 转铁蛋白测定试剂盒（免疫比浊法） | 第二类
迈克生物科技股份有限公司 | China | IVD |  | β-羟丁酸测定试剂盒（β-羟丁酸脱氢酶法） | β-羟丁酸测定试剂盒（β-羟丁酸脱氢酶法） | 第二类
迈克生物科技股份有限公司 | China | IVD |  | 抗SSA(Ro52)抗体检测试剂盒（直接化学发光法） |  | 第二类
迈克生物科技股份有限公司 | China | IVD |  | 抗核糖体P蛋白抗体测定试剂盒（直接化学发光法） |  | 第二类
迈克生物科技股份有限公司 | China | IVD |  | 抗PM-Scl抗体测定试剂盒（直接化学发光法） |  | 第二类
迈克生物科技股份有限公司 | China | IVD |  | 尿液分析浊度校准品 | 尿液分析浊度校准品 | 第二类
迈克生物科技股份有限公司 | China | IVD |  | α-羟基丁酸脱氢酶测定试剂盒(DGKC法) | α-羟丁酸脱氢酶测定试剂盒（α-酮丁酸底物法） | 第二类
迈克生物科技股份有限公司 | China | IVD |  | 尿素测定试剂盒(尿素酶-谷氨酸脱氢酶法) |  | 第二类
迈克生物科技股份有限公司 | China | IVD |  | γ-谷氨酰基转移酶测定试剂盒（GCANA底物法） | γ-谷氨酰基转移酶测定试剂盒（GCANA底物法） | 第二类
迈克生物科技股份有限公司 | China | IVD |  | 雌二醇测定试剂盒(化学发光法) | 雌二醇测定试剂盒（化学发光法） | 第二类
迈克生物科技股份有限公司 | China | IVD |  | 泌乳素测定试剂盒(化学发光法) | 泌乳素测定试剂盒（化学发光法） | 第二类
迈克生物科技股份有限公司 | China | IVD |  | 肌酸激酶MB同工酶测定试剂盒(免疫抑制法) |  | 第二类
迈克生物科技股份有限公司 | China | IVD |  | 葡萄糖测定试剂盒(葡萄糖氧化酶法) |  | 第二类
迈克生物科技股份有限公司 | China | IVD |  | 孕酮测定试剂盒(化学发光法) | 孕酮测定试剂盒（化学发光法） | 第二类
迈克生物科技股份有限公司 | China | IVD |  | 糖化白蛋白测定试剂盒（酮胺氧化酶法） | 糖化白蛋白测定试剂盒（酮胺氧化酶法） | 第二类
迈克生物科技股份有限公司 | China | IVD |  | 人绒毛膜促性腺激素校准品(化学发光法) | 人绒毛膜促性腺激素校准品（化学发光法） | 第二类
迈克生物科技股份有限公司 | China | IVD |  | 人绒毛膜促性腺激素测定试剂盒(化学发光法) | 人绒毛膜促性腺激素测定试剂盒（化学发光法） | 第二类
迈克生物科技股份有限公司 | China | IVD |  | 卵泡刺激素校准品(化学发光法) | 卵泡刺激素校准品（化学发光法） | 第二类
迈克生物科技股份有限公司 | China | IVD |  | 糖化白蛋白校准品 | 糖化白蛋白校准品 | 第二类
迈克生物科技股份有限公司 | China | IVD |  | 肌酸激酶测定试剂盒[基于IFCC(2002)配方-LST型] |  | 第二类
迈克生物科技股份有限公司 | China | IVD |  | 抗甲状腺过氧化物酶抗体测定试剂盒（化学发光法） | 抗甲状腺过氧化物酶抗体测定试剂盒（化学发光法） | 第二类
迈克生物科技股份有限公司 | China | IVD |  | C3测定试剂盒(免疫比浊法-LST型) |  | 第二类
迈克生物科技股份有限公司 | China | IVD |  | 血细胞分析用染色液
迈克生物科技股份有限公司 | China | IVD |  | 核酸提取或纯化试剂
迈克生物科技股份有限公司 | China | IVD |  | 一次性使用病毒采样管 | 一次性使用病毒采样管
迈克生物科技股份有限公司 | China | IVD |  | 样本稀释液 | 样本稀释液
迈克生物科技股份有限公司 | China | IVD |  | 苏木素-伊红染色液(H-E)
迈克生物科技股份有限公司 | China | IVD |  | 巴氏染色液 | 巴氏染色液
迈克生物科技股份有限公司 | China | IVD |  | 血细胞分析用溶血剂 | 血细胞分析用溶血剂
迈克生物科技股份有限公司 | China | IVD |  | 过碘酸雪夫染色液
迈克生物科技股份有限公司 | China | IVD |  | 糖化血红蛋白溶血剂 | 糖化血红蛋白溶血剂
迈克生物科技股份有限公司 | China | IVD |  | α-醋酸萘酚酯酶(α-NAE)染色液
迈克生物科技股份有限公司 | China | IVD |  | 苏丹黑染色液
迈克生物科技股份有限公司 | China | IVD |  | 过氧化物酶(POX)染色液
迈克生物科技股份有限公司 | China | IVD |  | 核酸提取或纯化试剂
迈克生物科技股份有限公司 | China | IVD |  | 氯化醋酸AS-D萘酚酯酶(AS-DNCE)染色液
迈克生物科技股份有限公司 | China | IVD |  | 尿液分析用鞘液 | 尿液分析用鞘液
迈克生物科技股份有限公司 | China | IVD |  | 分化液
迈克生物科技股份有限公司 | China | IVD |  | 返蓝染色液
迈克生物科技股份有限公司 | China | IVD |  | 伊红染色液
迈克生物科技股份有限公司 | China | IVD |  | 全自动免疫检验系统用底物液 | 全自动免疫检验系统用底物液
迈克生物科技股份有限公司 | China | IVD |  | 样本稀释液 | 样本稀释液
迈克生物科技股份有限公司 | China | IVD |  | 核酸提取或纯化试剂 | 核酸提取或纯化试剂
迈克生物科技股份有限公司 | China | IVD |  | 苏木素染色液
迈克生物科技股份有限公司 | China | IVD |  | 血细胞分析用溶血剂 | 血细胞分析用溶血剂
迈克生物科技股份有限公司 | China | IVD |  | Masson三色染色液
迈克生物科技股份有限公司 | China | IVD |  | 血细胞分析用染色液 | 血细胞分析用染色液
迈克生物科技股份有限公司 | China | IVD |  | 细胞保存液 | 细胞保存液
迈克生物科技股份有限公司 | China | IVD |  | 免疫组化抗原修复缓冲液
迈克生物科技股份有限公司 | China | IVD |  | 阿利辛蓝－过碘酸雪夫氏染色液
迈克生物科技股份有限公司 | China | IVD |  | 血细胞分析用染色液 | 血细胞分析用染色液
迈克生物科技股份有限公司 | China | IVD |  | 尿液分析用稀释液 | 尿液分析用稀释液
迈克生物科技股份有限公司 | China | IVD |  | 血细胞分析用染色液 | 血细胞分析用染色液
迈克生物科技股份有限公司 | China | IVD |  | 血细胞分析用染色液
迈克生物科技股份有限公司 | China | IVD |  | 核酸提取试剂盒(快速柱膜法)
迈克生物科技股份有限公司 | China | IVD |  | 苏木素染色液
迈克生物科技股份有限公司 | China | IVD |  | 血型分析用稀释液 | 血型分析稀释液
迈克生物科技股份有限公司 | China | IVD |  | 核酸提取或纯化试剂
迈克生物科技股份有限公司 | China | IVD |  | 革兰染色液
迈克生物科技股份有限公司 | China | IVD |  | 血细胞分析用染色液 | 血细胞分析用染色液
迈克生物科技股份有限公司 | China | IVD |  | α-丁酸萘酚酯酶(α-NBE)染色液
迈克生物科技股份有限公司 | China | IVD |  | 样本稀释液 | 样本稀释液
迈克生物科技股份有限公司 | China | IVD |  | 血细胞分析用稀释液 | 血细胞分析用稀释液
迈克生物科技股份有限公司 | China | IVD |  | 伊红染色液
迈克生物科技股份有限公司 | China | IVD |  | 酸性磷酸酶染色液(ACP)
浙江拱东医疗器械股份有限公司 | Colombia | MD |  | 1. TUBO AL VACIO DE COLECCIÓN DE SANGRE DESECHABLE. 2. MICRO-TUBO DE COLECCIÓN DE SANGRE DESECHABLE. 1. TUBO AL VACIO DE COLECCION DE SANGRE DESECHABLE 2. MICRO- TUBO DE COLECCION DE SANGRE DESECHABLE | MEDICO QUIRURGICOS | IIa
浙江拱东医疗器械股份有限公司 | Colombia | MD |  | AGUJA DE EXTRACCIÓN DE SANGRE DESECHABLE - AGUJAS COLECTORAS DE SANGRE PARA UN SOLO USO | MEDICO QUIRURGICOS | IIa
三诺生物传感股份有限公司 | Colombia | MD |  | GLUCOMETRO | MEDICO QUIRURGICOS | IIa
三诺生物传感股份有限公司 | Colombia | MD |  | GLUCÓMETRO | MEDICO QUIRURGICOS | IIa
三诺生物传感股份有限公司 | Colombia | MD |  | SISTEMA DE MONITOREO DE GLUCOSA EN SANGRE/ BLOOD GLUCOSE METER | MEDICO QUIRURGICOS | IIa
圣湘生物科技股份有限公司 | Colombia | MD |  | PORTABLE MOLECULE WORKSTATION - ESTACIÓN DE TRABAJO DE MOLÉCULA PORTÁTIL | MEDICO QUIRURGICOS | IIa
基蛋生物科技股份有限公司 | Colombia | MD |  | ANALIZADOR DE INMUNOENSAYO CUANTITATIVO | MEDICO QUIRURGICOS | IIa
基蛋生物科技股份有限公司 | Colombia | MD |  | GETEIN 1100 IMMUNOFLUORESCENSE QUANTITATIVE ANALYSER -ANALIZADOR POR INMUNOFLUORESCENCIA | MEDICO QUIRURGICOS | IIa
天津九安医疗电子股份有限公司 | Colombia | MD |  | TENSIOMETRO DIGITAL DUPREE, ACCESORIOS Y REPUESTOS | MEDICO QUIRURGICOS | IIa
天津九安医疗电子股份有限公司 | Colombia | MD |  | MONITOR DE PRESION SANGUINEA - ACCESORIOS Y REPUESTOS - MONITOR DE PRESION SANGUINEA NO INVASIVA (NIBP) PARA EXTREMIDAD SUPERIOR - ANDON | MEDICO QUIRURGICOS | IIa
天津九安医疗电子股份有限公司 | Colombia | MD |  | OXIMETRO DE PULSO | MEDICO QUIRURGICOS | IIb
中山大学达安基因股份有限公司 | Colombia | MD |  | AUTOMATIC NUCLEIC ACID EXTRACTION INSTRUMENT - INSTRUMENTO AUTOMÁTICO DE EXTRACCIÓN DE ACIDOS NUCLEICOS | MEDICO QUIRURGICOS | IIa
深圳市新产业生物医学工程股份有限公司 | Colombia | MD |  | ANALIZADOR TOTALMENTE AUTOMATICO DE INMUNOENSAYO POR QUIMIOLUMINISCENCIA MAGLUMI - ANALIZADOR POR QUIMIOLUMINISCENCIA - MAGLUMI® SNIBE® | MEDICO QUIRURGICOS | IIa
深圳市新产业生物医学工程股份有限公司 | Colombia | MD |  | ANALIZADOR AUTOMATICO DE BIOQUIMICA-ANALIZADOR DE QUIMICA SANGUÍNEA | MEDICO QUIRURGICOS | IIa
广州万孚生物技术股份有限公司 | Colombia | MD |  | ANALIZADOR DE GASES SANGUINEOS - ANALIZADOR DE GASES EN SANGRE | MEDICO QUIRURGICOS | IIa
广州万孚生物技术股份有限公司 | Colombia | MD |  | BLOOD GAS ANALYZER -ANALIZADOR DE GASES EN SANGRE WONDFO® | MEDICO QUIRURGICOS | IIa
广州万孚生物技术股份有限公司 | Colombia | MD |  | FINECARE™ FIA METER - DETECTOR DE FLUORESCENCIA | MEDICO QUIRURGICOS | IIa
广州万孚生物技术股份有限公司 | Colombia | MD |  | WONDFO ® OPTICAL COAGULATION ANALYZER - ANALIZADOR OPTICO DE COAGULACIÓN | MEDICO QUIRURGICOS | IIa
杭州奥泰生物技术股份有限公司 | Colombia | MD |  | LATERAL FLOW (LF) READER - LECTOR DE FLUJO LATERAL (LF) | MEDICO QUIRURGICOS | IIa
迪瑞医疗科技股份有限公司 | Colombia | MD |  | ANALIZADORES HEMATOLOGICOS AUTOMATICOS DIRUI - ANALIZADORES HEMATOLOGICOS AUTOMATICOS - DIRUI | MEDICO QUIRURGICOS | IIa
迪瑞医疗科技股份有限公司 | Colombia | MD |  | ANALIZADORES DE ORINA AUTOMATICOS DIRUI - ANALIZADORES DE ORINA - DIRUI | MEDICO QUIRURGICOS | IIa
迪瑞医疗科技股份有限公司 | Colombia | MD |  | ANALIZADORES QUIMICOS AUTOMATICOS DIRUI - DIRUI | MEDICO QUIRURGICOS | IIa
迪瑞医疗科技股份有限公司 | Colombia | MD |  | ANALIZADOR DE HEMATOLOGIA - DIRUI | MEDICO QUIRURGICOS | IIa
迪瑞医疗科技股份有限公司 | Colombia | MD |  | ANALIZADOR HIBRIDO DE ORINA FUS-2000 DIRUI - DIRUI | MEDICO QUIRURGICOS | IIa
迪瑞医疗科技股份有限公司 | Colombia | MD |  | RX MONACO ANALYSER - ANALIZADOR AUTOMATIZADO DE QUÍMICA CLÍNICA - RANDOX | MEDICO QUIRURGICOS | IIa
迪瑞医疗科技股份有限公司 | Colombia | MD |  | CS-T240 AUTO-CHEMISTRY ANAYZER -ANALIZADOR AUTOMATIZADO DE QUÍMICA CLÍNICA | MEDICO QUIRURGICOS | IIa
迪瑞医疗科技股份有限公司 | Colombia | MD |  | CS-T180 AUTO-CHEMISTRY ANAYZER - ANALIZADOR AUTOMATIZADO DE QUÍMICA CLÍNICA | MEDICO QUIRURGICOS | IIa
迪瑞医疗科技股份有限公司 | Colombia | MD |  | BF-SERIES AUTOMATIC HEMATOLOGY ANALIZER / ANALIZADOR AUTOMÁTICO DE HEMATOLOGÍA SERIE BF | MEDICO QUIRURGICOS | IIa
迪瑞医疗科技股份有限公司 | Colombia | MD |  | FUS SERIES URINALYSIS HYBRID / URIANÁLISIS HÍBRIDO SERIE FUS | MEDICO QUIRURGICOS | IIa
迪瑞医疗科技股份有限公司 | Colombia | MD |  | CHEMILUMINESCENCE IMMUNOASSAY ANALYZER / ANALIZADOR DE INMUNOENSAYOS DE QUIMIOLUMINISCENCIA | MEDICO QUIRURGICOS | IIa
迪瑞医疗科技股份有限公司 | Colombia | MD |  | AUTOMATIC BLOOD COAGULATION ANALYZER BCA-1000 / ANALIZADOR AUTOMÁTICO DE COAGULACIÓN SANGUÍNEA BCA-1000 | MEDICO QUIRURGICOS | IIa
深圳普门科技股份有限公司 | Colombia | MD |  | GLYCATED HEMOGLOBIN ANALYZER HBA1C - ANALIZADOS DE HEMOGLOBINA GLICOSILADA | MEDICO QUIRURGICOS | IIa
深圳普门科技股份有限公司 | Colombia | MD |  | FLOW IMMUNOASSAY ANALYZER FA-160-ANALIZADOR DE INMUNOFLORESCENCIA FA-160 | MEDICO QUIRURGICOS | IIa
深圳普门科技股份有限公司 | Colombia | MD |  | AUTOMATED ECL IMMUNOASSAY ANALYZER - ANALIZADOR AUTOMATIZADO DE ELECTROQUIMIOLUMINISCENCIA | MEDICO QUIRURGICOS | IIa
深圳普门科技股份有限公司 | Colombia | MD |  | DISPOSITIVO PARA TRATAMIENTO DE HERIDAS POR PRESIÓN NEGATIVA | MEDICO QUIRURGICOS | IIa
爱威科技股份有限公司 | Colombia | MD |  | ANALIZADOR DE HECES TOTALMENTE AUTOMATIZADO-FULLY AUTOMATED FECES ANALYZER | MEDICO QUIRURGICOS | IIa
广州阳普医疗科技股份有限公司 | Colombia | MD |  | SET DE RECOLECCIÓN DE SANGRE - IMPROVE - JUEGO DE RECOLECCIÓN DE SANGRE | MEDICO QUIRURGICOS | IIa
广州阳普医疗科技股份有限公司 | Colombia | MD |  | AGUJA DE RECOLECCION DE SANGRE MULTI-MUESTRA - AGUJA DE RECOLECCION DE SANGRE MULTI-MUESTRA - IMPROVE AGUJA DE RECOLECCION DE SANGRE MULTI-MUESTRA | MEDICO QUIRURGICOS | IIa
广州阳普医疗科技股份有限公司 | Colombia | MD |  | BLOOD LANCET - LANCETAS - IMPROVE®SAFETY LANCET | MEDICO QUIRURGICOS | IIa
广州阳普医疗科技股份有限公司 | Colombia | MD |  | EVACUATED BLOOD COLLECTION TUBE CAPILLARY BLOOD COLLECTION TUBE - TUBOS DE RECOLECCIÓN DE SANGRE - IMPROVE ® IMPROMINI ® | MEDICO QUIRURGICOS | I
广州阳普医疗科技股份有限公司 | Colombia | MD |  | URINE COLLECTION TUBE - TUBOS DE RECOLECCIÓN DE ORINA - IMPROVE ® | MEDICO QUIRURGICOS | I
广州阳普医疗科技股份有限公司 | Colombia | MD |  | LUER ADAPTER-ADAPTADOR LUER | MEDICO QUIRURGICOS | IIa
广州阳普医疗科技股份有限公司 | Colombia | MD |  | IMPROSWAB MICROBIOLOGICAL TRANSPORT SWAB-HISOPO DE TRANSPORTE MICROBIOLÓGICO IMPROSWAB | MEDICO QUIRURGICOS | I
广州阳普医疗科技股份有限公司 | Colombia | MD |  | IMPROVIRAL-MEDIO DE TRANSPORTE VIRAL | MEDICO QUIRURGICOS | I
广州阳普医疗科技股份有限公司 | Colombia | MD |  | IMPROSWAB® FOR OROPHARYNGEAL USE/FOR NASOPHARYNGEAL USE - HISOPO OROFARÍNGEO/NASOFARÍNGEO | MEDICO QUIRURGICOS | I
深圳迈瑞生物医疗电子股份有限公司 | Colombia | MD |  | MONITOR DE PACIENTE MINDRAY | MEDICO QUIRURGICOS | IIb
深圳迈瑞生物医疗电子股份有限公司 | Colombia | MD |  | ANALIZADORES HEMATOLÓGICOS AUTOMATIZADOS | MEDICO QUIRURGICOS | IIa
深圳迈瑞生物医疗电子股份有限公司 | Colombia | MD |  | MONITOR DE PACIENTE MINDRAY | MEDICO QUIRURGICOS | IIb
深圳迈瑞生物医疗电子股份有限公司 | Colombia | MD |  | SISTEMA DE DIAGNÓSTICO ULTRASONIDO | MEDICO QUIRURGICOS | IIa
深圳迈瑞生物医疗电子股份有限公司 | Colombia | MD |  | ELECTROCARDIÓGRAFO MINDRAY, ACCESORIOS Y REPUESTOS | MEDICO QUIRURGICOS | IIa
深圳迈瑞生物医疗电子股份有限公司 | Colombia | MD |  | MAQUINA DE ANESTESIA | MEDICO QUIRURGICOS | IIb
深圳迈瑞生物医疗电子股份有限公司 | Colombia | MD |  | DESFRIBILADOR | MEDICO QUIRURGICOS | IIb
深圳迈瑞生物医疗电子股份有限公司 | Colombia | MD |  | SISTEMAS DIGITALES DE DIAGNÓSTICO POR IMAGENES DE ULTRASONIDO (ECOGRAFOS) MINDRAY, TRANSDUCTORES REPUESTOS Y ACCESORIOS-MINDRAY | MEDICO QUIRURGICOS | IIa
深圳迈瑞生物医疗电子股份有限公司 | Colombia | MD |  | ANALIZADOR DE QUIMICA | MEDICO QUIRURGICOS | IIa
深圳迈瑞生物医疗电子股份有限公司 | Colombia | MD |  | SISTEMA DE RAGIOGRAFIA DIGITAL, MINDRAY, REPUESTOS Y ACCESORIOS | MEDICO QUIRURGICOS | IIb
深圳迈瑞生物医疗电子股份有限公司 | Colombia | MD |  | SISTEMA DE IMAGEN POR RESONANCIA MAGNETICA - MINDRAY | MEDICO QUIRURGICOS | IIb
深圳迈瑞生物医疗电子股份有限公司 | Colombia | MD |  | SISTEMA DE ULTRASONIDO / ULTRASOUND SYSTEM VIEWEMATE™ | MEDICO QUIRURGICOS | IIa
深圳迈瑞生物医疗电子股份有限公司 | Colombia | MD |  | ANALIZADORES DE INMUNOLOGIA MR-96A, MW-12A, Y LOS RESPECTIVOS REPUESTOS DE CADA UNO - ANALIZADOR DE INMUNOLOGIA - MINDRAY | MEDICO QUIRURGICOS | IIa
深圳迈瑞生物医疗电子股份有限公司 | Colombia | MD |  | ANALIZADORES DE ORINA UA-600, UA-600T Y LOS RESPECTIVOS REPUESTOS DE CADA UNO | MEDICO QUIRURGICOS | IIa
深圳迈瑞生物医疗电子股份有限公司 | Colombia | MD |  | SISTEMAS DIGITALES DE DIAGNÓSTICO POR IMÁGENES DE ULTRASONIDO (ECOGRAFOS) MINDRAY, TRANSDUCTORES REPUESTOS Y ACCESORIOS | MEDICO QUIRURGICOS | IIa
深圳迈瑞生物医疗电子股份有限公司 | Colombia | MD |  | SISTEMAS DIGITALES DE DIAGNÓSTICO POR IMÁGENES DE ULTRASONIDO (ECOGRAFOS) MINDRAY, TRANSDUCTORES REPUESTOS Y ACCESORIOS - SISTEMA DIGITAL DE DIAGNÓSTICO POR IMÁGENES DE ULTRASONIDO. - MINDRAY | MEDICO QUIRURGICOS | IIa
深圳迈瑞生物医疗电子股份有限公司 | Colombia | MD |  | SISTEMAS DIGITALES DE DIAGNÓSTICO POR IMÁGENES DE ULTRASONIDO (ECOGRAFOS) MINDRAY, TRANSDUCTORES REPUESTOS Y ACCESORIOS - SISTEMA DIGITAL DE DIAGNÓSTICO POR IMÁGENES DE ULTRASONIDO - MINDRAY | MEDICO QUIRURGICOS | IIa
深圳迈瑞生物医疗电子股份有限公司 | Colombia | MD |  | VENTILADOR MECANICO PARA CUIDADOS CRITICOS INTENSIVOS, INTERMEDIOS Y DE TRANSPORTE MINDRAY, COMPRESOR, ACCESORIOS Y REPUESTOS | MEDICO QUIRURGICOS | IIb
深圳迈瑞生物医疗电子股份有限公司 | Colombia | MD |  | SISTEMAS DIGITALES DE DIAGNÓSTICO POR IMÁGENES DE ULTRASONIDO (ECOGRAFOS) MINDRAY, TRANSDUCTORES REPUESTOS Y ACCESORIOS - SISTEMA DIGITAL DE DIAGNÓSTICO POR IMÁGENES DE ULTRASONIDO. - MINDRAY | MEDICO QUIRURGICOS | IIa
深圳迈瑞生物医疗电子股份有限公司 | Colombia | MD |  | SISTEMAS DIGITALES DE DIAGNÓSTICO POR IMÁGENES DE ULTRASONIDO (ECÓGRAFOS) MINDRAY, TRANSDUCTORES REPUESTOS Y ACCESORIOS - SISTEMA DIGITAL DE DIAGNÓSTICO POR IMÁGENES DE ULTRASONIDO (ECÓGRAFO) - MINDRAY | MEDICO QUIRURGICOS | IIa
深圳迈瑞生物医疗电子股份有限公司 | Colombia | MD |  | SISTEMA DE DIAGNÓSTICO POR ULTRASONIDO (ECÓGRAFO) MINDRAY, TRANSDUCTORES REPUESTOS Y ACCESORIOS - SISTEMA DE DIAGNÓSTICO POR ULTRASONIDO (ECÓGRAFO) | MEDICO QUIRURGICOS | IIa
深圳迈瑞生物医疗电子股份有限公司 | Colombia | MD |  | MAQUINA DE ANESTESIA | MEDICO QUIRURGICOS | IIb
深圳迈瑞生物医疗电子股份有限公司 | Colombia | MD |  | SISTEMA DE DIAGNÓSTICO POR ULTRASONIDO (ECÓGRAFO) MINDRAY, TRANSDUCTORES REPUESTOS Y ACCESORIOS - MINDRAY | MEDICO QUIRURGICOS | IIa
深圳迈瑞生物医疗电子股份有限公司 | Colombia | MD |  | ANALIZADOR HEMATOLOGICO AUTOMATIZADO BC-5000 / BC-5150 - ANALIZADOR DE HEMATOLOGIA - MINDRAY | MEDICO QUIRURGICOS | IIa
深圳迈瑞生物医疗电子股份有限公司 | Colombia | MD |  | SISTEMA DE ULTRASONIDO DIAGNÓSTICO DC-N2, DC-N2T, DC-N2S - SISTEMA DE ULTRASONIDO DIAGNÓSTICO - MINDRAY | MEDICO QUIRURGICOS | IIa
深圳迈瑞生物医疗电子股份有限公司 | Colombia | MD |  | ANALIZADOR DE QUÍMICA AUTOMATIZADO BS-220E - ANALIZADOR DE QUÍMICA AUTOMATIZADO - MINDRAY | MEDICO QUIRURGICOS | IIa
深圳迈瑞生物医疗电子股份有限公司 | Colombia | MD |  | ANALIZADORES AUTOMATIZADOS - MINDRAY | MEDICO QUIRURGICOS | IIa
深圳迈瑞生物医疗电子股份有限公司 | Colombia | MD |  | ANALIZADOR QUIMICO AUTOMATICO - MINDRAY | MEDICO QUIRURGICOS | IIa
深圳迈瑞生物医疗电子股份有限公司 | Colombia | MD |  | SISTEMA DIAGNÓSTICO ULTRASÓNICO - MINDRAY | MEDICO QUIRURGICOS | IIa
深圳迈瑞生物医疗电子股份有限公司 | Colombia | MD |  | SISTEMA DE RADIOGRAFIA DIGIEYE 280 - SISTEMA DE RADIOGRAFIA | MEDICO QUIRURGICOS | IIb
深圳迈瑞生物医疗电子股份有限公司 | Colombia | MD |  | SISTEMA AUTOMATIZADO DE MANIPULACION DE MUESTRAS | MEDICO QUIRURGICOS | IIa
深圳迈瑞生物医疗电子股份有限公司 | Colombia | MD |  | ANALIZADOR DE INMUNOENSAYO QUIMIOLUMINISCENTE - MINDRAY | MEDICO QUIRURGICOS | IIa
深圳迈瑞生物医疗电子股份有限公司 | Colombia | MD |  | SISTEMA DE ULTRASONIDO DIAGNÓSTICO DC-70 - SISTEMA DE DIAGNÓSTICO DE ULTRASONIDO - MINDRAY | MEDICO QUIRURGICOS | IIa
深圳迈瑞生物医疗电子股份有限公司 | Colombia | MD |  | ANALIZADOR QUIMICO AUTOMATICO - MINDRAY | MEDICO QUIRURGICOS | IIa
深圳迈瑞生物医疗电子股份有限公司 | Colombia | MD |  | ANALIZADOR DE HEMATOLOGIA AUTOMATICO - MINDRAY | MEDICO QUIRURGICOS | IIa
深圳迈瑞生物医疗电子股份有限公司 | Colombia | MD |  | TRANSDUCTOR DE PRESION DESECHABLE | MEDICO QUIRURGICOS | III
深圳迈瑞生物医疗电子股份有限公司 | Colombia | MD |  | CITOMETRO DE FLUJO - MINDRAY | MEDICO QUIRURGICOS | IIa
深圳迈瑞生物医疗电子股份有限公司 | Colombia | MD |  | MONITOR DE PACIENTE | MEDICO QUIRURGICOS | IIb
深圳迈瑞生物医疗电子股份有限公司 | Colombia | MD |  | ANALIZADOR AUTOMATIZADO GLYCOHEMOGLOBINA | MEDICO QUIRURGICOS | IIa
深圳迈瑞生物医疗电子股份有限公司 | Colombia | MD |  | MONITOR DE PACIENTES | MEDICO QUIRURGICOS | IIb
深圳迈瑞生物医疗电子股份有限公司 | Colombia | MD |  | +SISTEMA DE ULTRASONIDO DOPPLER A COLOR | MEDICO QUIRURGICOS | IIa
深圳迈瑞生物医疗电子股份有限公司 | Colombia | MD |  | MAQUINA DE RAYOS X MOVIL | MEDICO QUIRURGICOS | IIb
深圳迈瑞生物医疗电子股份有限公司 | Colombia | MD |  | SISTEMA DE DIAGNOSTICO DE ULTRASONIDO DIGITAL DE COLOR DOPPLER | MEDICO QUIRURGICOS | IIa
深圳迈瑞生物医疗电子股份有限公司 | Colombia | MD |  | SISTEMA DE DIAGNOSTICO DE ULTRASONIDO DIGITAL DE COLOR DOPPLER - SISTEMA DE DIAGNOSTICO DE ULTRASONIDO DIGITAL DE COLOR DOPPLER | MEDICO QUIRURGICOS | IIa
深圳迈瑞生物医疗电子股份有限公司 | Colombia | MD |  | PATIENT MONITOR / MONITOR DE PACIENTE | MEDICO QUIRURGICOS | IIb
深圳迈瑞生物医疗电子股份有限公司 | Colombia | MD |  | AUTOANALIZADOR DE HEMATOLOGIA | MEDICO QUIRURGICOS | IIa
深圳迈瑞生物医疗电子股份有限公司 | Colombia | MD |  | ANALIZADOR HEMATOLÓGICO AUTOMÁTICO | MEDICO QUIRURGICOS | IIa
深圳迈瑞生物医疗电子股份有限公司 | Colombia | MD |  | ANALIZADOR HEMATOLOGICO AUTOMATICO | MEDICO QUIRURGICOS | IIa
深圳迈瑞生物医疗电子股份有限公司 | Colombia | MD |  | AUTO CHEMISTRY ANALIZER - ANALIZADOR DE BIOQUIMICA | MEDICO QUIRURGICOS | IIa
深圳迈瑞生物医疗电子股份有限公司 | Colombia | MD |  | ANALIZADOR HEMATOLOGICO AUTOMATICO | MEDICO QUIRURGICOS | IIa
深圳迈瑞生物医疗电子股份有限公司 | Colombia | MD |  | ANALIZADOR AUTOMATICO DE BIOQUIMICA | MEDICO QUIRURGICOS | IIa
深圳迈瑞生物医疗电子股份有限公司 | Colombia | MD |  | AUTO HEMATOLOGY ANALYZER - ANALIZADOR AUTOMATICO DE CÉLULAS SANGUÍNEAS | MEDICO QUIRURGICOS | IIa
深圳迈瑞生物医疗电子股份有限公司 | Colombia | MD |  | AUTO HEMATOLOGY ANALYZER-ANALIZADOR DE CÉLULAS SANGUÍNEAS AUTOMATICO | MEDICO QUIRURGICOS | IIa
深圳迈瑞生物医疗电子股份有限公司 | Colombia | MD |  | MONITOR DE SATURACION DE OXIGENO | MEDICO QUIRURGICOS | IIb
深圳迈瑞生物医疗电子股份有限公司 | Colombia | MD |  | CHEMIOLUMINESCENCE IMMUNOASSAY ANALYZER | MEDICO QUIRURGICOS | IIa
深圳迈瑞生物医疗电子股份有限公司 | Colombia | MD |  | DESFIBRILADOR EXTERNO AUTOMATICO | MEDICO QUIRURGICOS | IIb
深圳迈瑞生物医疗电子股份有限公司 | Colombia | MD |  | DIAGNOSTIC ULTRASOUND SYSTEM- SISTEMA DE ECOGRAFÍA DE DIAGNÓSTICO | MEDICO QUIRURGICOS | IIa
深圳迈瑞生物医疗电子股份有限公司 | Colombia | MD |  | SISTEMA DE CÁMARA PARA ENDOSCOPIO - ENDOSCOPE CAMERA SYSTEM | MEDICO QUIRURGICOS | IIa
深圳迈瑞生物医疗电子股份有限公司 | Colombia | MD |  | VENTILADOR-RESPIRADOR | MEDICO QUIRURGICOS | IIb
浙江拱东医疗器械股份有限公司 | Australia | MD |  | Applicator, absorbent tipped, sterile | Applicator, absorbent tipped, sterile | Class Is
浙江拱东医疗器械股份有限公司 | USA | MD |  | VAGINAL SPECULUM;GONGDONG DISPOSABL | Speculum, Vaginal, Nonmetal | 2
浙江拱东医疗器械股份有限公司 | USA | MD |  | Sharp Container,Needle collector | Container, Sharps | 2
浙江拱东医疗器械股份有限公司 | USA | MD |  | Disposable Otoscope Specula Cover, 2.5mm, Pediatric;Disposable Otoscope Specula Cover, 4.25mm, Adult | Speculum, Ent | 1
浙江拱东医疗器械股份有限公司 | USA | MD |  | Absorbent tipped applicator; Sampling Swab;APPLICATOR, ABSORBENT TIPPED sterile, sampling swab kit Sterile, | Applicator, Absorbent Tipped, Sterile | 1
浙江拱东医疗器械股份有限公司 | USA | MD |  | Sharp Container,Needle collector;GDC-03-F, GDC-03-X, GDC-05-F, GDC-05-X, GDC-07-F, GDC-07-X, GDC-13-X,SC-01Q, SC-02Q, SC-05Q, SC-01G, SC-02G, SC-06 | Container, Sharps | 2
浙江拱东医疗器械股份有限公司 | USA | MD |  | Dispenser, Liquid Medication - Feeding Syringes, Dispensers;20ml Dosage cup | Dispenser, Liquid Medication | 1
浙江拱东医疗器械股份有限公司 | UK | MD |  | General-purpose absorbent tip applicator/swab, single-use | General-purpose absorbent tip applicator/swab, single-use | Class I
浙江拱东医疗器械股份有限公司 | UK | MD |  | Dressing/utility forceps, tweezers-like, single-use | Dressing/utility forceps, tweezers-like, single-use | Class I
浙江拱东医疗器械股份有限公司 | Singapore | MD |  | Transportation Swab with medium |  | Class A
浙江拱东医疗器械股份有限公司 | Singapore | MD |  | Disposable sampling flocked nose swab |  | Class A
浙江拱东医疗器械股份有限公司 | Singapore | MD |  | Specimen Container |  | Class A
浙江拱东医疗器械股份有限公司 | Australia | MD |  | Autologous blood collection tube | Autologous blood collection tube | Class IIa
浙江拱东医疗器械股份有限公司 | Australia | MD |  | Adaptor, blood collecting tube, single use | Adaptor, blood collecting tube, single use | Class I
浙江拱东医疗器械股份有限公司 | Australia | MD |  | Blood collection tube holder/needle | Blood collection tube holder/needle | Class IIa
浙江拱东医疗器械股份有限公司 | Australia | MD |  | Adaptor, blood collecting tube, single use | Adaptor, blood collecting tube, single use | Class I
浙江拱东医疗器械股份有限公司 | EU | MD |  | Disposable Sterile Swab | SAMPLE COLLECTION NEUTRAL SWABS | Class I
浙江拱东医疗器械股份有限公司 | EU | MD |  |  | SAMPLE COLLECTION NEUTRAL SWABS | Class I
浙江拱东医疗器械股份有限公司 | EU | MD |  | Disposable Plastic Forceps | ENT SURGERY FORCEPS, SINGLE-USE | Class I
浙江拱东医疗器械股份有限公司 | EU | MD |  | Disposable Sterile Swab | SAMPLE COLLECTION NEUTRAL SWABS | Class I
浙江拱东医疗器械股份有限公司 | EU | MD |  | Transportation Swab With Medium | SAMPLE COLLECTION SWABS WITH TRANSPORT MEDIUM | Class I
浙江拱东医疗器械股份有限公司 | EU | MD |  | Disposable Sterile Swab | SAMPLE COLLECTION NEUTRAL SWABS | Class I
浙江拱东医疗器械股份有限公司 | EU | MD |  | Transportation Swab With Medium | SAMPLE COLLECTION SWABS WITH TRANSPORT MEDIUM | Class I
浙江拱东医疗器械股份有限公司 | EU | MD |  | Transportation Swabs With Medium | SAMPLE COLLECTION SWABS WITH TRANSPORT MEDIUM | Class I
浙江拱东医疗器械股份有限公司 | EU | MD |  | Transportation Swabs With Medium | SAMPLE COLLECTION SWABS WITH TRANSPORT MEDIUM | Class I
浙江拱东医疗器械股份有限公司 | EU | MD |  | Transportation Swabs With Medium | SAMPLE COLLECTION SWABS WITH TRANSPORT MEDIUM | Class I
浙江拱东医疗器械股份有限公司 | EU | MD |  | Disposable Anoscope | ANOSCOPES | Class I
浙江拱东医疗器械股份有限公司 | EU | MD |  | Disposable Vaginal Speculum | VAGINAL SPECULUM, SINGLE-USE | Class I
浙江拱东医疗器械股份有限公司 | EU | MD |  | Disposable Vaginal Speculum | VAGINAL SPECULUM, SINGLE-USE | Class I
浙江拱东医疗器械股份有限公司 | EU | MD |  | PRF Tubes | APHERESIS PLATELET COLLECTION DEVICES | Class IIa
浙江拱东医疗器械股份有限公司 | EU | MD |  | Disposable sterile swab | SAMPLE COLLECTION NEUTRAL SWABS | Class I
浙江拱东医疗器械股份有限公司 | EU | MD |  | Disposable sterile swab | SAMPLE COLLECTION NEUTRAL SWABS | Class I
浙江拱东医疗器械股份有限公司 | EU | MD |  | Disposable sterile swab | SAMPLE COLLECTION NEUTRAL SWABS | Class I
浙江拱东医疗器械股份有限公司 | USA | MD |  | MULTIPLE &ACCESSORIES | Curette, Ear | 1
浙江拱东医疗器械股份有限公司 | USA | MD |  | INSTRUMENT, MANUAL, SURGICAL, GENERAL USE | Instrument, Manual, Surgical, General Use | 1
浙江拱东医疗器械股份有限公司 | USA | MD |  | Disposable Face shield | Accessory, Surgical Apparel | 1
浙江拱东医疗器械股份有限公司 | USA | MD |  | PPLICATOR, ABSORBENT TIPPED non-sterile, sampling swab kit Non-Sterile | Applicator, Absorbent Tipped, Non-Sterile | 1
浙江拱东医疗器械股份有限公司 | USA | MD |  | Gongdong ALCOHOL PAD | Pad, Alcohol, Device Disinfectant | U
浙江拱东医疗器械股份有限公司 | USA | MD |  | Disposable Vaginal Speculum | Speculum, Vaginal, Nonmetal | 2
浙江拱东医疗器械股份有限公司 | USA | MD |  | DISPENSER, LIQUID MEDICATION | Retractor, Vaginal | 1
天津九安医疗电子股份有限公司 | UK | MD |  | Red-light phototherapy unit, professional | Red-light phototherapy unit, professional | Class IIa
天津九安医疗电子股份有限公司 | UK | MD |  | Pulse oximeter | Pulse oximeter | Class IIa
天津九安医疗电子股份有限公司 | UK | MD |  | Infrared patient thermometer, skin | Infrared patient thermometer, skin | Class IIa
天津九安医疗电子股份有限公司 | Australia | MD |  | Automatic-inflation electronic sphygmomanometer, portable, arm/wrist | Automatic-inflation electronic sphygmomanometer, portable, arm/wrist | Class IIa
天津九安医疗电子股份有限公司 | Australia | MD |  | Pulse oximeter, battery-powered | Pulse oximeter, battery-powered | Class IIa
天津九安医疗电子股份有限公司 | Australia | MD |  | Automatic-inflation electronic sphygmomanometer, portable, arm/wrist | Automatic-inflation electronic sphygmomanometer, portable, arm/wrist | Class IIa
天津九安医疗电子股份有限公司 | Australia | MD |  | Automatic-inflation electronic sphygmomanometer, portable, arm/wrist | Automatic-inflation electronic sphygmomanometer, portable, arm/wrist | Class IIa
天津九安医疗电子股份有限公司 | USA | MD |  | iHealth Myvitals | Analyzer, Body Composition | 2
天津九安医疗电子股份有限公司 | USA | MD |  | iHealth Cloud | Analyzer, Body Composition | 2
天津九安医疗电子股份有限公司 | Canada | MD |  | IHEALTH GLUCO+ SMART GLUCOSE MONITORING SYSTEM |  | 3
天津九安医疗电子股份有限公司 | Australia | MD |  | Electrocardiographic long-term ambulatory recorder/analyser | Electrocardiographic long-term ambulatory recorder/analyser | Class IIa
天津九安医疗电子股份有限公司 | Australia | MD |  | Blood pressure monitor - Sphygmomanometer, electronic, automatic-inflation, portable, arm/wrist | Automatic-inflation electronic sphygmomanometer, portable, arm/wrist | Class IIa
天津九安医疗电子股份有限公司 | Australia | MD |  | Automatic-inflation electronic sphygmomanometer, portable, arm/wrist | Automatic-inflation electronic sphygmomanometer, portable, arm/wrist | Class IIa
天津九安医疗电子股份有限公司 | Australia | MD |  | Thermometer, infrared, skin | Thermometer, infrared, skin | Class IIa
天津九安医疗电子股份有限公司 | Australia | MD |  | Lancet tip | Lancet tip | Class IIa
天津九安医疗电子股份有限公司 | Australia | MD |  | Thermometer, infrared, skin | Thermometer, infrared, skin | Class IIa
天津九安医疗电子股份有限公司 | Canada | MD |  | CONNECTED BLOOD PRESSURE MONITOR |  | 2
天津九安医疗电子股份有限公司 | Canada | MD |  | FULLY AUTOMATIC ARM CUFF ELECTRONIC BLOOD PRESSURE DOCK |  | 2
天津九安医疗电子股份有限公司 | Canada | MD |  | WIRELESS PULSE OXIMETER |  | 2
天津九安医疗电子股份有限公司 | Canada | MD |  | IHEALTH WIRELESS SMART GLUCO-MONITORING SYSTEM |  | 3
天津九安医疗电子股份有限公司 | Canada | MD |  | IHEALTH PT3 INFRARED NO-TOUCH FOREHEAD THERMOMETER |  | 2
杭州安旭生物科技股份有限公司 | Canada | MD |  | MULTI-DRUG RAPID TEST CUP WITH/WITHOUT ADULTERATION(URINE) |  | 2
杭州安旭生物科技股份有限公司 | Canada | MD |  | HCG RAPID TEST STRIP (URINE) |  | 2
杭州安旭生物科技股份有限公司 | Canada | MD |  | HCG RAPID TEST CASSETTE (URINE) |  | 2
杭州安旭生物科技股份有限公司 | Canada | MD |  | HCG RAPID TEST MIDSTREAM (URINE) |  | 2
杭州安旭生物科技股份有限公司 | Canada | MD |  | DRUGS OF ABUSE RAPID TEST STRIP (URINE) |  | 2
杭州安旭生物科技股份有限公司 | Canada | MD |  | MULTI-DRUG RAPID TEST PANEL (URINE) |  | 3
杭州安旭生物科技股份有限公司 | Canada | MD |  | HCG PREGNANCY COMBO TEST CASSETTE (URINE/SERUM) |  | 2
杭州安旭生物科技股份有限公司 | Canada | MD |  | URINALYSIS REAGENT STRIP |  | 2
杭州安旭生物科技股份有限公司 | Canada | MD |  | FSH RAPID TEST DEVICE (URINE) |  | 2
杭州安旭生物科技股份有限公司 | Canada | MD |  | FSH RAPID TEST STRIP (URINE) |  | 2
杭州安旭生物科技股份有限公司 | Canada | MD |  | URINE ALCOHOL TEST STRIP |  | 2
杭州安旭生物科技股份有限公司 | Canada | MD |  | HUMAN CHORIONIC GONADOTROPIN RAPID TEST STRIP (URINE/SERUM) |  | 2
浙江东方基因生物制品股份有限公司 | Canada | MD |  | PREGNANCY ONE STEP RAPID TEST STRIP |  | 2
浙江东方基因生物制品股份有限公司 | Canada | MD |  | ONE STEP FENTANYL TEST STRIP (URINE) |  | 2
浙江东方基因生物制品股份有限公司 | Canada | MD |  | ONE STEP FENTANYL TEST DIP CARD (URINE) |  | 2
浙江东方基因生物制品股份有限公司 | Canada | MD |  | ONE STEP FENTANYL TEST CASSETTE (URINE) |  | 2
浙江东方基因生物制品股份有限公司 | Canada | MD |  | BARBITURATES TEST CASSETTE |  | 2
浙江东方基因生物制品股份有限公司 | Canada | MD |  | BARBITURATES TEST STRIP |  | 2
浙江东方基因生物制品股份有限公司 | Canada | MD |  | MDMA (ECSTASY) TEST CASSETTE |  | 2
浙江东方基因生物制品股份有限公司 | Canada | MD |  | BARBITURATES TEST DIP CARD |  | 2
浙江东方基因生物制品股份有限公司 | Canada | MD |  | ONE STEP MULTI-DRUG SCREEN TEST DIP CARD (URINE) |  | 2
浙江东方基因生物制品股份有限公司 | Canada | MD |  | ONE STEP METHAMPHETAMINE TEST DIP CARD |  | 2
浙江东方基因生物制品股份有限公司 | Canada | MD |  | ONE STEP METHAMPHETAMINE TEST CASSETTE |  | 2
浙江东方基因生物制品股份有限公司 | Canada | MD |  | ONE STEP MORPHINE TEST STRIP |  | 2
浙江东方基因生物制品股份有限公司 | Canada | MD |  | ONE STEP MORPHINE TEST DIP CARD |  | 2
浙江东方基因生物制品股份有限公司 | Canada | MD |  | ONE STEP COCAINE TEST STRIP |  | 2
浙江东方基因生物制品股份有限公司 | Canada | MD |  | ONE STEP AMPHETAMINE TEST CASSETTE |  | 2
浙江东方基因生物制品股份有限公司 | Canada | MD |  | OXAZEPAM TEST CASSETTE |  | 2
浙江东方基因生物制品股份有限公司 | Canada | MD |  | BUPRENORPHINE TEST STRIP |  | 2
浙江东方基因生物制品股份有限公司 | Canada | MD |  | LH OVULATION RAPID TEST CASSETTE (URINE) |  | 2
浙江东方基因生物制品股份有限公司 | Canada | MD |  | EDDP TEST DIP CARD |  | 2
浙江东方基因生物制品股份有限公司 | Canada | MD |  | EDDP TEST CASSETTE |  | 2
浙江东方基因生物制品股份有限公司 | Canada | MD |  | BUPRENORPHINE TEST DIPCARD |  | 2
浙江东方基因生物制品股份有限公司 | Canada | MD |  | LH OVULATION RAPID TEST MIDSTREAM (URINE) |  | 2
浙江东方基因生物制品股份有限公司 | Canada | MD |  | BUPRENORPHINE TEST CASSETTE |  | 2
浙江东方基因生物制品股份有限公司 | Canada | MD |  | OXAZEPAM TEST DIP CARD |  | 2
浙江东方基因生物制品股份有限公司 | Canada | MD |  | OXAZEPAM TEST STRIP |  | 2
浙江东方基因生物制品股份有限公司 | Canada | MD |  | ONE STEP AMPHETAMINE DIP CARD |  | 2
浙江东方基因生物制品股份有限公司 | Canada | MD |  | ONE STEP METHAMPHETAMINE TEST STRIP |  | 2
浙江东方基因生物制品股份有限公司 | Canada | MD |  | ONE STEP MORPHINE TEST CASSETTE |  | 2
浙江东方基因生物制品股份有限公司 | Canada | MD |  | ONE STEP COCAINE TEST DIP CARD |  | 2
浙江东方基因生物制品股份有限公司 | Canada | MD |  | ONE STEP COCAINE TEST CASSETTE |  | 2
浙江东方基因生物制品股份有限公司 | Canada | MD |  | METHADONE TEST CASSETTE |  | 2
浙江东方基因生物制品股份有限公司 | Canada | MD |  | METHADONE TEST DIP CARD |  | 2
浙江东方基因生物制品股份有限公司 | Canada | MD |  | PHENCYCLIDINE TEST CASSETTE |  | 2
浙江东方基因生物制品股份有限公司 | Canada | MD |  | EDDP TEST STRIP |  | 2
浙江东方基因生物制品股份有限公司 | Canada | MD |  | PHENCYCLIDINE TEST DIP CARD |  | 2
浙江东方基因生物制品股份有限公司 | Canada | MD |  | METHADONE TEST STRIP |  | 2
浙江东方基因生物制品股份有限公司 | Canada | MD |  | OXYCODONE TEST STRIP |  | 2
浙江东方基因生物制品股份有限公司 | Canada | MD |  | OXYCODONE TEST DIP CARD |  | 2
浙江东方基因生物制品股份有限公司 | Canada | MD |  | OXYCODONE TEST CASSETTE |  | 2
浙江东方基因生物制品股份有限公司 | Canada | MD |  | PHENCYCLIDINE TEST STRIP |  | 2
浙江东方基因生物制品股份有限公司 | Canada | MD |  | PROPOXYPHENE TEST CASSETTE |  | 2
浙江东方基因生物制品股份有限公司 | Canada | MD |  | TRICYCLIC ANTIDEPRESSANTS TEST CASSETTE |  | 2
浙江东方基因生物制品股份有限公司 | Canada | MD |  | TRICYCLIC ANTIDEPRESSANTS TEST DIP CARD |  | 2
浙江东方基因生物制品股份有限公司 | Canada | MD |  | TRICYCLIC ANTIDEPRESSANTS TEST STRIP |  | 2
浙江东方基因生物制品股份有限公司 | Canada | MD |  | MDMA (ECSTASY) TEST DIP CARD |  | 2
浙江东方基因生物制品股份有限公司 | Canada | MD |  | MDMA (ECSTASY) TEST STRIP |  | 2
浙江东方基因生物制品股份有限公司 | Canada | MD |  | PROPOXYPHENE TEST DIP CARD |  | 2
浙江东方基因生物制品股份有限公司 | Canada | MD |  | ONE STEP ETHYL GLUCURONIDE TEST CASSETTE (URINE) |  | 2
浙江东方基因生物制品股份有限公司 | Canada | MD |  | ONE STEP METHAMPHETAMINE TEST CASSETTE |  | 2
浙江东方基因生物制品股份有限公司 | Canada | MD |  | ONE STEP K2 TEST DIP CARD (URINE) |  | 2
浙江东方基因生物制品股份有限公司 | Canada | MD |  | ONE STEP ETHYL GLUCURONIDE TEST DIP CARD (URINE) |  | 2
浙江东方基因生物制品股份有限公司 | Canada | MD |  | ONE STEP ETHYL GLUCURONIDE TEST STRIP (URINE) |  | 2
浙江东方基因生物制品股份有限公司 | Canada | MD |  | ONE STEP K2 TEST CASSETTE (URINE) |  | 2
浙江东方基因生物制品股份有限公司 | Canada | MD |  | ONE STEP K2 TEST STRIP (URINE) |  | 2
浙江东方基因生物制品股份有限公司 | Canada | MD |  | THC ONE STEP MARIJUANA TEST CASSETTE |  | 2
浙江东方基因生物制品股份有限公司 | Canada | MD |  | THC ONE STEP MARIJUANA TEST STRIP |  | 2
浙江东方基因生物制品股份有限公司 | Canada | MD |  | THC ONE STEP MARIJUANA TEST DIP CARD |  | 2
浙江东方基因生物制品股份有限公司 | Canada | MD |  | LH OVULATION RAPID TEST STRIP (URINE) |  | 2
浙江东方基因生物制品股份有限公司 | Canada | MD |  | HCG PREGNANCY RAPID TEST (MIDSTREAM)(URINE) |  | 2
浙江东方基因生物制品股份有限公司 | Canada | MD |  | HCG PREGNANCY RAPID TEST |  | 2
浙江东方基因生物制品股份有限公司 | Canada | MD |  | LH OVULATION RAPID TEST |  | 2
浙江东方基因生物制品股份有限公司 | Canada | MD |  | HCG PREGNANCY RAPID TEST CASSETTE (URINE) |  | 2
浙江东方基因生物制品股份有限公司 | Canada | MD |  | LH OVULATION RAPID TEST CASSETTE (URINE) |  | 2
浙江东方基因生物制品股份有限公司 | Canada | MD |  | LH OVULATION RAPID TEST MIDSTREAM (URINE) |  | 2
浙江东方基因生物制品股份有限公司 | Canada | MD |  | MARIJUANA HOME DRUG TEST STRIP |  | 3
浙江东方基因生物制品股份有限公司 | Canada | MD |  | MARIJUANA HOME DRUG TEST CASSETTE |  | 3
浙江东方基因生物制品股份有限公司 | Canada | MD |  | MARIJUANA HOME DRUG TEST DIP CARD |  | 3
深圳华大基因股份有限公司 | Singapore | MD |  | Nucleic Acid Purification Kit |  | Class A
广东凯普生物科技股份有限公司 | Singapore | MD |  | DNA HybriMax® |  | Class A
广东凯普生物科技股份有限公司 | Singapore | MD |  | Semi-automatic hybridization |  | Class A
深圳市新产业生物医学工程股份有限公司 | Singapore | MD |  | Reaction Module |  | Class A
深圳市新产业生物医学工程股份有限公司 | Singapore | MD |  | Light Check |  | Class A
深圳市新产业生物医学工程股份有限公司 | Singapore | MD |  | Wash Concentrate |  | Class A
深圳市新产业生物医学工程股份有限公司 | Singapore | MD |  | System Tubing Cleaning Solution |  | Class A
深圳市新产业生物医学工程股份有限公司 | Singapore | MD |  | Starter 1 +2 |  | Class A
广州万孚生物技术股份有限公司 | Canada | MD |  | T-DIP MULTI-DRUG URINE TEST PANEL |  | 2
广州万孚生物技术股份有限公司 | Canada | MD |  | T-DIP MULTI-DRUG URINE TEST PANEL RX |  | 3
广州万孚生物技术股份有限公司 | Canada | MD |  | PREVIEW MULTI-DRUG URINE TEST CUP |  | 3
广州万孚生物技术股份有限公司 | Canada | MD |  | T-CUP COMPACT MULTI-DRUG URINE TEST CUP RX (POC) |  | 3
广州万孚生物技术股份有限公司 | Canada | MD |  | T-DIP MULTI-DRUG URINE TEST PANEL (OTC) |  | 3
杭州奥泰生物技术股份有限公司 | Canada | MD |  | MET RAPID TEST DIPSTICK (URINE) |  | 2
杭州奥泰生物技术股份有限公司 | Canada | MD |  | HCG PREGNANCY RAPID TEST MIDSTREAM |  | 2
杭州奥泰生物技术股份有限公司 | Canada | MD |  | LH OVULATION RAPID TEST MIDSTREAM |  | 2
杭州奥泰生物技术股份有限公司 | Canada | MD |  | MULTI-DRUG RAPID TEST KEY CUP WITH/WITHOUT ADULTERATION (URINE) |  | 3
杭州奥泰生物技术股份有限公司 | Canada | MD |  | MULTI-DRUG RAPID TEST 1-STEP CUP WITH/WITHOUT ADULTERATION (URINE) |  | 3
杭州奥泰生物技术股份有限公司 | Canada | MD |  | ULTRONA URINE ANALYZER |  | 2
杭州奥泰生物技术股份有限公司 | Canada | MD |  | FIATEST FLUORESCENCE IMMUNOASSAY ANALYZER |  | 2
杭州奥泰生物技术股份有限公司 | Canada | MD |  | LATERAL FLOW (LF) READER |  | 2
杭州奥泰生物技术股份有限公司 | Canada | MD |  | LH TEST CASSETTE (WHOLE BLOOD/SERUM/PLASMA) |  | 2
杭州奥泰生物技术股份有限公司 | Canada | MD |  | PREGNANCY FIA TEST |  | 2
杭州奥泰生物技术股份有限公司 | Canada | MD |  | DRY-TYPE FLUORESCENT IMMUNOASSAY ANALYZER (SINGLE CHANNEL) |  | 2
杭州奥泰生物技术股份有限公司 | Canada | MD |  | URINE ANALYZER |  | 2
杭州奥泰生物技术股份有限公司 | Canada | MD |  | ORIANA URINE ANALYZER |  | 2
杭州奥泰生物技术股份有限公司 | Canada | MD |  | FLUORESCENCE IMMUNOASSAY ANALYZER |  | 2
杭州奥泰生物技术股份有限公司 | Canada | MD |  | DIGITAL HCG PREGANCY TEST(URINE) |  | 2
杭州奥泰生物技术股份有限公司 | Canada | MD |  | CUP READER |  | 2
杭州奥泰生物技术股份有限公司 | Canada | MD |  | MULTI-DRUG X RAPID TEST (ORAL FLUID) |  | 2
杭州奥泰生物技术股份有限公司 | Canada | MD |  | MULTI-DRUG RAPID 1-STEP TEST CUP WITH/WITHOUT ADULTERATION (URINE) |  | 2
杭州奥泰生物技术股份有限公司 | Canada | MD |  | MULTI-DRUG RAPID TEST PANEL WITH/WITHOUT ADULTERATION (URINE) |  | 3
上海之江生物科技股份有限公司 | Singapore | MD |  | Viral RNA Extraction Kit (for Auto-Extraction) Model: MVR10 (96 Tests) |  | Class A
上海之江生物科技股份有限公司 | Singapore | MD |  | AutraMic Mini4800 |  | Class A
上海之江生物科技股份有限公司 | Singapore | MD |  | Viral RNA Isolation Kit (for Auto-Extraction) Model: MVR10 (120 Tests) |  | Class A
上海之江生物科技股份有限公司 | Singapore | MD |  | Autra 9600 Plus |  | Class A
迪瑞医疗科技股份有限公司 | USA | MD |  | Probe Washing Buffer, RBC Folate Releasing Agent, Urine Sediment Analyzer Detergent;Cleaning Liquid II (Concentrated type), Cleaning liquid(concentrated type), Concentreated Washing Buffer,;H Series Urine Analyzer Cleaning Lliquid for Refractometer and Turbidimeter, Probe Conditioning Solution, | Disinfectant, Medical Devices | 1
深圳普门科技股份有限公司 | USA | MD |  | LC-310;UW210;LC-580;PneuVest;LC-560;LC-320;LC-570 | Massager, Therapeutic, Electric | 1
深圳普门科技股份有限公司 | USA | MD |  | Air Compression Therapy System | Massager, Powered Inflatable Tube | 2
深圳普门科技股份有限公司 | USA | MD |  | CL1000;CS300;CS500;CL500 | Bottle, Collection, Vacuum | 2
深圳普门科技股份有限公司 | UK | MD |  | Irrigation negative-pressure wound therapy unit | Irrigation negative-pressure wound therapy unit | Class IIa
深圳普门科技股份有限公司 | UK | MD |  | Intermittent venous compression system | Intermittent venous compression system | Class IIa
深圳普门科技股份有限公司 | UK | MD |  | Chest-oscillation airway secretion-clearing system | Chest-oscillation airway secretion-clearing system | Class IIa
深圳普门科技股份有限公司 | UK | MD |  | Negative-pressure wound therapy system foam dressing, non-antimicrobial | Negative-pressure wound therapy system foam dressing, non-antimicrobial | Class IIb
江苏康为世纪生物科技股份有限公司 | USA | MD |  | Disposal Swabs | Applicator, Absorbent Tipped, Non-Sterile | 1
江苏康为世纪生物科技股份有限公司 | USA | MD |  | Disposable swab | Applicator, Absorbent Tipped, Sterile | 1
广州阳普医疗科技股份有限公司 | USA | MD |  | IMPROSWAB® Disposable Swab | Applicator, Absorbent Tipped, Sterile | 1
广州阳普医疗科技股份有限公司 | EU | MD |  | Disposable Swab | SAMPLE COLLECTION NEUTRAL SWABS | Class I
广州阳普医疗科技股份有限公司 | EU | MD |  | Disposable Swab | SAMPLE COLLECTION NEUTRAL SWABS | Class I
广州阳普医疗科技股份有限公司 | UK | MD |  | Oral/upper respiratory tract specimen collection swab | Oral/upper respiratory tract specimen collection swab | Class I
广州阳普医疗科技股份有限公司 | UK | MD |  | Non-fixed blood collection needle | Non-fixed blood collection needle | Class IIa
广州阳普医疗科技股份有限公司 | Singapore | MD |  | ImproViral™ Viral Preservative Medium (VPM) Flocked/Oropharyngeal swabs |  | Class A
广州阳普医疗科技股份有限公司 | Singapore | MD |  | IMPROSWAB Flocked swabs for Nasopharyngeal Use |  | Class A
广州阳普医疗科技股份有限公司 | Singapore | MD |  | Improvactuer® Evacuated Blood Collection Tube NaF/EDTA 2ml/13 x 75mm |  | Class A
广州阳普医疗科技股份有限公司 | Singapore | MD |  | Improvactuer® Evacuated Blood Collection Tube EDTA.K3 sprayed dried 4 mL/13 x 75mm |  | Class A
广州阳普医疗科技股份有限公司 | Singapore | MD |  | Improvactuer® Evacuated Blood Collection Tube Gel & Clot Activator 8.5 mL/16 x 100mm |  | Class A
广州阳普医疗科技股份有限公司 | Singapore | MD |  | Improvactuer® Evacuated Blood Collection Tube Na Citrate(0.109M) 2.7 mL/13 x 75mm |  | Class A
广州阳普医疗科技股份有限公司 | Singapore | MD |  | Improvactuer® Evacuated Blood Collection Tube NaF/EDTA 5 ml/13 x 100mm |  | Class A
广州阳普医疗科技股份有限公司 | Singapore | MD |  | Improvactuer® Evacuated Blood Collection Tube EDTA.K2 sprayed dried 3 mL/13 x 75mm |  | Class A
广州阳普医疗科技股份有限公司 | Singapore | MD |  | Improvactuer® Evacuated Blood Collection Tube Sodium Heparin 6 mL/13 x 100mm |  | Class A
广州阳普医疗科技股份有限公司 | Singapore | MD |  | Improvactuer® Evacuated Blood Collection Tube Na Citrate(0.109M) 1.8 mL/13 x 75mm |  | Class A
广州阳普医疗科技股份有限公司 | Singapore | MD |  | Improvactuer® Evacuated Blood Collection Tube Na Citrate(0.109M) 3.6 mL/13 x 75mm |  | Class A
广州阳普医疗科技股份有限公司 | Singapore | MD |  | Improvactuer® Evacuated Blood Collection Tube NaF/EDTA 3ml/13 x 75mm |  | Class A
广州阳普医疗科技股份有限公司 | Singapore | MD |  | Improvactuer® Evacuated Blood Collection Tube NaF/EDTA 4ml/13 x 100mm |  | Class A
广州阳普医疗科技股份有限公司 | Singapore | MD |  | Improvactuer® Evacuated Blood Collection Tube EDTA.K2 sprayed dried 4 mL/13 x 75mm |  | Class A
广州阳普医疗科技股份有限公司 | Singapore | MD |  | ImproViral™ Viral Preservative Medium (VPM) Artificial fiber |  | Class A
广州阳普医疗科技股份有限公司 | Singapore | MD |  | ImproViral™ NAT Medium (NAT) Flocked/Oropharyngeal swabs |  | Class A
广州阳普医疗科技股份有限公司 | Singapore | MD |  | ImproViral™ Viral Preservative Medium (VPM) Flocked/Nasopharyngeal swabs |  | Class A
广州阳普医疗科技股份有限公司 | Singapore | MD |  | Improvactuer® Evacuated Blood Collection Tube Gel & Clot Activator 3 mL/13 x 75mm |  | Class A
广州阳普医疗科技股份有限公司 | Singapore | MD |  | Improvactuer® Evacuated Blood Collection Tube Gel & Clot Activator 3.5 mL/13 x 75mm |  | Class A
广州阳普医疗科技股份有限公司 | Singapore | MD |  | Improvactuer® Evacuated Blood Collection Tube EDTA.K2 sprayed 5 mL/13 x 100mm |  | Class A
广州阳普医疗科技股份有限公司 | Singapore | MD |  | Improvactuer® Evacuated Blood Collection Tube Clot Activator 6 mL/13 x 100mm |  | Class A
广州阳普医疗科技股份有限公司 | Singapore | MD |  | Improvactuer® Evacuated Blood Collection Tube Sodium Heparin 5 mL/13 x 100mm |  | Class A
广州阳普医疗科技股份有限公司 | Singapore | MD |  | ImproGene™ Cell Free DNA Tube |  | Class A
广州阳普医疗科技股份有限公司 | Singapore | MD |  | Improvactuer® Evacuated Blood Collection Tube Gel & Clot Activator 6 mL/13 x 100mm |  | Class A
广州阳普医疗科技股份有限公司 | Singapore | MD |  | Improvactuer® Evacuated Blood Collection Tube Na Citrate(0.109M) 3.6 mL/13 x 100mm |  | Class A
广州阳普医疗科技股份有限公司 | Singapore | MD |  | Improvactuer® Evacuated Blood Collection Tube Lithium Heparin 4 mL/13 x 75mm |  | Class A
广州阳普医疗科技股份有限公司 | Singapore | MD |  | IMPROMINI® Capillary Blood Collection Tube Lithium Heparin |  | Class A
广州阳普医疗科技股份有限公司 | Australia | MD |  | Blood collection set | Blood collection set | Class IIa
广州阳普医疗科技股份有限公司 | EU | MD |  | Microbiological Transport Swab | SAMPLE COLLECTION SWABS WITH TRANSPORT MEDIUM | Class I
广州阳普医疗科技股份有限公司 | EU | MD |  | IMPROSWAB ® Disposable Swab | SAMPLE COLLECTION NEUTRAL SWABS | Class I
广州阳普医疗科技股份有限公司 | EU | MD |  | Microbiological Transport Swab | SAMPLE COLLECTION SWABS WITH TRANSPORT MEDIUM | Class I
广州阳普医疗科技股份有限公司 | EU | MD |  | Microbiological Transport Swab | SAMPLE COLLECTION SWABS WITH TRANSPORT MEDIUM | Class I
广州阳普医疗科技股份有限公司 | EU | MD |  | Disposable Swab | SAMPLE COLLECTION NEUTRAL SWABS | Class I
广州阳普医疗科技股份有限公司 | EU | MD |  | Disposable Swab | SAMPLE COLLECTION NEUTRAL SWABS | Class I
广州阳普医疗科技股份有限公司 | EU | MD |  | Disposable Swab | SAMPLE COLLECTION NEUTRAL SWABS | Class I
广州阳普医疗科技股份有限公司 | EU | MD |  | Microbiological Transport Swab | SAMPLE COLLECTION SWABS WITH TRANSPORT MEDIUM | Class I
广州阳普医疗科技股份有限公司 | Singapore | MD |  | Improvactuer® Evacuated Blood Collection Tube Gel & Clot Activator 7 mL/16 x 100mm |  | Class A
广州阳普医疗科技股份有限公司 | Singapore | MD |  | Improvactuer® Evacuated Blood Collection Tube Clot Activator 4 mL/13 x 75mm |  | Class A
广州阳普医疗科技股份有限公司 | USA | MD |  | IMPROSAFE Blood Collection Set with Pre-attached Holder;IMPROSAFE Blood Collection Set;IMPROSAFE Multi Sample Needle;IMPROVACUTER Blood Collection Set;IMPROVACUTER Multi Sample Needle;IMPROVACUTER Blood Collection Set Pre-attached Holder;IMPROSAFE Multi Sample Needle (Flashback) | Needle, Hypodermic, Single Lumen | 2
深圳华大智造科技股份有限公司 | Singapore | MD |  | DNB Loader |  | Class A
深圳华大智造科技股份有限公司 | Singapore | MD |  | MGISEQ-200 High-throughput sequencing Set |  | Class A
深圳华大智造科技股份有限公司 | Singapore | MD |  | MGISEQ-200 High-throughput sequencing Set |  | Class A
深圳华大智造科技股份有限公司 | Singapore | MD |  | MGISEQ-200 High-throughput sequencing Set |  | Class A
深圳华大智造科技股份有限公司 | Singapore | MD |  | MGISEQ-2000 High-throughput sequencing Set |  | Class A
深圳华大智造科技股份有限公司 | Singapore | MD |  | MGISEQ-2000 High-throughput sequencing Set |  | Class A
深圳华大智造科技股份有限公司 | Singapore | MD |  | DNA Sequencing Library Preparation System |  | Class A
深圳华大智造科技股份有限公司 | Singapore | MD |  | 250ul Automated Tips,Filter,sterile,Low adsorption |  | Class A
深圳华大智造科技股份有限公司 | Singapore | MD |  | MGISEQ-2000 High-throughput sequencing Set |  | Class A
深圳华大智造科技股份有限公司 | Singapore | MD |  | MGISEQ-2000 High-throughput sequencing Set |  | Class A
深圳华大智造科技股份有限公司 | Singapore | MD |  | Genetic Sequencer |  | Class A
深圳华大智造科技股份有限公司 | Singapore | MD |  | MGISEQ-200 High-throughput sequencing Set |  | Class A
深圳华大智造科技股份有限公司 | Singapore | MD |  | Genetic Sequencer |  | Class A
深圳华大智造科技股份有限公司 | Singapore | MD |  | 1.3ml U-bottom Deepwell Plate |  | Class A
深圳华大智造科技股份有限公司 | Australia | MD |  | Robotic Ultrasound System - Ultrasound system, imaging, general-purpose | Ultrasound system, imaging, general-purpose | Class IIa
深圳华大智造科技股份有限公司 | Singapore | MD |  | Universal Sequencing Reaction Kit G50 SM FCS SE100 |  | Class A
深圳华大智造科技股份有限公司 | Singapore | MD |  | Genetic Sequencer |  | Class A
深圳华大智造科技股份有限公司 | Singapore | MD |  | Automated Nucleic Acid Extractor |  | Class A
深圳华大智造科技股份有限公司 | Singapore | MD |  | Automated Nucleic Acid Extractor |  | Class A
深圳华大智造科技股份有限公司 | Singapore | MD |  | T-96 |  | Class A
深圳华大智造科技股份有限公司 | Singapore | MD |  | VDR01P-96 |  | Class A
深圳华大智造科技股份有限公司 | Singapore | MD |  | Genetic Sequencer |  | Class A
深圳华大智造科技股份有限公司 | Singapore | MD |  | Genetic Sequencer |  | Class A
深圳华大智造科技股份有限公司 | Singapore | MD |  | DNA Sequencing Library Preparation System |  | Class A
深圳华大智造科技股份有限公司 | Singapore | MD |  | Universal Sequencing Reaction Kit |  | Class A
深圳华大智造科技股份有限公司 | Singapore | MD |  | Universal Sequencing Reaction Kit G50 SM FCL SE50 |  | Class A
深圳华大智造科技股份有限公司 | Singapore | MD |  | Universal Sequencing Reaction Kit G50 SM FCL SE100 |  | Class A
深圳华大智造科技股份有限公司 | Singapore | MD |  | Sample Transfer Processing System |  | Class A
深圳华大智造科技股份有限公司 | Singapore | MD |  | Universal Sequencing Reaction Kit |  | Class A
深圳华大智造科技股份有限公司 | Singapore | MD |  | Universal Sequencing Reaction Kit G50 SM FCL PE100 |  | Class A
深圳华大智造科技股份有限公司 | Singapore | MD |  | VDR02P-96 |  | Class A
深圳华大智造科技股份有限公司 | Singapore | MD |  | Universal Sequencing Reaction Kit G50 SM FCL PE50 |  | Class A
深圳华大智造科技股份有限公司 | Singapore | MD |  | High-throughput Automated Sample Preparation System |  | Class A
深圳华大智造科技股份有限公司 | Singapore | MD |  | Sample Transfer Processing System |  | Class A
深圳华大智造科技股份有限公司 | Singapore | MD |  | High-throughput Automated Sample Preparation System |  | Class A
深圳迈瑞生物医疗电子股份有限公司 | Australia | MD |  | Probe, pulse oximeter, single use | Probe, pulse oximeter, single use | Class IIb
深圳迈瑞生物医疗电子股份有限公司 | Australia | MD |  | BP20 NIBP mobile module - Patient monitoring system module, blood pressure, noninvasive | Patient monitoring system module, blood pressure, noninvasive | Class IIb
深圳迈瑞生物医疗电子股份有限公司 | Australia | MD |  | Physiologic-monitoring defibrillation system | Physiologic-monitoring defibrillation system | Class IIb
深圳迈瑞生物医疗电子股份有限公司 | Australia | MD |  | Ultrasound system, imaging, application program software | Ultrasound system, imaging, application program software | Class IIa
深圳迈瑞生物医疗电子股份有限公司 | Australia | MD |  | Transducer assembly, ultrasound, diagnostic, extracorporeal, hand-held | Extracorporeal ultrasound imaging system transducer, hand-held | Class IIa
深圳迈瑞生物医疗电子股份有限公司 | Australia | MD |  | Transducer assembly, ultrasound, diagnostic, intracorporeal, surgical | Transducer assembly, ultrasound, diagnostic, intracorporeal, surgical | Class IIa
深圳迈瑞生物医疗电子股份有限公司 | Australia | MD |  | Transducer assembly, ultrasound, diagnostic, intracorporeal, vaginal | Rectal/vaginal ultrasound imaging transducer | Class IIa
深圳迈瑞生物医疗电子股份有限公司 | Australia | MD |  | Ultrasound system, imaging, general-purpose | Ultrasound system, imaging, general-purpose | Class IIa
深圳迈瑞生物医疗电子股份有限公司 | Australia | MD |  | Transducer assembly, ultrasound, diagnostic, intracorporeal, rectal | Transducer assembly, ultrasound, diagnostic, intracorporeal, rectal | Class IIa
深圳迈瑞生物医疗电子股份有限公司 | Australia | MD |  | Non-rechargeable public automated external defibrillator | Non-rechargeable public automated external defibrillator | Class IIb
深圳迈瑞生物医疗电子股份有限公司 | Australia | MD |  | Ultrasound system, imaging, general-purpose | Ultrasound system, imaging, general-purpose | Class IIa
深圳迈瑞生物医疗电子股份有限公司 | Australia | MD |  | Extracorporeal ultrasound imaging system transducer, hand-held | Extracorporeal ultrasound imaging system transducer, hand-held | Class IIa
深圳迈瑞生物医疗电子股份有限公司 | Australia | MD |  | Transducer assembly, ultrasound, diagnostic, intracorporeal, oesophageal | Transducer assembly, ultrasound, diagnostic, intracorporeal, oesophageal | Class IIa
深圳迈瑞生物医疗电子股份有限公司 | Australia | MD |  | Transducer assembly, ultrasound, diagnostic, intracorporeal, surgical | Transducer assembly, ultrasound, diagnostic, intracorporeal, surgical | Class IIa
深圳迈瑞生物医疗电子股份有限公司 | Australia | MD |  | EP20 Multi-parameter mobile module - Patient monitor module, multifunction | Patient monitor module, multifunction | Class IIb
深圳迈瑞生物医疗电子股份有限公司 | Australia | MD |  | Probe, pulse oximeter, reusable | Probe, pulse oximeter, reusable | Class IIb
深圳迈瑞生物医疗电子股份有限公司 | Australia | MD |  | Mechanical expiratory valve, single-use | Mechanical expiratory valve, single-use | Class IIa
深圳迈瑞生物医疗电子股份有限公司 | Singapore | MD |  | Shenzhen Mindray Bio-Medical Electronics Diagnostic Ultrasound System | General Hospital | Class B medical device
深圳迈瑞生物医疗电子股份有限公司 | USA | MD |  | PM-1000F+ Patient Monitor | Monitor, Physiological, Patient (Without Arrhythmia Detection Or Alarms) | 2
深圳迈瑞生物医疗电子股份有限公司 | Australia | MD |  | Ultrasound system, imaging, general-purpose | Ultrasound system, imaging, general-purpose | Class IIa
深圳迈瑞生物医疗电子股份有限公司 | Australia | MD |  | Information system, patient record | Information system, patient record | Class IIb
深圳迈瑞生物医疗电子股份有限公司 | Australia | MD |  | Interpretive multichannel electrocardiograph | Interpretive multichannel electrocardiograph | Class IIa
深圳迈瑞生物医疗电子股份有限公司 | Australia | MD |  | Ventilator, adult | Ventilator, adult | Class IIb
深圳迈瑞生物医疗电子股份有限公司 | Australia | MD |  | Patient monitor, multiparameter | Single-patient physiologic monitoring system | Class IIb
深圳迈瑞生物医疗电子股份有限公司 | Australia | MD |  | Telemetry system, physiological signal | Telemetry system, physiological signal | Class IIb
深圳迈瑞生物医疗电子股份有限公司 | Australia | MD |  | Oximeter, pulse | Oximeter, pulse | Class IIb
深圳迈瑞生物医疗电子股份有限公司 | Singapore | MD |  | 12-Pin Trunk Cables |  | Class A
深圳迈瑞生物医疗电子股份有限公司 | Singapore | MD |  | 12-Pin Trunk Cables |  | Class A
深圳迈瑞生物医疗电子股份有限公司 | Singapore | MD |  | 12-Pin Trunk Cables |  | Class A
深圳迈瑞生物医疗电子股份有限公司 | Singapore | MD |  | 12-Pin Trunk Cables |  | Class A
深圳迈瑞生物医疗电子股份有限公司 | Singapore | MD |  | 12-Pin Trunk Cables |  | Class A
深圳迈瑞生物医疗电子股份有限公司 | Singapore | MD |  | 5-lead ECG Leadwires |  | Class A
深圳迈瑞生物医疗电子股份有限公司 | Singapore | MD |  | 5-lead ECG Leadwires |  | Class A
深圳迈瑞生物医疗电子股份有限公司 | Singapore | MD |  | 5-lead ECG Leadwires |  | Class A
深圳迈瑞生物医疗电子股份有限公司 | Singapore | MD |  | 6-lead ECG Leadwires |  | Class A
深圳迈瑞生物医疗电子股份有限公司 | Singapore | MD |  | 6-lead ECG Leadwires |  | Class A
深圳迈瑞生物医疗电子股份有限公司 | Singapore | MD |  | 12-lead ECG Leadwires |  | Class A
深圳迈瑞生物医疗电子股份有限公司 | Singapore | MD |  | Tubing |  | Class A
深圳迈瑞生物医疗电子股份有限公司 | Singapore | MD |  | NIBP Cuff |  | Class A
深圳迈瑞生物医疗电子股份有限公司 | Singapore | MD |  | NIBP Cuff |  | Class A
深圳迈瑞生物医疗电子股份有限公司 | Singapore | MD |  | 12-lead ECG Leadwires |  | Class A
深圳迈瑞生物医疗电子股份有限公司 | Singapore | MD |  | NIBP Cuff |  | Class A
深圳迈瑞生物医疗电子股份有限公司 | Singapore | MD |  | BeneLink Accessories |  | Class A
深圳迈瑞生物医疗电子股份有限公司 | Singapore | MD |  | Cuff with connector (Adult CM1203 25-35cm) |  | Class A
深圳迈瑞生物医疗电子股份有限公司 | Singapore | MD |  | Cuff with connector (Child CM1202 18-26cm) |  | Class A
深圳迈瑞生物医疗电子股份有限公司 | Singapore | MD |  | Cuff with connector (Infant CM1201 10-19cm) |  | Class A
深圳迈瑞生物医疗电子股份有限公司 | Singapore | MD |  | AC Power Cable |  | Class A
深圳迈瑞生物医疗电子股份有限公司 | Singapore | MD |  | Support arm |  | Class A
深圳迈瑞生物医疗电子股份有限公司 | Singapore | MD |  | Humidifier Suspending Mounting Rack |  | Class A
深圳迈瑞生物医疗电子股份有限公司 | Singapore | MD |  | Smart Li-ion Battery Kit (5600mAh) |  | Class A
深圳迈瑞生物医疗电子股份有限公司 | Singapore | MD |  | DRYLINE II Water trap, Adult |  | Class A
深圳迈瑞生物医疗电子股份有限公司 | Singapore | MD |  | VT70 host monitor wire 2.9m |  | Class A
深圳迈瑞生物医疗电子股份有限公司 | Singapore | MD |  | NIBP Cuff |  | Class A
深圳迈瑞生物医疗电子股份有限公司 | Singapore | MD |  | Mounting background and clamp |  | Class A
深圳迈瑞生物医疗电子股份有限公司 | Singapore | MD |  | 12-Pin Trunk Cables |  | Class A
深圳迈瑞生物医疗电子股份有限公司 | Singapore | MD |  | 12-Pin Trunk Cables |  | Class A
深圳迈瑞生物医疗电子股份有限公司 | Singapore | MD |  | Extension Cable |  | Class A
深圳迈瑞生物医疗电子股份有限公司 | Singapore | MD |  | NIBP Cuff |  | Class A
深圳迈瑞生物医疗电子股份有限公司 | Singapore | MD |  | NIBP Cuff |  | Class A
深圳迈瑞生物医疗电子股份有限公司 | Singapore | MD |  | 12 Pin IBP cable |  | Class A
深圳迈瑞生物医疗电子股份有限公司 | Canada | MD |  | TEMPERATURE PROBES |  | 2
深圳迈瑞生物医疗电子股份有限公司 | Canada | MD |  | ECG CABLES AND LEADSETS |  | 2
深圳迈瑞生物医疗电子股份有限公司 | Canada | MD |  | Z.ONE ULTRA ULTRASOUND SYSTEM |  | 3
深圳迈瑞生物医疗电子股份有限公司 | Canada | MD |  | M5 DIAGNOSTIC ULTRASOUND SYSTEM |  | 3
深圳迈瑞生物医疗电子股份有限公司 | Canada | MD |  | PROBE COVER |  | 2
深圳迈瑞生物医疗电子股份有限公司 | Canada | MD |  | M7 DIAGNOSTIC ULTRASOUND SYSTEM |  | 3
深圳迈瑞生物医疗电子股份有限公司 | Canada | MD |  | BENEVIEW PATIENT MONITOR |  | 3
深圳迈瑞生物医疗电子股份有限公司 | Canada | MD |  | PM-9000 EXPRESS PATIENT MONITOR |  | 3
深圳迈瑞生物医疗电子股份有限公司 | Canada | MD |  | PM-8000 EXPRESS PATIENT MONITOR |  | 3
深圳迈瑞生物医疗电子股份有限公司 | Canada | MD |  | VS-800 VITAL SIGNS MONITOR |  | 3
深圳迈瑞生物医疗电子股份有限公司 | Canada | MD |  | DP-50 DIGITAL ULTRASONIC DIAGNOSTIC IMAGING SYSTEM |  | 3
深圳迈瑞生物医疗电子股份有限公司 | Canada | MD |  | NIBP HOSE |  | 2
深圳迈瑞生物医疗电子股份有限公司 | Canada | MD |  | DP-30 DIGITAL ULTRASONIC DIAGNOSTIC IMAGING SYSTEM |  | 3
深圳迈瑞生物医疗电子股份有限公司 | Canada | MD |  | SENSOR CABLES |  | 2
深圳迈瑞生物医疗电子股份有限公司 | Canada | MD |  | SPO2 SENSORS |  | 2
深圳迈瑞生物医疗电子股份有限公司 | Canada | MD |  | NIBP CUFF |  | 2
深圳迈瑞生物医疗电子股份有限公司 | Canada | MD |  | DC-8 DIAGNOSTIC ULTRASOUND SYSTEM |  | 3
深圳迈瑞生物医疗电子股份有限公司 | Canada | MD |  | Z6 DIAGNOSTIC ULTRASOUND SYSTEM |  | 3
深圳迈瑞生物医疗电子股份有限公司 | Canada | MD |  | DP-7 DIGITAL ULTRASONIC DIAGNOSTIC IMAGING SYSTEM |  | 3
深圳迈瑞生物医疗电子股份有限公司 | Canada | MD |  | A5 ANESTHESIA SYSTEM |  | 3
深圳迈瑞生物医疗电子股份有限公司 | Canada | MD |  | ZS3 ULTRASOUND SYSTEM |  | 3
深圳迈瑞生物医疗电子股份有限公司 | Canada | MD |  | M9 DIAGNOSTIC ULTRASOUND SYSTEM |  | 3
深圳迈瑞生物医疗电子股份有限公司 | Canada | MD |  | BC-3600 AUTO HEMATOLOGY ANALYZER |  | 2
深圳迈瑞生物医疗电子股份有限公司 | Canada | MD |  | DC-N3 DIAGNOSTIC ULTRASOUND SYSTEM |  | 3
深圳迈瑞生物医疗电子股份有限公司 | Canada | MD |  | CHEMISTRY ANALYZERS |  | 2
深圳迈瑞生物医疗电子股份有限公司 | Canada | MD |  | BC-3200 AUTO HEMATOLOGY ANALYZER |  | 2
深圳迈瑞生物医疗电子股份有限公司 | Canada | MD |  | TE7 DIAGNOSTIC ULTRASOUND SYSTEM |  | 3
深圳迈瑞生物医疗电子股份有限公司 | Canada | MD |  | DC-70 DIAGNOSTIC ULTRASOUND SYSTEM |  | 3
深圳迈瑞生物医疗电子股份有限公司 | Canada | MD |  | DC-8 EXP DIAGNOSTIC ULTRASOUND SYSTEM |  | 3
深圳迈瑞生物医疗电子股份有限公司 | Canada | MD |  | RM CONNECTOR |  | 2
深圳迈瑞生物医疗电子股份有限公司 | Canada | MD |  | CUFF |  | 2
深圳迈瑞生物医疗电子股份有限公司 | Canada | MD |  | PASSPORT SERIES PATIENT MONITORS (12M, 17M, T1) |  | 3
深圳迈瑞生物医疗电子股份有限公司 | Canada | MD |  | PASSPORT PATIENT MONITORS (PASSPORT 8, PASSPORT 12) |  | 3
深圳迈瑞生物医疗电子股份有限公司 | Canada | MD |  | BENEVISION CENTRAL MONITORING SYSTEM |  | 3
深圳迈瑞生物医疗电子股份有限公司 | Canada | MD |  | ACCUTORR 3 VITAL SIGNS MONITOR |  | 3
深圳迈瑞生物医疗电子股份有限公司 | Canada | MD |  | V60 ANESTHETIC VAPORIZER |  | 3
深圳迈瑞生物医疗电子股份有限公司 | Canada | MD |  | ACCUTORR 7 VITAL SIGNS MONITOR |  | 3
深圳迈瑞生物医疗电子股份有限公司 | Canada | MD |  | RECHARGEABLE LI-ION BATTERY |  | 2
深圳迈瑞生物医疗电子股份有限公司 | Canada | MD |  | RESONA 7 DIAGNOSTIC ULTRASOUND SYSTEM |  | 3
深圳迈瑞生物医疗电子股份有限公司 | Canada | MD |  | CUFF |  | 2
深圳迈瑞生物医疗电子股份有限公司 | Canada | MD |  | GAS SAMPLING LINE |  | 2
深圳迈瑞生物医疗电子股份有限公司 | Canada | MD |  | AIRWAY ADAPTER |  | 2
深圳迈瑞生物医疗电子股份有限公司 | Canada | MD |  | WATER TRAP |  | 2
深圳迈瑞生物医疗电子股份有限公司 | Australia | MD |  | Battery charger | Battery charger | Class I
深圳迈瑞生物医疗电子股份有限公司 | Australia | MD |  | Cuff, blood pressure, reusable | Cuff, blood pressure, reusable | Class I
深圳迈瑞生物医疗电子股份有限公司 | Australia | MD |  | Radio receiver, <specify> | Radio receiver, <specify> | Class I
深圳迈瑞生物医疗电子股份有限公司 | Australia | MD |  | Cable/lead, electrocardiograph | Cable/lead, electrocardiograph | Class I
深圳迈瑞生物医疗电子股份有限公司 | Australia | MD |  | Camera, video endoscopic | Camera, video endoscopic | Class I
深圳迈瑞生物医疗电子股份有限公司 | Australia | MD |  | Rechargeable professional automated external defibrillator - Rechargeable professional automated external defibrillator | Rechargeable professional automated external defibrillator | Class IIb
深圳迈瑞生物医疗电子股份有限公司 | Australia | MD |  | Transducer assembly, ultrasound, diagnostic, intracorporeal, oesophageal | Transducer assembly, ultrasound, diagnostic, intracorporeal, oesophageal | Class IIa
深圳迈瑞生物医疗电子股份有限公司 | Australia | MD |  | Mindray Ultrasound - Ultrasound system, imaging, general-purpose | Ultrasound system, imaging, general-purpose | Class IIa
深圳迈瑞生物医疗电子股份有限公司 | Australia | MD |  | Ultrasound system, imaging, general-purpose | Ultrasound system, imaging, general-purpose | Class IIa
深圳迈瑞生物医疗电子股份有限公司 | Australia | MD |  | Ultrasound system, imaging, general-purpose | Ultrasound system, imaging, general-purpose | Class IIa
深圳迈瑞生物医疗电子股份有限公司 | Australia | MD |  | anesthetic vaporizer - Vaporizer, anaesthesia, desflurane | Vaporizer, anaesthesia, desflurane | Class IIb
深圳迈瑞生物医疗电子股份有限公司 | Australia | MD |  | Mobile Radiography System - X-ray system, diagnostic, general-purpose, mobile, digital | X-ray system, diagnostic, general-purpose, mobile, digital | Class IIb
深圳迈瑞生物医疗电子股份有限公司 | Australia | MD |  | Anaesthesia system | Anaesthesia system | Class IIb
深圳迈瑞生物医疗电子股份有限公司 | Australia | MD |  | Ultrasound system, imaging, general-purpose | Ultrasound system, imaging, general-purpose | Class IIa
深圳迈瑞生物医疗电子股份有限公司 | Australia | MD |  | Condensate trap, general-purpose, reusable | Condensate trap, general-purpose, reusable | Class I
深圳迈瑞生物医疗电子股份有限公司 | Australia | MD |  | Internal defibrillator electrode, paediatric | Internal defibrillator electrode, paediatric | Class IIb
深圳迈瑞生物医疗电子股份有限公司 | Australia | MD |  | Internal defibrillator electrode, adult | Internal defibrillator electrode, adult | Class IIb
深圳迈瑞生物医疗电子股份有限公司 | Australia | MD |  | Ventilator, adult | Ventilator, adult | Class IIb
深圳迈瑞生物医疗电子股份有限公司 | Australia | MD |  | Digital Radiography System - Computed radiographic system | Computed radiographic system | Class IIb
深圳迈瑞生物医疗电子股份有限公司 | Australia | MD |  | Condensate trap, general-purpose, reusable | Condensate trap, general-purpose, reusable | Class I
深圳迈瑞生物医疗电子股份有限公司 | EU | MD |  | Endoscope Light Source | LIGHT SOURCES FOR ENDOSCOPY AND MINIMALLY INVASIVE SURGERY | Class IIa
深圳迈瑞生物医疗电子股份有限公司 | EU | MD |  | Endoscope Camera System | SURGICAL CAMERAS | Class I
深圳迈瑞生物医疗电子股份有限公司 | EU | MD |  | Diagnostic Ultrasound System | ULTRASOUND SCANNERS - OTHER | Class IIa
深圳迈瑞生物医疗电子股份有限公司 | Canada | MD |  | BENEVISION N SERIES PATIENT MONITORS |  | 3
深圳迈瑞生物医疗电子股份有限公司 | Canada | MD |  | BC-5390 AUTO HEMATOLOGY ANALYZER |  | 2
深圳迈瑞生物医疗电子股份有限公司 | Canada | MD |  | DC-80 DIAGNOSTIC ULTRASOUND SYSTEM |  | 3
深圳迈瑞生物医疗电子股份有限公司 | Canada | MD |  | DIAGNOSTIC ULTRASOUND SYSTEM (DC-80A, DC-80A EXP, DC-80A PRO, DC-8X, DC-90, DC-88, DC-82) |  | 3
深圳迈瑞生物医疗电子股份有限公司 | Canada | MD |  | EPM SERIES PATIENT MONITORS |  | 3
深圳迈瑞生物医疗电子股份有限公司 | Canada | MD |  | BA-800M CHEMISTRY ANALYZER |  | 2
深圳迈瑞生物医疗电子股份有限公司 | Canada | MD |  | DIAGNOSTIC ULTRASOUND SYSTEM (Z6, Z60, Z60T, Z60S, Z60 PRO, DP-60) |  | 3
深圳迈瑞生物医疗电子股份有限公司 | Canada | MD |  | A9 ANESTHESIA SYSTEM |  | 3
深圳迈瑞生物医疗电子股份有限公司 | Canada | MD |  | DIAGNOSTIC ULTRASOUND SYSTEM (TE7/TE5/TE7 MAX/TE5 MAX/TE9) |  | 3
深圳迈瑞生物医疗电子股份有限公司 | Canada | MD |  | A8 ANESTHESIA SYSTEM |  | 3
深圳迈瑞生物医疗电子股份有限公司 | Canada | MD |  | DIAGNOSTIC ULTRASOUND SYSTEM |  | 3
深圳迈瑞生物医疗电子股份有限公司 | Canada | MD |  | VITAL SIGNS MONITOR |  | 3
深圳迈瑞生物医疗电子股份有限公司 | Canada | MD |  | DIAGNOSTIC ULTRASOUND SYSTEM |  | 3
深圳迈瑞生物医疗电子股份有限公司 | Canada | MD |  | SV600, SV800 VENTILATOR |  | 3
深圳迈瑞生物医疗电子股份有限公司 | Canada | MD |  | ANESTHETIC VAPORIZER |  | 3
深圳迈瑞生物医疗电子股份有限公司 | Canada | MD |  | TE AIR DIAGNOSTIC ULTRASOUND SYSTEM |  | 3
深圳迈瑞生物医疗电子股份有限公司 | Singapore | MD |  | 12-Pin Trunk Cables |  | Class A
深圳迈瑞生物医疗电子股份有限公司 | Singapore | MD |  | 3-lead ECG Leadwires |  | Class A
深圳迈瑞生物医疗电子股份有限公司 | Singapore | MD |  | 3-lead ECG Leadwires |  | Class A
深圳迈瑞生物医疗电子股份有限公司 | Singapore | MD |  | 5-lead ECG Leadwires |  | Class A
深圳迈瑞生物医疗电子股份有限公司 | Singapore | MD |  | 12-lead ECG Leadwires |  | Class A
深圳迈瑞生物医疗电子股份有限公司 | Singapore | MD |  | NIBP Cuff |  | Class A
深圳迈瑞生物医疗电子股份有限公司 | Singapore | MD |  | NIBP Cuff |  | Class A
深圳迈瑞生物医疗电子股份有限公司 | Singapore | MD |  | NIBP Cuff |  | Class A
深圳迈瑞生物医疗电子股份有限公司 | Singapore | MD |  | 3-lead ECG Leadwires |  | Class A
深圳迈瑞生物医疗电子股份有限公司 | Singapore | MD |  | 3-lead ECG Leadwires |  | Class A
深圳迈瑞生物医疗电子股份有限公司 | Singapore | MD |  | HyLED X Series |  | Class A
深圳迈瑞生物医疗电子股份有限公司 | Singapore | MD |  | 3-lead ECG Leadwires |  | Class A
深圳迈瑞生物医疗电子股份有限公司 | Singapore | MD |  | 3-Electrode Cable Sets |  | Class A
深圳迈瑞生物医疗电子股份有限公司 | Singapore | MD |  | 3-Electrode Cable Sets |  | Class A
深圳迈瑞生物医疗电子股份有限公司 | Singapore | MD |  | 5-lead ECG Leadwires |  | Class A
深圳迈瑞生物医疗电子股份有限公司 | Singapore | MD |  | 5-lead ECG Leadwires |  | Class A
深圳迈瑞生物医疗电子股份有限公司 | Singapore | MD |  | 5-Electrode Cable Sets |  | Class A
深圳迈瑞生物医疗电子股份有限公司 | Singapore | MD |  | NIBP Cuff |  | Class A
深圳迈瑞生物医疗电子股份有限公司 | Singapore | MD |  | NIBP Cuff |  | Class A
深圳迈瑞生物医疗电子股份有限公司 | Singapore | MD |  | NIBP Cuff |  | Class A
深圳迈瑞生物医疗电子股份有限公司 | Singapore | MD |  | BeneLink Accessories |  | Class A
深圳迈瑞生物医疗电子股份有限公司 | Singapore | MD |  | BeneLink Accessories |  | Class A
深圳迈瑞生物医疗电子股份有限公司 | Singapore | MD |  | IBP Cable |  | Class A
深圳迈瑞生物医疗电子股份有限公司 | Singapore | MD |  | 2Pin Injectate Temperature Sensor Cable |  | Class A
深圳迈瑞生物医疗电子股份有限公司 | Singapore | MD |  | NMT cable |  | Class A
深圳迈瑞生物医疗电子股份有限公司 | Singapore | MD |  | Bandage for NMT sensor |  | Class A
深圳迈瑞生物医疗电子股份有限公司 | Singapore | MD |  | 12-Pin Trunk Cables |  | Class A
深圳迈瑞生物医疗电子股份有限公司 | Singapore | MD |  | 3-lead ECG Leadwires |  | Class A
深圳迈瑞生物医疗电子股份有限公司 | Singapore | MD |  | 3-lead ECG Leadwires |  | Class A
深圳迈瑞生物医疗电子股份有限公司 | Singapore | MD |  | 5-lead ECG Leadwires |  | Class A
深圳迈瑞生物医疗电子股份有限公司 | Singapore | MD |  | 6-lead ECG Leadwires |  | Class A
深圳迈瑞生物医疗电子股份有限公司 | Singapore | MD |  | 12-lead ECG Leadwires |  | Class A
深圳迈瑞生物医疗电子股份有限公司 | Singapore | MD |  | NIBP Cuff |  | Class A
深圳迈瑞生物医疗电子股份有限公司 | Singapore | MD |  | NIBP Cuff |  | Class A
深圳迈瑞生物医疗电子股份有限公司 | Singapore | MD |  | NIBP Cuff |  | Class A
深圳迈瑞生物医疗电子股份有限公司 | Singapore | MD |  | 12-Pin Trunk Cables |  | Class A
深圳迈瑞生物医疗电子股份有限公司 | Singapore | MD |  | 3-lead ECG Leadwires |  | Class A
深圳迈瑞生物医疗电子股份有限公司 | Singapore | MD |  | 3-lead ECG Leadwires |  | Class A
深圳迈瑞生物医疗电子股份有限公司 | Singapore | MD |  | 3-lead ECG Leadwires |  | Class A
深圳迈瑞生物医疗电子股份有限公司 | Singapore | MD |  | 5-lead ECG Leadwires |  | Class A
深圳迈瑞生物医疗电子股份有限公司 | Singapore | MD |  | 5-Electrode Cable Sets |  | Class A
深圳迈瑞生物医疗电子股份有限公司 | Singapore | MD |  | 6-lead ECG Leadwires |  | Class A
深圳迈瑞生物医疗电子股份有限公司 | Singapore | MD |  | 3-Electrode Cable Sets |  | Class A
深圳迈瑞生物医疗电子股份有限公司 | Singapore | MD |  | 12-lead ECG Leadwires |  | Class A
深圳迈瑞生物医疗电子股份有限公司 | Singapore | MD |  | 12-lead ECG Leadwires |  | Class A
深圳迈瑞生物医疗电子股份有限公司 | Singapore | MD |  | 12-Electrode Cable Sets |  | Class A
深圳迈瑞生物医疗电子股份有限公司 | Singapore | MD |  | NIBP Cuff |  | Class A
深圳迈瑞生物医疗电子股份有限公司 | Singapore | MD |  | IBP Cable |  | Class A
深圳迈瑞生物医疗电子股份有限公司 | Singapore | MD |  | 12Pin C.O. cable. |  | Class A
深圳迈瑞生物医疗电子股份有限公司 | Singapore | MD |  | 12-Electrode Cable Sets |  | Class A
深圳迈瑞生物医疗电子股份有限公司 | Singapore | MD |  | 12-Electrode Cable Sets |  | Class A
深圳迈瑞生物医疗电子股份有限公司 | Singapore | MD |  | 12-Electrode Cable Sets |  | Class A
深圳迈瑞生物医疗电子股份有限公司 | Singapore | MD |  | Extension Cable |  | Class A
深圳迈瑞生物医疗电子股份有限公司 | Singapore | MD |  | NIBP Cuff |  | Class A
深圳迈瑞生物医疗电子股份有限公司 | Singapore | MD |  | Connecting Cable |  | Class A
深圳迈瑞生物医疗电子股份有限公司 | Singapore | MD |  | Temp Cable |  | Class A
深圳迈瑞生物医疗电子股份有限公司 | Singapore | MD |  | 12 Pin IBP cable |  | Class A
深圳迈瑞生物医疗电子股份有限公司 | Singapore | MD |  | 12Pin IBP Y Cable |  | Class A
深圳迈瑞生物医疗电子股份有限公司 | Singapore | MD |  | 12-Pin Trunk Cables |  | Class A
深圳迈瑞生物医疗电子股份有限公司 | Singapore | MD |  | 3-lead ECG Leadwires |  | Class A
深圳迈瑞生物医疗电子股份有限公司 | Singapore | MD |  | 3-lead ECG Leadwires |  | Class A
深圳迈瑞生物医疗电子股份有限公司 | Singapore | MD |  | 3-lead ECG Leadwires |  | Class A
深圳迈瑞生物医疗电子股份有限公司 | Singapore | MD |  | 5-lead ECG Leadwires |  | Class A
深圳迈瑞生物医疗电子股份有限公司 | Singapore | MD |  | 6-lead ECG Leadwires |  | Class A
深圳迈瑞生物医疗电子股份有限公司 | Singapore | MD |  | Tubing |  | Class A
深圳迈瑞生物医疗电子股份有限公司 | Singapore | MD |  | NIBP Cuff |  | Class A
深圳迈瑞生物医疗电子股份有限公司 | Singapore | MD |  | 3-lead ECG Leadwires |  | Class A
深圳迈瑞生物医疗电子股份有限公司 | Singapore | MD |  | 3-Electrode Cable Sets |  | Class A
深圳迈瑞生物医疗电子股份有限公司 | Singapore | MD |  | 5-lead ECG Leadwires |  | Class A
深圳迈瑞生物医疗电子股份有限公司 | Singapore | MD |  | 6-lead ECG Leadwires |  | Class A
深圳迈瑞生物医疗电子股份有限公司 | Singapore | MD |  | 12-lead ECG Leadwires |  | Class A
深圳迈瑞生物医疗电子股份有限公司 | Singapore | MD |  | 12-Electrode Cable Sets |  | Class A
深圳迈瑞生物医疗电子股份有限公司 | Singapore | MD |  | 3-lead ECG Leadwires |  | Class A
深圳迈瑞生物医疗电子股份有限公司 | Singapore | MD |  | 5-lead ECG Leadwires |  | Class A
深圳迈瑞生物医疗电子股份有限公司 | Singapore | MD |  | NIBP Cuff |  | Class A
深圳迈瑞生物医疗电子股份有限公司 | Singapore | MD |  | 3-Electrode Cable Sets |  | Class A
深圳迈瑞生物医疗电子股份有限公司 | Singapore | MD |  | 5-Electrode Cable Sets |  | Class A
深圳迈瑞生物医疗电子股份有限公司 | Singapore | MD |  | 12-Electrode Cable Sets |  | Class A
深圳迈瑞生物医疗电子股份有限公司 | Singapore | MD |  | SpO2 Extension Cable |  | Class A
深圳迈瑞生物医疗电子股份有限公司 | Singapore | MD |  | SpO2 Extension Cable |  | Class A
深圳迈瑞生物医疗电子股份有限公司 | Singapore | MD |  | BeneLink Accessories |  | Class A
深圳迈瑞生物医疗电子股份有限公司 | Singapore | MD |  | BeneLink Accessories |  | Class A
深圳迈瑞生物医疗电子股份有限公司 | Singapore | MD |  | BeneLink Accessories |  | Class A
深圳迈瑞生物医疗电子股份有限公司 | Singapore | MD |  | DRYLINE Airway Adapter |  | Class A
深圳迈瑞生物医疗电子股份有限公司 | Singapore | MD |  | NMT sensor cable |  | Class A
深圳迈瑞生物医疗电子股份有限公司 | Singapore | MD |  | 3-Electrode Cable Sets |  | Class A
深圳迈瑞生物医疗电子股份有限公司 | Singapore | MD |  | 3-Electrode Cable Sets |  | Class A
深圳迈瑞生物医疗电子股份有限公司 | Singapore | MD |  | 5-lead ECG Leadwires |  | Class A
深圳迈瑞生物医疗电子股份有限公司 | Singapore | MD |  | 5-Electrode Cable Sets |  | Class A
深圳迈瑞生物医疗电子股份有限公司 | Singapore | MD |  | 12-Electrode Cable Sets |  | Class A
深圳迈瑞生物医疗电子股份有限公司 | Singapore | MD |  | NMT stimulation cable |  | Class A
深圳迈瑞生物医疗电子股份有限公司 | Singapore | MD |  | 3-lead ECG Leadwires |  | Class A
深圳迈瑞生物医疗电子股份有限公司 | Singapore | MD |  | NIBP Cuff |  | Class A
深圳迈瑞生物医疗电子股份有限公司 | Singapore | MD |  | NIBP Cuff |  | Class A
深圳迈瑞生物医疗电子股份有限公司 | Singapore | MD |  | 12Pin PiCCO Cable |  | Class A
深圳迈瑞生物医疗电子股份有限公司 | Singapore | MD |  | DRYLINE Watertrap |  | Class A
深圳迈瑞生物医疗电子股份有限公司 | Singapore | MD |  | DRYLINE Ⅱ Water Trap |  | Class A
深圳迈瑞生物医疗电子股份有限公司 | Singapore | MD |  | Sampling Line, Adult 2.5m |  | Class A
深圳迈瑞生物医疗电子股份有限公司 | Singapore | MD |  | Sampling Line, Neonate, 2.5m |  | Class A
深圳迈瑞生物医疗电子股份有限公司 | Singapore | MD |  | DRYLINE Airway Adapter |  | Class A
深圳迈瑞生物医疗电子股份有限公司 | Singapore | MD |  | DRYLINE Airway Adapter |  | Class A
深圳迈瑞生物医疗电子股份有限公司 | Singapore | MD |  | 6-lead ECG Leadwires |  | Class A
深圳迈瑞生物医疗电子股份有限公司 | Singapore | MD |  | 6-lead ECG Leadwires |  | Class A
深圳迈瑞生物医疗电子股份有限公司 | Singapore | MD |  | 3-lead ECG Leadwires |  | Class A
深圳迈瑞生物医疗电子股份有限公司 | Singapore | MD |  | 12-Electrode Cable Sets |  | Class A
深圳迈瑞生物医疗电子股份有限公司 | Singapore | MD |  | NIBP Cuff |  | Class A
深圳迈瑞生物医疗电子股份有限公司 | Singapore | MD |  | 12 Pin IBP cable |  | Class A
深圳迈瑞生物医疗电子股份有限公司 | Singapore | MD |  | DRYLINE Watertrap |  | Class A
深圳迈瑞生物医疗电子股份有限公司 | Singapore | MD |  | HyLED X Series |  | Class A
深圳迈瑞生物医疗电子股份有限公司 | Singapore | MD |  | 3-lead ECG Leadwires |  | Class A
深圳迈瑞生物医疗电子股份有限公司 | Singapore | MD |  | 3-lead ECG Leadwires |  | Class A
深圳迈瑞生物医疗电子股份有限公司 | Singapore | MD |  | HyLED X Series |  | Class A
深圳迈瑞生物医疗电子股份有限公司 | Singapore | MD |  | NIBP Cuff |  | Class A
深圳迈瑞生物医疗电子股份有限公司 | Singapore | MD |  | 5-lead ECG Leadwires |  | Class A
深圳迈瑞生物医疗电子股份有限公司 | Singapore | MD |  | 5-lead ECG Leadwires |  | Class A
深圳迈瑞生物医疗电子股份有限公司 | Singapore | MD |  | 12-lead ECG Leadwires |  | Class A
深圳迈瑞生物医疗电子股份有限公司 | Singapore | MD |  | 12-Pin Trunk Cables |  | Class A
深圳迈瑞生物医疗电子股份有限公司 | Singapore | MD |  | 3-lead ECG Leadwires |  | Class A
深圳迈瑞生物医疗电子股份有限公司 | Singapore | MD |  | NIBP Cuff |  | Class A
深圳迈瑞生物医疗电子股份有限公司 | Singapore | MD |  | NIBP Cuff |  | Class A
深圳迈瑞生物医疗电子股份有限公司 | Singapore | MD |  | 12-Pin Trunk Cables |  | Class A
深圳迈瑞生物医疗电子股份有限公司 | Singapore | MD |  | Shenzhen Mindray Mindray Ventilator | General Hospital | Class C medical device
深圳迈瑞生物医疗电子股份有限公司 | Singapore | MD |  | Shenzhen Mindray Bio-Medical Electronics Consona N8 Diagnostic Ultrasound System | General Hospital | Class B medical device
深圳迈瑞生物医疗电子股份有限公司 | Singapore | MD |  | Shenzhen Mindray Bio-Medical Electronics Consona N7 Diagnostic Ultrasound System | General Hospital | Class B medical device
深圳迈瑞生物医疗电子股份有限公司 | Singapore | MD |  | Shenzhen Mindray Bio-Medical Electronics Consona N6 Diagnostic Ultrasound System | General Hospital | Class B medical device
深圳迈瑞生物医疗电子股份有限公司 | Singapore | MD |  | Shenzhen Mindray Bio-Medical Electronics Consona N9 Diagnostic Ultrasound System | General Hospital | Class B medical device
深圳迈瑞生物医疗电子股份有限公司 | Singapore | MD |  | Shenzhen Mindray Bio-Medical Electronics Resona N9 Diagnostic Ultrasound System | General Hospital | Class B medical device
深圳迈瑞生物医疗电子股份有限公司 | Singapore | MD |  | Shenzhen Mindray Bio-Medical Electronics Nuewa N9 Diagnostic Ultrasound System | General Hospital | Class B medical device
深圳迈瑞生物医疗电子股份有限公司 | Singapore | MD |  | Shenzhen Mindray ViewMate Ultrasound System | Cardiovascular | Class B medical device
深圳迈瑞生物医疗电子股份有限公司 | Singapore | MD |  | Shenzhen Mindray Bio-Medical Electronics BeneVision N1 Patient Monitor | General Hospital | Class C medical device
深圳迈瑞生物医疗电子股份有限公司 | Singapore | MD |  | Shenzhen Mindray Bio-Medical Electronics BeneVision N Series Patient Monitor | General Hospital | Class C medical device
深圳迈瑞生物医疗电子股份有限公司 | Singapore | MD |  | Mindray VS600 Vital Signs Monitor | General Hospital | Class C medical device
深圳迈瑞生物医疗电子股份有限公司 | Singapore | MD |  | Mindray VS900 Vital Signs Monitor | General Hospital | Class C medical device
深圳迈瑞生物医疗电子股份有限公司 | Singapore | MD |  | Mindray iMEC15 Patient Monitor | General Hospital | Class C medical device
深圳迈瑞生物医疗电子股份有限公司 | Singapore | MD |  | Shenzhen Mindray Bio-Medical Electronics Resona 7 Diagnostic Ultrasound System | Radiology / Imaging | Class B medical device
深圳迈瑞生物医疗电子股份有限公司 | Singapore | MD |  | Mindray iPM Patient Monitor | General Hospital | Class C medical device
深圳迈瑞生物医疗电子股份有限公司 | Singapore | MD |  | Mindray iMEC Patient Monitor | General Hospital | Class C medical device
深圳迈瑞生物医疗电子股份有限公司 | Singapore | MD |  | Mindray BeneView Patient Monitor | General Hospital | Class C medical device
深圳迈瑞生物医疗电子股份有限公司 | Singapore | MD |  | Shenzhen Mindray Bio-Medical Electronics Hepatus Diagnostic Ultrasound System | General Hospital | Class B medical device
深圳迈瑞生物医疗电子股份有限公司 | Singapore | MD |  | Shenzhen Mindray Bio-Medical Electronics Patient Monitor ePM 10/12/15 | General Hospital | Class C medical device
深圳迈瑞生物医疗电子股份有限公司 | Singapore | MD |  | Shenzhen Mindray Bio-Medical Electronics Patient Monitor ePM 10M/12M/15M | General Hospital | Class C medical device
深圳迈瑞生物医疗电子股份有限公司 | Singapore | MD |  | Shenzhen Mindray Bio-Medical Electronics Mindray Diagnostic Ultrasound System | General Hospital | Class B medical device
深圳迈瑞生物医疗电子股份有限公司 | Singapore | MD |  | Shenzhen Mindray Bio-Medical Electronics Mindray Diagnostic Ultrasound System | General Hospital | Class B medical device
深圳迈瑞生物医疗电子股份有限公司 | USA | MD |  | DP-6900 Digital Ultrasonic Diagnostic Imaging System | System, Imaging, Pulsed Echo, Ultrasonic | 2
深圳迈瑞生物医疗电子股份有限公司 | USA | MD |  | DC-3/DC-3T Diagnostic Ultrasound System | System, Imaging, Pulsed Doppler, Ultrasonic | 2
深圳迈瑞生物医疗电子股份有限公司 | USA | MD |  | M5 Diagnostic Ultrasound System,Various Names and Models | System, Imaging, Pulsed Doppler, Ultrasonic | 2
深圳迈瑞生物医疗电子股份有限公司 | USA | MD |  | DC-7 Diagonostic Ultrasound System | System, Imaging, Pulsed Doppler, Ultrasonic | 2
深圳迈瑞生物医疗电子股份有限公司 | USA | MD |  | DP-6900,DP-50 Digital Ultrasonic Diagnostic Imaging System | System, Imaging, Pulsed Echo, Ultrasonic | 2
深圳迈瑞生物医疗电子股份有限公司 | USA | MD |  | DC-T6 Diagnostic Ultrasound System | System, Imaging, Pulsed Doppler, Ultrasonic | 2
深圳迈瑞生物医疗电子股份有限公司 | USA | MD |  | Z6 Diagnostic Ultrasound System | System, Imaging, Pulsed Doppler, Ultrasonic | 2
深圳迈瑞生物医疗电子股份有限公司 | USA | MD |  | A3 ANESTHESIA DELIVERY SYSTEM;A5 ANESTHESIA DELIVERY SYSTEM | Analyzer, Gas, Isoflurane, Gaseous-Phase (Anesthetic Concentration) | 2
深圳迈瑞生物医疗电子股份有限公司 | USA | MD |  | DP-20,DP-30 Digital Ultrasonic Diagnostic Imaging System | System, Imaging, Pulsed Doppler, Ultrasonic | 2
深圳迈瑞生物医疗电子股份有限公司 | USA | MD |  | Z5 DIAGNOSTIC ULTRASOUND SYSTEM | System, Imaging, Pulsed Doppler, Ultrasonic | 2
深圳迈瑞生物医疗电子股份有限公司 | USA | MD |  | M7/M7T DIAGNOSTIC ULTRASOUND SYSTEM | System, Imaging, Pulsed Doppler, Ultrasonic | 2
深圳迈瑞生物医疗电子股份有限公司 | USA | MD |  | DC-N2/DC-N2S DIAGNOSTIC ULTRASOUND SYSTEM | System, Imaging, Pulsed Doppler, Ultrasonic | 2
深圳迈瑞生物医疗电子股份有限公司 | USA | MD |  | DC-N3 PRO DIAGNOSTIC ULTRASOUND SYSTEM;DC-N3/DC-NS3 DIAGNOSTIC ULTRASOUND SYSTEM | System, Imaging, Pulsed Doppler, Ultrasonic | 2
深圳迈瑞生物医疗电子股份有限公司 | USA | MD |  | Rosie 4;ACCUTORR 7,VS-900 VITAL SIGNS MONITOR | Monitor, Physiological, Patient (Without Arrhythmia Detection Or Alarms) | 2
深圳迈瑞生物医疗电子股份有限公司 | USA | MD |  | Accutorr 3,VS-600 Vital Signs Monitor;Rosebud VC | Monitor, Physiological, Patient (Without Arrhythmia Detection Or Alarms) | 2
深圳迈瑞生物医疗电子股份有限公司 | USA | MD |  | DC-70Exp;DC-70T;DC-70;DC-70 Pro | System, Imaging, Pulsed Doppler, Ultrasonic | 2
深圳迈瑞生物医疗电子股份有限公司 | USA | MD |  | V60 Anesthetic Vaporizer | Vaporizer, Anesthesia, Non-Heated | 2
深圳迈瑞生物医疗电子股份有限公司 | USA | MD |  | Panorama Patient Monitoring Network | Monitor, Physiological, Patient(With Arrhythmia Detection Or Alarms) | 2
深圳迈瑞生物医疗电子股份有限公司 | USA | MD |  | A7 Anesthesia System | Gas-Machine, Anesthesia | 2
深圳迈瑞生物医疗电子股份有限公司 | USA | MD |  | M9/M9T/M9CV Diagnostic Ultrasound System | System, Imaging, Pulsed Doppler, Ultrasonic | 2
深圳迈瑞生物医疗电子股份有限公司 | USA | MD |  | Passport Series Patient Monitors(Passport 8 and Passport 12);Patient Monitors cPM 8 and cPM 12 | Monitor, Physiological, Patient(With Arrhythmia Detection Or Alarms) | 2
深圳迈瑞生物医疗电子股份有限公司 | USA | MD |  | Resona 7/Resona 7CV/Resona 7EXP/Resona 7S/Resona 7OB Diagnostic Ultrasound System | System, Imaging, Pulsed Doppler, Ultrasonic | 2
深圳迈瑞生物医疗电子股份有限公司 | USA | MD |  | TE7 Diagnostic Ultrasound, TE5 Diagnostic Ultrasound System, J5 Diagnostic Ultrasound System | System, Imaging, Pulsed Doppler, Ultrasonic | 2
深圳迈瑞生物医疗电子股份有限公司 | USA | MD |  | Passport Series Patient Monitors (T1) | Monitor, Physiological, Patient(With Arrhythmia Detection Or Alarms) | 2
深圳迈瑞生物医疗电子股份有限公司 | USA | MD |  | DC-40/DC-35/DC-45/DC-40S/DC-40 Pro Diagnostic Ultrasound System | System, Imaging, Pulsed Doppler, Ultrasonic | 2
深圳迈瑞生物医疗电子股份有限公司 | USA | MD |  | BeneVision Central Monitoring System | System, Network And Communication, Physiological Monitors | 2
深圳迈瑞生物医疗电子股份有限公司 | USA | MD |  | BeneVision N Series Patient Monitors (Including BeneVision N22 OR, BeneVision N19 OR, BeneVision N22 ICU);BeneVision N Series Patient Monitors (Including BeneVision N19, BeneVision N22, BeneVision N1);BeneVision N Series Patient Monitors (Including BeneVision M12 , BeneVision M12C);BeneVision N Series Patient Monitors (Including BeneVision M17C , BeneVision M15 , BeneVision M15C);BeneVision N Series Patient Monitors (Including BeneVision N15 ICU, BeneVision N15 OR, BeneVision N15 Neo);BeneVision N Series Patient Monitors (Including BeneVision N12C, BeneVision N12 OR, BeneVision N12 Neo);BeneVision N Series Patient Monitors (Including BeneVision N17 ICU, BeneVision N17 OR, BeneVision N17 Neo);BeneVision N Series Patient Monitors (Including BeneVision N12, BeneVision N15, BeneVision N17);BeneVision N Series Patient Monitors (Including BeneVision N19 ICU,BeneVision M22 ,BeneVision M22C);BeneVision N Series Patient Monitors (Including BeneVision M19 , BeneVision M19C , BeneVision M17) | Non-Normalizing Quantitative Electroencephalograph Software | 2
深圳迈瑞生物医疗电子股份有限公司 | USA | MD |  | DC-70/DC-70T /DC-70 Pro/DC-70 Exp/DC-75/DC-78/DC-70S Diagnostic Ultrasound System | System, Imaging, Pulsed Doppler, Ultrasonic | 2
深圳迈瑞生物医疗电子股份有限公司 | USA | MD |  | ViewMate Multi Ultrasound System (VMM-ICE-01) | System, Imaging, Pulsed Doppler, Ultrasonic | 2
深圳迈瑞生物医疗电子股份有限公司 | USA | MD |  | VS Series Vital Signs Monitors (Including VS 9/VS 8/VS 8A) | Monitor, Physiological, Patient (Without Arrhythmia Detection Or Alarms) | 2
深圳迈瑞生物医疗电子股份有限公司 | USA | MD |  | Vital Signs Monitors (specifically Accutorr 3, Rosebud) | Monitor, Physiological, Patient (Without Arrhythmia Detection Or Alarms) | 2
深圳迈瑞生物医疗电子股份有限公司 | USA | MD |  | Resona 7, Resona 7CV, Resona 7EXP, Resona 7S, Resona 7OB, Resona 7PRO, Imagyn 7, Resona Y Diagnostic Ultrasound System;Resona R9W, Resona R7W, Nuewa R9W, Nuewa R7W Diagnostic Ultrasound System;Resona R9, Resona R9 Exp, Resona R9 Pro, Resona R9S Diagnostic Ultrasound System;Nuewa R9, Nuewa R9 Exp, Nuewa R9 Pro, Nuewa R9S Diagnostic Ultrasound System | System, Imaging, Pulsed Doppler, Ultrasonic | 2
深圳迈瑞生物医疗电子股份有限公司 | USA | MD |  | DC-90/DC-90S/DC-90Q/DC-95/DC-95S Diagnostic Ultrasound System;DC-88/DC-88S/DC-80A/DC-80A Exp/DC-80A Pro/DC-8X/DC-8Q/DC-81/DC-82 Diagnostic Ultrasound System | System, Imaging, Pulsed Doppler, Ultrasonic | 2
深圳迈瑞生物医疗电子股份有限公司 | USA | MD |  | Resona N9, Consona N9T, Consona N8, Consona N8 Pro, Consona N8 Super Diagnostic Ultrasound System;Consona OR, Consona N8S, Consona OI, Consona OT, Consona N8 Exp, Consona N8 Elite Diagnostic Ultrasound System;Consona N7S, Consona VI, Consona VT, Consona N7 Exp, Consona N7 Elite, Consona N7T Diagnostic Ultrasound System;Consona N8T, Consona N7, Consona N7 Pro, Consona N7 Super, Consona VR Diagnostic Ultrasound System;Consona N9, Consona N9 Pro, Consona N9 Super, Consona Nova, Consona N9S Diagnostic Ultrasound System;Consona NI, Consona NT, Nuewa N9, Recho N9, Consona N9 Exp, Consona N9 Elite Diagnostic Ultrasound System | System, Imaging, Pulsed Doppler, Ultrasonic | 2
深圳迈瑞生物医疗电子股份有限公司 | USA | MD |  | Consona N6, Consona N6 Pro, Consona N6 Super, Consona AR, Consona N6S Diagnostic Ultrasound System;Consona AE, Consona AT, Consona N6 Exp, Consona N6 Elite, Consona N6T Diagnostic Ultrasound System | System, Imaging, Pulsed Doppler, Ultrasonic | 2
深圳迈瑞生物医疗电子股份有限公司 | USA | MD |  | Z.ONE PRO | System, Imaging, Pulsed Doppler, Ultrasonic | 2
深圳迈瑞生物医疗电子股份有限公司 | USA | MD |  | z.onepro Ultrasound System;ZS3 Ultrasound System;ViewMate Ultrasound System | System, Imaging, Pulsed Doppler, Ultrasonic | 2
深圳迈瑞生物医疗电子股份有限公司 | USA | MD |  | DC-8,DC-8 PRO,DC-8 CV,DC-8 EXP,DC-8S Diagnostic Ultrasound System | System, Imaging, Pulsed Doppler, Ultrasonic | 2
深圳迈瑞生物医疗电子股份有限公司 | USA | MD |  | ACUSON Bonsai Diagnostic Ultrasound System;M9/M9CV/M9T/M8 Elite Diagnostic Ultrasound System | System, Imaging, Pulsed Doppler, Ultrasonic | 2
深圳迈瑞生物医疗电子股份有限公司 | USA | MD |  | Passport Series Patient Monitors (Passport 12m, Passport 17m) | Oximeter | 2
深圳迈瑞生物医疗电子股份有限公司 | USA | MD |  | Resona 7/Resona 7CV/Resona 7EXP/Resona 7S/Resona 7OB/ Resona 8 Diagnostic Ultrasound System | System, Imaging, Pulsed Doppler, Ultrasonic | 2
深圳迈瑞生物医疗电子股份有限公司 | USA | MD |  | ZS3 and z.one pro Ultrasound Systems | System, Imaging, Pulsed Doppler, Ultrasonic | 2
深圳迈瑞生物医疗电子股份有限公司 | USA | MD |  | VS-900 Vital Signs Monitor;VS-900c Vital Signs Monitor;Accutorr 7 Vital Signs Monitor;Rosie 4 Vital Signs Monitor | Oximeter | 2
深圳迈瑞生物医疗电子股份有限公司 | USA | MD |  | DC-30/DC-32/DC-28/DC-26/DC-25 Diagnostic Ultrasound System | System, Imaging, Pulsed Doppler, Ultrasonic | 2
深圳迈瑞生物医疗电子股份有限公司 | USA | MD |  | DC-80/DC-80 PRO/DC-80 EXP/DC-80S/DC-85 Diagnostic Ultrasound System | System, Imaging, Pulsed Doppler, Ultrasonic | 2
深圳迈瑞生物医疗电子股份有限公司 | USA | MD |  | M6/M6T/M6 Exp/M6s/M6 Pro/M5 Exp/M55/M58 Diagnostic Ultrasound System | System, Imaging, Pulsed Doppler, Ultrasonic | 2
深圳迈瑞生物医疗电子股份有限公司 | USA | MD |  | A5 Anesthesia System;A4 Anesthesia System | Analyzer, Gas, Isoflurane, Gaseous-Phase (Anesthetic Concentration) | 2
深圳迈瑞生物医疗电子股份有限公司 | USA | MD |  | A7 Anesthesia System | Analyzer, Gas, Isoflurane, Gaseous-Phase (Anesthetic Concentration) | 2
深圳迈瑞生物医疗电子股份有限公司 | USA | MD |  | uMEC Series Patient Monitors (including uMEC6, uMEC7, uMEC10, uMEC12, uMEC15, uMEC15S) | Monitor, Cardiac (Incl. Cardiotachometer & Rate Alarm) | 2
深圳迈瑞生物医疗电子股份有限公司 | USA | MD |  | M7 Diagnostic Ultrasound System | System, Imaging, Pulsed Doppler, Ultrasonic | 2
深圳迈瑞生物医疗电子股份有限公司 | USA | MD |  | DC-70/DC-70T/DC-70 PRO/DC-70 EXP DIAGNOSTIC ULTRASOUND SYSTEM | System, Imaging, Pulsed Doppler, Ultrasonic | 2
深圳迈瑞生物医疗电子股份有限公司 | USA | MD |  | TE7 Diagnostic Ultrasound System,TE5 Diagnostic Ultrasound System,J5 Diagnostic Ultrasound System | System, Imaging, Pulsed Doppler, Ultrasonic | 2
深圳迈瑞生物医疗电子股份有限公司 | USA | MD |  | Z6 Diagnostic Ultrasound System | System, Imaging, Pulsed Doppler, Ultrasonic | 2
深圳迈瑞生物医疗电子股份有限公司 | USA | MD |  | BeneVision N Series Patient Monitor (BeneVision N12, BeneVision N15, BeneVision N17 );BeneVision N Series Patient Monitor (BeneVision N19, BeneVision N22, BeneVision N1) | Oximeter | 2
深圳迈瑞生物医疗电子股份有限公司 | USA | MD |  | Gas Module 3 | Spirometer, Monitoring (W/Wo Alarm) | 2
深圳迈瑞生物医疗电子股份有限公司 | USA | MD |  | Diagnostic Ultrasound System(DC-60/DC-60S/DC-60 Exp/DC-55 );DC-50/DC-50S/DC-51/DC-52/DC-56/DC-65/DC-65S/DC-62/DC-63/DC-65T Diagnostic Ultrasound System | System, Imaging, Pulsed Doppler, Ultrasonic | 2
深圳迈瑞生物医疗电子股份有限公司 | USA | MD |  | DC-90/DC-90S/DC-90Q/DC-95/DC-95S/DC-88/DC-88S/DC-80A/DC-80A Exp/DC-80A Pro/DC-8X/DC-8Q/DC-81/DC-82 Diagnostic Ultrasound System | System, Imaging, Pulsed Doppler, Ultrasonic | 2
深圳迈瑞生物医疗电子股份有限公司 | USA | MD |  | BeneVision Central Monitoring System | Monitor, Cardiac (Incl. Cardiotachometer & Rate Alarm) | 2
深圳迈瑞生物医疗电子股份有限公司 | USA | MD |  | DC-40/DC-35/DC-45/DC-40S/DC-40 Pro Diagnostic Ultrasound System;DC-41/DC-42/DC-40T/ DC-33/DC-36/DC-38/DC-39 Diagnostic Ultrasound System | System, Imaging, Pulsed Doppler, Ultrasonic | 2
深圳迈瑞生物医疗电子股份有限公司 | USA | MD |  | DP-10/DP-20/DP-30 Digital Ultrasonic Diagnostic Imaging System | System, Imaging, Pulsed Doppler, Ultrasonic | 2
深圳迈瑞生物医疗电子股份有限公司 | USA | MD |  | FUKUDA Vital Signs Monitor;Accutorr 7/VS-900/VS-900c Vital Signs Monitor | Oximeter | 2
深圳迈瑞生物医疗电子股份有限公司 | USA | MD |  | DC-70/DC-70T /DC-70 Pro/DC-70 Exp/DC-75/DC-78/DC-70S Diagnostic Ultrasound System | System, Imaging, Pulsed Doppler, Ultrasonic | 2
深圳迈瑞生物医疗电子股份有限公司 | USA | MD |  | Passport Series Patient Monitors (including Passport 17m, Passport 12m and T1) | Monitor, Cardiac (Incl. Cardiotachometer & Rate Alarm) | 2
深圳迈瑞生物医疗电子股份有限公司 | USA | MD |  | ZS3 /z.one pro/ ViewMate Ultrasound Systems;ZS3KP Elite/ ZS3 Elite /ZS4 Ultrasound Systems | System, Imaging, Pulsed Doppler, Ultrasonic | 2
深圳迈瑞生物医疗电子股份有限公司 | USA | MD |  | ePM Series Patient Monitors (Including ePM 10, ePM12, ePM 15, ePM 10M, ePM 12M, ePM 15M);ePM 15A,ePM 15C,ePM 12A,ePM 12C,ePM 10A,ePM 10C,ePM 15MA,ePM 15MC,ePM 12MA,ePM 12MC,ePM 10MA,ePM 10MC | Monitor, Cardiac (Incl. Cardiotachometer & Rate Alarm) | 2
深圳迈瑞生物医疗电子股份有限公司 | USA | MD |  | DC-80/DC-80 PRO/DC-80 EXP/DC-80S/DC-85/DC-86/DC-86S/DC-89/DC-TV/DC-TQ Diagnostic Ultrasound System | System, Imaging, Pulsed Doppler, Ultrasonic | 2
深圳迈瑞生物医疗电子股份有限公司 | USA | MD |  | Z5/Z50/Z50T/Z50S/Z50 Pro Diagnostic Ultrasound System | System, Imaging, Pulsed Doppler, Ultrasonic | 2
深圳迈瑞生物医疗电子股份有限公司 | USA | MD |  | Z6/Z60/Z60T/Z60S/Z60 Pro/DP-60 Diagnostic Ultrasound System | System, Imaging, Pulsed Doppler, Ultrasonic | 2
深圳迈瑞生物医疗电子股份有限公司 | USA | MD |  | MX7/MX7T/Vaus7/Zeus/ME7/Anesus ME7/Anesus ME7T/MX8/ MX8T/Vaus8/ME8 Diagnostic Ultrasound System | System, Imaging, Pulsed Doppler, Ultrasonic | 2
深圳迈瑞生物医疗电子股份有限公司 | USA | MD |  | BeneVision Central Monitoring System(BeneVision/ TMS-6016/Telepack-608/TMS60/TM80/TM70) | Oximeter | 2
深圳迈瑞生物医疗电子股份有限公司 | USA | MD |  | BeneVision N Series Patient Monitor (BeneVision N12, BeneVision N15, BeneVision N17 );BeneVision N Series Patient Monitor (BeneVision N19, BeneVision N22,BeneVision N1) | Oximeter | 2
深圳迈瑞生物医疗电子股份有限公司 | USA | MD |  | DC-30/DC-32/DC-28/DC-26/DC-25/DC-20/DC-30 Exp/DC-32 Exp Diagnostic | System, Imaging, Pulsed Doppler, Ultrasonic | 2
深圳迈瑞生物医疗电子股份有限公司 | USA | MD |  | ePM Series Patient Monitors (Including ePM 12MA,ePM 12MC,ePM 10MA,ePM 10MC);ePM Series Patient Monitors (Including ePM 10, ePM12, ePM 15, ePM 10M, ePM 12M, ePM 15M ePM 15A,ePM 15C) | Monitor, Cardiac (Incl. Cardiotachometer & Rate Alarm) | 2
深圳迈瑞生物医疗电子股份有限公司 | USA | MD |  | Hepatus 7/Hepatus 6/Hepatus 5/Hepatus 7S/Hepatus 6S/Hepatus 5S Diagnostic Ultrasound System;Hepatus 7T/Hepatus 6T/Hepatus 5T/Fibrous 7/Fibrous 6/ Fibrous 5 Diagnostic Ultrasound System | System, Imaging, Pulsed Doppler, Ultrasonic | 2
深圳迈瑞生物医疗电子股份有限公司 | USA | MD |  | TE7/TE5/TE7 Max/ TE5 Max/TE9 Diagnostic Ultrasound System | System, Imaging, Pulsed Doppler, Ultrasonic | 2
深圳迈瑞生物医疗电子股份有限公司 | USA | MD |  | A8, A9 Anesthesia System | Analyzer, Gas, Isoflurane, Gaseous-Phase (Anesthetic Concentration) | 2
深圳迈瑞生物医疗电子股份有限公司 | USA | MD |  | Resona I9/Resona I9 Exp/Resona I9S/Resona I9T Diagnostic Ultrasound System;Resona I9 Easi/Resona I9 Nasa/Resona IV/Imagyn I9 Diagnostic Ultrasound System;Nuewa I9T/Nuewa I9 Exp/Nuewa I9 Easi/Anesus I9 Diagnostic Ultrasound System;Imagyn I9S/Imagyn I9 Easi/Nuewa I9/Nuewa I9S Diagnostic Ultrasound System;Anesus I9 Easi/Eagus I9 Diagnostic Ultrasound System | System, Imaging, Pulsed Doppler, Ultrasonic | 2
深圳迈瑞生物医疗电子股份有限公司 | USA | MD |  | M9/M9CV/M9T/M8 Elite/M10/M10CV/Crius M10/M11/M11CV/ Crius M11/Operus M11/M9 Premium Diagnostic Ultrasound System | System, Imaging, Pulsed Doppler, Ultrasonic | 2
深圳迈瑞生物医疗电子股份有限公司 | USA | MD |  | Resona 7/Resona 7CV/Resona 7EXP/Resona 7S Diagnostic Ultrasound Syste;Resona 7OB/Resona 7PRO/Imagyn 7/Resona Y Diagnostic Ultrasound System;Nuewa R9/Nuewa R9 Exp/Nuewa R9 Pro/Nuewa R9S Diagnostic Ultrasound System;Resona R9/Resona R9 Exp/Resona R9 Pro/Resona R9S Diagnostic Ultrasound System | System, Imaging, Pulsed Doppler, Ultrasonic | 2
深圳迈瑞生物医疗电子股份有限公司 | USA | MD |  | Vital Signs Monitors(Including VS 9, VS 8, VS 8A) | Oximeter | 2
深圳迈瑞生物医疗电子股份有限公司 | USA | MD |  | MX7/MX7T/Vaus7/Zeus/ME7/Anesus ME7/Anesus ME7T/MX8/ MX8T/Vaus8/ME8 Diagnostic Ultrasound System;MX7P/MX7W Diagnostic Ultrasound System | System, Imaging, Pulsed Doppler, Ultrasonic | 2
深圳迈瑞生物医疗电子股份有限公司 | USA | MD |  | TEX20/TEX20 Pro/TEX20S/TEX20T/TEX20 Exp/TEX20 Elite Diagnostic Ultrasound System;TEX10/ TEX10 Pro/TEX10S/TEX10T/TEX10 Exp/TEX10 Elite/TE X/TE X Lite Diagnostic Ultrasound System | System, Imaging, Pulsed Doppler, Ultrasonic | 2
深圳迈瑞生物医疗电子股份有限公司 | USA | MD |  | TEX20/TEX20 Pro/TEX20S/TEX20T/TEX20 Exp/TEX20 Elite Diagnostic Ultrasound System;TEX10/ TEX10 Pro/TEX10S/TEX10T/TEX10 Exp/TEX10 Elite/TE X/TE X Lite Diagnostic Ultrasound System | System, Imaging, Pulsed Doppler, Ultrasonic | 2
深圳迈瑞生物医疗电子股份有限公司 | USA | MD |  | TE Air Diagnostic Ultrasound System | System, Imaging, Pulsed Doppler, Ultrasonic | 2
深圳迈瑞生物医疗电子股份有限公司 | USA | MD |  | BeneVision N Series Patient Monitors (Including BeneVision N19, BeneVision N22, BeneVision N1);BeneVision N Series Patient Monitors (Including BeneVision N12, BeneVision N15, BeneVision N17) | Oximeter | 2
浙江拱东医疗器械股份有限公司 | indonesia | MD |  | ONEMED Anoscope / Proctoscope | Endoscope and accessories | Kelas : 2
浙江拱东医疗器械股份有限公司 | indonesia | MD |  | NUSABIO Disposable Vaginal Speculum | Obstetric-gynecologic specialized manual instrument. | Kelas : 2
三诺生物传感股份有限公司 | indonesia | MD |  | SINOCARE Advanced Glycation End Products Fluorescence Detector | Fluorescent scanner. | Kelas : 2
深圳普门科技股份有限公司 | indonesia | MD |  | LIFOTRONIC Temperature Management System | Thermal regulating system. | Kelas : 2
深圳普门科技股份有限公司 | indonesia | MD |  | LIFOTRONIC High-Flow Humidification System | High flow humidified oxygen delivery device. | Kelas : 2
深圳普门科技股份有限公司 | indonesia | MD |  | Lifotronic Airway Clearance System PV-100 | Device to relieve acute upper airway obstruction. | Kelas : 2
深圳普门科技股份有限公司 | indonesia | MD |  | LIFOTRONIC Negative Pressure Wound Therapy Device NP-600 | Powered suction pump. | Kelas : 2
深圳普门科技股份有限公司 | indonesia | MD |  | LIFOTRONIC AirPro-300 Air Compression Therapy System | Compressible limb sleeve. | Kelas : 2
深圳普门科技股份有限公司 | indonesia | MD |  | LIFOTRONIC AirPro-600 Air Compression Therapy System | Compressible limb sleeve. | Kelas : 2
广州阳普医疗科技股份有限公司 | indonesia | MD |  | IMPROSAFE Blood Collection Sets | Intravascular administration set | Kelas : 2
广州阳普医疗科技股份有限公司 | indonesia | MD |  | IMPROVACUTER Multi-Sample Needles | Hypodermic single lumen needle. | Kelas : 2
深圳迈瑞生物医疗电子股份有限公司 | indonesia | MD |  | MINDRAY Diagnostic Ultrasound System | Ultrasonic pulsed doppler imaging system. | Kelas : 2
深圳迈瑞生物医疗电子股份有限公司 | indonesia | MD |  | MINDRAY Diagnostic Ultrasound System | Ultrasonic pulsed doppler imaging system. | Kelas : 2
深圳迈瑞生物医疗电子股份有限公司 | indonesia | MD |  | MINDRAY Diagnostic Ultrasound System | Ultrasonic pulsed doppler imaging system. | Kelas : 2
深圳迈瑞生物医疗电子股份有限公司 | indonesia | MD |  | MINDRAY Diagnostic Ultrasound System | Ultrasonic pulsed doppler imaging system. | Kelas : 2
深圳迈瑞生物医疗电子股份有限公司 | indonesia | MD |  | MINDRAY Diagnostic Ultrasound System | Ultrasonic pulsed doppler imaging system. | Kelas : 2
深圳迈瑞生物医疗电子股份有限公司 | indonesia | MD |  | MINDRAY Diagnostic Ultrasound System | Ultrasonic pulsed doppler imaging system. | Kelas : 2
深圳迈瑞生物医疗电子股份有限公司 | indonesia | MD |  | MINDRAY Diagnostic Ultrasound System | Ultrasonic pulsed doppler imaging system. | Kelas : 2
深圳迈瑞生物医疗电子股份有限公司 | indonesia | MD |  | MINDRAY Diagnostic Ultrasound System | Ultrasonic pulsed doppler imaging system. | Kelas : 2
深圳迈瑞生物医疗电子股份有限公司 | indonesia | MD |  | MINDRAY Diagnostic Ultrasound System | Ultrasonic pulsed doppler imaging system. | Kelas : 2
深圳迈瑞生物医疗电子股份有限公司 | indonesia | MD |  | MINDRAY Diagnostic Ultrasound System | Ultrasonic pulsed doppler imaging system. | Kelas : 2
深圳迈瑞生物医疗电子股份有限公司 | indonesia | MD |  | MINDRAY Diagnostic Ultrasound System | Ultrasonic pulsed doppler imaging system. | Kelas : 2
深圳迈瑞生物医疗电子股份有限公司 | indonesia | MD |  | MINDRAY Diagnostic Ultrasound System | Ultrasonic pulsed doppler imaging system. | Kelas : 2
深圳迈瑞生物医疗电子股份有限公司 | indonesia | MD |  | MINDRAY Patient Monitor | Cardiac monitor (including cardiotachometer and rate alarm). | Kelas : 2
深圳迈瑞生物医疗电子股份有限公司 | indonesia | MD |  | MINDRAY Patient Monitor | Cardiac monitor (including cardiotachometer and rate alarm). | Kelas : 2
深圳迈瑞生物医疗电子股份有限公司 | indonesia | MD |  | MINDRAY Diagnostic Ultrasound System | Ultrasonic pulsed doppler imaging system. | Kelas : 2
深圳迈瑞生物医疗电子股份有限公司 | indonesia | MD |  | MINDRAY Electrocardiograph | Electrocardiograph. | Kelas : 2
深圳迈瑞生物医疗电子股份有限公司 | indonesia | MD |  | MINDRAY BeneVision N17 | Cardiac monitor (including cardiotachometer and rate alarm). | Kelas : 2
深圳迈瑞生物医疗电子股份有限公司 | indonesia | MD |  | MINDRAY Z.ONE PRO Ultrasound System | Ultrasonic pulsed doppler imaging system. | Kelas : 2
深圳迈瑞生物医疗电子股份有限公司 | indonesia | MD |  | MINDRAY Diagnostic Ultrasound System | Ultrasonic pulsed doppler imaging system. | Kelas : 2
深圳迈瑞生物医疗电子股份有限公司 | indonesia | MD |  | MINDRAY Diagnostic Ultrasound System | Ultrasonic pulsed doppler imaging system. | Kelas : 2
深圳迈瑞生物医疗电子股份有限公司 | indonesia | MD |  | MINDRAY Diagnostic Ultrasound System | Ultrasonic pulsed doppler imaging system. | Kelas : 2
深圳迈瑞生物医疗电子股份有限公司 | indonesia | MD |  | MINDRAY Diagnostic Ultrasound System | Ultrasonic pulsed doppler imaging system. | Kelas : 2
深圳迈瑞生物医疗电子股份有限公司 | indonesia | MD |  | MINDRAY BeneVision Central Monitoring System | Cardiac monitor (including cardiotachometer and rate alarm). | Kelas : 2
深圳迈瑞生物医疗电子股份有限公司 | indonesia | MD |  | MINDRAY Anesthesia Machine A7 | Gas machine for anesthesia or analgesia. | Kelas : 2
深圳迈瑞生物医疗电子股份有限公司 | indonesia | MD |  | MINDRAY Mobile Radiography System | Mobile x-ray system. | Kelas : 2
深圳迈瑞生物医疗电子股份有限公司 | indonesia | MD |  | MINDRAY Ventilator | Continuous ventilator. | Kelas : 2
深圳迈瑞生物医疗电子股份有限公司 | indonesia | MD |  | MINDRAY Ventilator | Continuous ventilator. | Kelas : 2
深圳迈瑞生物医疗电子股份有限公司 | indonesia | MD |  | MINDRAY Patient Monitor | Cardiac monitor (including cardiotachometer and rate alarm). | Kelas : 2
深圳迈瑞生物医疗电子股份有限公司 | indonesia | MD |  | MINDRAY Vital Signs Monitor | Cardiac monitor (including cardiotachometer and rate alarm). | Kelas : 2
深圳迈瑞生物医疗电子股份有限公司 | indonesia | MD |  | MINDRAY U1-T Endoscope Camera System | Endoscope and accessories | Kelas : 2
深圳迈瑞生物医疗电子股份有限公司 | indonesia | MD |  | MINDRAY A9 Anesthesia System | Gas machine for anesthesia or analgesia. | Kelas : 2
深圳迈瑞生物医疗电子股份有限公司 | indonesia | MD |  | MINDRAY A8 Anesthesia System | Gas machine for anesthesia or analgesia. | Kelas : 2
深圳迈瑞生物医疗电子股份有限公司 | indonesia | MD |  | MINDRAY Diagnostic Ultrasound System | Ultrasonic pulsed doppler imaging system. | Kelas : 2
深圳迈瑞生物医疗电子股份有限公司 | indonesia | MD |  | MINDRAY Vital Signs Monitor | Cardiac monitor (including cardiotachometer and rate alarm). | Kelas : 2
深圳迈瑞生物医疗电子股份有限公司 | indonesia | MD |  | MINDRAY Vital Signs Monitor | Cardiac monitor (including cardiotachometer and rate alarm). | Kelas : 2
深圳迈瑞生物医疗电子股份有限公司 | indonesia | MD |  | MINDRAY Defibrillator/Monitor | DC-defibrillator (including paddles). | Kelas : 3
深圳迈瑞生物医疗电子股份有限公司 | indonesia | MD |  | MINDRAY Defibrillator/Monitor | DC-defibrillator (including paddles). | Kelas : 3
深圳迈瑞生物医疗电子股份有限公司 | indonesia | MD |  | MINDRAY Vital Signs Monitor | Cardiac monitor (including cardiotachometer and rate alarm). | Kelas : 2
深圳迈瑞生物医疗电子股份有限公司 | indonesia | MD |  | MINDRAY Vital Signs Monitor | Cardiac monitor (including cardiotachometer and rate alarm). | Kelas : 2
深圳迈瑞生物医疗电子股份有限公司 | indonesia | MD |  | MINDRAY Vital Signs Monitor | Cardiac monitor (including cardiotachometer and rate alarm). | Kelas : 2
深圳迈瑞生物医疗电子股份有限公司 | indonesia | MD |  | MINDRAY Vital Signs Monitor | Cardiac monitor (including cardiotachometer and rate alarm). | Kelas : 2
深圳迈瑞生物医疗电子股份有限公司 | indonesia | MD |  | MINDRAY Ventilator | Continuous ventilator. | Kelas : 2
深圳迈瑞生物医疗电子股份有限公司 | indonesia | MD |  | MINDRAY Ventilator SV350 | Continuous ventilator. | Kelas : 2
深圳迈瑞生物医疗电子股份有限公司 | indonesia | MD |  | MINDRAY Ventilator | Continuous ventilator. | Kelas : 2
深圳迈瑞生物医疗电子股份有限公司 | indonesia | MD |  | MINDRAY Defibrillator/Monitor | Automated external defibrillator. | Kelas : 3
深圳迈瑞生物医疗电子股份有限公司 | indonesia | MD |  | MINDRAY Ventilator | Continuous ventilator. | Kelas : 2
深圳迈瑞生物医疗电子股份有限公司 | indonesia | MD |  | MINDRAY NB350 Ventilator | Continuous ventilator. | Kelas : 2
深圳迈瑞生物医疗电子股份有限公司 | indonesia | MD |  | MINDRAY NB300 Ventilator | Continuous ventilator. | Kelas : 2
深圳迈瑞生物医疗电子股份有限公司 | indonesia | MD |  | MINDRAY Mobile Radiography System | Mobile x-ray system. | Kelas : 2
深圳迈瑞生物医疗电子股份有限公司 | indonesia | MD |  | MINDRAY Diagnostic Ultrasound System | Ultrasonic pulsed doppler imaging system. | Kelas : 2
深圳迈瑞生物医疗电子股份有限公司 | indonesia | MD |  | MINDRAY Z50 Expert Diagnostic Ultrasound System | Ultrasonic pulsed doppler imaging system. | Kelas : 2
深圳迈瑞生物医疗电子股份有限公司 | indonesia | MD |  | MINDRAY Digital Radiography System | Stationary x-ray system. | Kelas : 2
深圳迈瑞生物医疗电子股份有限公司 | indonesia | MD |  | MINDRAY Resona 6EXP Diagnostic Ultrasound System | Ultrasonic pulsed doppler imaging system. | Kelas : 2
深圳迈瑞生物医疗电子股份有限公司 | indonesia | MD |  | MINDRAY Digital Radiography System | Stationary x-ray system. | Kelas : 2
深圳迈瑞生物医疗电子股份有限公司 | indonesia | MD |  | MINDRAY U1 Endoscope Camera System | Endoscope and accessories | Kelas : 2
深圳迈瑞生物医疗电子股份有限公司 | indonesia | MD |  | MINDRAY Diagnostic Ultrasound System Resona I9S with accessories | Ultrasonic pulsed doppler imaging system. | Kelas : 2
深圳迈瑞生物医疗电子股份有限公司 | indonesia | MD |  | MINDRAY Diagnostic Ultrasound System Resona R9 Pro with Accessories | Ultrasonic pulsed doppler imaging system. | Kelas : 2
深圳迈瑞生物医疗电子股份有限公司 | indonesia | MD |  | MINDRAY Anesthesia System | Gas machine for anesthesia or analgesia. | Kelas : 2
深圳迈瑞生物医疗电子股份有限公司 | indonesia | MD |  | MINDRAY Digital Ultrasonic Diagnostic Imaging System | Ultrasonic pulsed doppler imaging system. | Kelas : 2
深圳迈瑞生物医疗电子股份有限公司 | indonesia | MD |  | MINDRAY Anesthesia System | Gas machine for anesthesia or analgesia. | Kelas : 2
深圳迈瑞生物医疗电子股份有限公司 | indonesia | MD |  | MINDRAY Diagnostic Ultrasound System Resona R9 Exp with Accessories | Ultrasonic pulsed doppler imaging system. | Kelas : 2
深圳迈瑞生物医疗电子股份有限公司 | indonesia | MD |  | MINDRAY Diagnostic Ultrasound System Nuewa R9 Pro with Accessories | Ultrasonic pulsed doppler imaging system. | Kelas : 2
深圳迈瑞生物医疗电子股份有限公司 | indonesia | MD |  | MINDRAY Diagnostic Ultrasound System Resona I9 Exp with Accessories | Ultrasonic pulsed doppler imaging system. | Kelas : 2
深圳迈瑞生物医疗电子股份有限公司 | indonesia | MD |  | MINDRAY Diagnostic Ultrasound System Nuewa I9 Exp with Accessories | Ultrasonic pulsed doppler imaging system. | Kelas : 2
深圳迈瑞生物医疗电子股份有限公司 | indonesia | MD |  | MINDRAY Diagnostic Ultrasound System Nuewa I9S with Accessories | Ultrasonic pulsed doppler imaging system. | Kelas : 2
深圳迈瑞生物医疗电子股份有限公司 | indonesia | MD |  | ACOMA Ventilator | Continuous ventilator. | Kelas : 2
深圳迈瑞生物医疗电子股份有限公司 | indonesia | MD |  | MINDRAY U1-S Endoscope Camera System | Endoscope and accessories | Kelas : 2
深圳迈瑞生物医疗电子股份有限公司 | indonesia | MD |  | MINDRAY Diagnostic Ultrasound System Nuewa R9 Exp with Accessories | Ultrasonic pulsed doppler imaging system. | Kelas : 2
深圳迈瑞生物医疗电子股份有限公司 | indonesia | MD |  | MINDRAY Diagnostic Ultrasound System Nuewa R9 with Accessories | Ultrasonic pulsed doppler imaging system. | Kelas : 2
深圳迈瑞生物医疗电子股份有限公司 | indonesia | MD |  | MINDRAY Z60 Expert Diagnostic Ultrasound System | Ultrasonic pulsed doppler imaging system. | Kelas : 2
深圳迈瑞生物医疗电子股份有限公司 | indonesia | MD |  | MINDRAY iMEC 15S Patient Monitor | Cardiac monitor (including cardiotachometer and rate alarm). | Kelas : 2
深圳迈瑞生物医疗电子股份有限公司 | indonesia | MD |  | MINDRAY iMEC 15 Patient Monitor | Cardiac monitor (including cardiotachometer and rate alarm). | Kelas : 2
深圳迈瑞生物医疗电子股份有限公司 | indonesia | MD |  | MINDRAY BENEHEART D2 Defibrillator / Monitor | DC-defibrillator (including paddles). | Kelas : 3
深圳迈瑞生物医疗电子股份有限公司 | indonesia | MD |  | MINDRAY Diagnostic Ultrasound System | Ultrasonic pulsed doppler imaging system. | Kelas : 2
深圳迈瑞生物医疗电子股份有限公司 | indonesia | MD |  | MINDRAY BENEHEART D6 Defibrillator | Automated external defibrillator. | Kelas : 3
深圳迈瑞生物医疗电子股份有限公司 | indonesia | MD |  | MINDRAY DC-32 (Full HD) Diagnostic Ultrasound System | Ultrasonic pulsed doppler imaging system. | Kelas : 2
深圳迈瑞生物医疗电子股份有限公司 | indonesia | MD |  | MINDRAY Anesthesia System | Gas machine for anesthesia or analgesia. | Kelas : 2
深圳迈瑞生物医疗电子股份有限公司 | indonesia | MD |  | MINDRAY Anesthesia System | Gas machine for anesthesia or analgesia. | Kelas : 2
深圳迈瑞生物医疗电子股份有限公司 | indonesia | MD |  | MINDRAY Color Doppler Ultrasound System | Ultrasonic pulsed doppler imaging system. | Kelas : 2
深圳迈瑞生物医疗电子股份有限公司 | indonesia | MD |  | MINDRAY Ventilator | Continuous ventilator. | Kelas : 2
深圳迈瑞生物医疗电子股份有限公司 | indonesia | MD |  | MINDRAY Ventilator | Continuous ventilator. | Kelas : 2
深圳迈瑞生物医疗电子股份有限公司 | indonesia | MD |  | MINDRAY M6 Diagnostic Ultrasound System | Ultrasonic pulsed doppler imaging system. | Kelas : 2
深圳迈瑞生物医疗电子股份有限公司 | indonesia | MD |  | MINDRAY Color Doppler Ultrasound System | Ultrasonic pulsed doppler imaging system. | Kelas : 2
深圳迈瑞生物医疗电子股份有限公司 | indonesia | MD |  | MINDRAY Patient Monitor | Arrhythmia detector and alarm (including ST-segment measurement and alarm). | Kelas : 2
深圳迈瑞生物医疗电子股份有限公司 | indonesia | MD |  | MINDRAY Diagnostic Ultrasound System | Ultrasonic pulsed doppler imaging system. | Kelas : 2
深圳迈瑞生物医疗电子股份有限公司 | indonesia | MD |  | MINDRAY Diagnostic Ultrasound System | Ultrasonic pulsed doppler imaging system. | Kelas : 2
深圳迈瑞生物医疗电子股份有限公司 | indonesia | MD |  | MINDRAY WATO Anesthesia Machine | Gas machine for anesthesia or analgesia. | Kelas : 2
深圳迈瑞生物医疗电子股份有限公司 | indonesia | MD |  | MINDRAY WATO EX-65 Pro Anesthesia Machine | Gas machine for anesthesia or analgesia. | Kelas : 2
深圳迈瑞生物医疗电子股份有限公司 | indonesia | MD |  | MINDRAY Patient Monitor | Arrhythmia detector and alarm (including ST-segment measurement and alarm). | Kelas : 2
深圳迈瑞生物医疗电子股份有限公司 | indonesia | MD |  | MINDRAY Patient Monitor | Cardiac monitor (including cardiotachometer and rate alarm). | Kelas : 2
深圳迈瑞生物医疗电子股份有限公司 | indonesia | MD |  | MINDRAY Portable Color Doppler Diagnostic Ultrasound System | Ultrasonic pulsed doppler imaging system. | Kelas : 2
深圳迈瑞生物医疗电子股份有限公司 | indonesia | MD |  | MINDRAY DC-30 Diagnostic Ultrasound System | Ultrasonic pulsed doppler imaging system. | Kelas : 2
深圳迈瑞生物医疗电子股份有限公司 | indonesia | MD |  | MINDRAY ME7 Diagnostic Ultrasound System | Ultrasonic pulsed doppler imaging system. | Kelas : 2
深圳迈瑞生物医疗电子股份有限公司 | indonesia | MD |  | MINDRAY Hepatus 7T Diagnostic Ultrasound System | Ultrasonic pulsed doppler imaging system. | Kelas : 2
深圳迈瑞生物医疗电子股份有限公司 | indonesia | MD |  | MINDRAY MX7 Diagnostic Ultrasound System | Ultrasonic pulsed doppler imaging system. | Kelas : 2
深圳迈瑞生物医疗电子股份有限公司 | indonesia | MD |  | MINDRAY Color Doppler Ultrasound System | Ultrasonic pulsed doppler imaging system. | Kelas : 2
深圳迈瑞生物医疗电子股份有限公司 | indonesia | MD |  | MINDRAY DC-30 Diagnostic Ultrasound System | Ultrasonic pulsed doppler imaging system. | Kelas : 2
深圳迈瑞生物医疗电子股份有限公司 | indonesia | MD |  | MINDRAY Hepatus 6S Diagnostic Ultrasound System | Ultrasonic pulsed doppler imaging system. | Kelas : 2
深圳迈瑞生物医疗电子股份有限公司 | indonesia | MD |  | MINDRAY Hepatus 7S Diagnostic Ultrasound System | Ultrasonic pulsed doppler imaging system. | Kelas : 2
深圳迈瑞生物医疗电子股份有限公司 | indonesia | MD |  | MINDRAY Hepatus 6T Diagnostic Ultrasound System | Ultrasonic pulsed doppler imaging system. | Kelas : 2
深圳迈瑞生物医疗电子股份有限公司 | indonesia | MD |  | MINDRAY M7 Premium Hand-Carried Ultrasound System | Ultrasonic pulsed doppler imaging system. | Kelas : 2
深圳迈瑞生物医疗电子股份有限公司 | indonesia | MD |  | MINDRAY TE5 Touch Screen Ultrasound System | Ultrasonic pulsed doppler imaging system. | Kelas : 2
深圳迈瑞生物医疗电子股份有限公司 | indonesia | MD |  | MINDRAY Hepatus 6 Diagnostic Ultrasound System | Ultrasonic pulsed doppler imaging system. | Kelas : 2
深圳迈瑞生物医疗电子股份有限公司 | indonesia | MD |  | MINDRAY TE7 Pro Diagnostic Ultrasound System | Ultrasonic pulsed doppler imaging system. | Kelas : 2
深圳迈瑞生物医疗电子股份有限公司 | indonesia | MD |  | MINDRAY Hepatus 5 Diagnostic Ultrasound System | Ultrasonic pulsed doppler imaging system. | Kelas : 2
深圳迈瑞生物医疗电子股份有限公司 | indonesia | MD |  | MINDRAY Hepatus 5S Diagnostic Ultrasound System | Ultrasonic pulsed doppler imaging system. | Kelas : 2
深圳迈瑞生物医疗电子股份有限公司 | indonesia | MD |  | MINDRAY Hepatus 7 Diagnostic Ultrasound System | Ultrasonic pulsed doppler imaging system. | Kelas : 2
深圳迈瑞生物医疗电子股份有限公司 | indonesia | MD |  | MINDRAY Hepatus 5T Diagnostic Ultrasound System | Ultrasonic pulsed doppler imaging system. | Kelas : 2
深圳迈瑞生物医疗电子股份有限公司 | indonesia | MD |  | MINDRAY Resona 6 Pro Diagnostic Ultrasound System | Ultrasonic pulsed doppler imaging system. | Kelas : 2
深圳迈瑞生物医疗电子股份有限公司 | indonesia | MD |  | MINDRAY Resona 7 Diagnostic Ultrasound System | Ultrasonic pulsed doppler imaging system. | Kelas : 2
深圳迈瑞生物医疗电子股份有限公司 | indonesia | MD |  | MINDRAY Diagnostic Ultrasound System | Ultrasonic pulsed doppler imaging system. | Kelas : 2
深圳迈瑞生物医疗电子股份有限公司 | indonesia | MD |  | MINDRAY ME7 Exp Diagnostic Ultrasound System | Ultrasonic pulsed doppler imaging system. | Kelas : 2
深圳迈瑞生物医疗电子股份有限公司 | indonesia | MD |  | MINDRAY Patient Monitor | Cardiac monitor (including cardiotachometer and rate alarm). | Kelas : 2
深圳迈瑞生物医疗电子股份有限公司 | indonesia | MD |  | MINDRAY DC-80A Pro Diagnostic Ultrasound System | Ultrasonic pulsed doppler imaging system. | Kelas : 2
深圳迈瑞生物医疗电子股份有限公司 | indonesia | MD |  | MINDRAY MX7 Exp Diagnostic Ultrasound System | Ultrasonic pulsed doppler imaging system. | Kelas : 2
深圳迈瑞生物医疗电子股份有限公司 | indonesia | MD |  | MINDRAY M7 Hand-Carried Color Doppler Ultrasonic System | Ultrasonic pulsed doppler imaging system. | Kelas : 2
深圳迈瑞生物医疗电子股份有限公司 | indonesia | MD |  | MINDRAY DC-45 Diagnostic Ultrasound System | Ultrasonic pulsed doppler imaging system. | Kelas : 2
深圳迈瑞生物医疗电子股份有限公司 | indonesia | MD |  | MINDRAY BeneVision M17 Patient Monitor | Cardiac monitor (including cardiotachometer and rate alarm). | Kelas : 2
深圳迈瑞生物医疗电子股份有限公司 | indonesia | MD |  | MINDRAY BeneVision M12 Patient Monitor | Cardiac monitor (including cardiotachometer and rate alarm). | Kelas : 2
深圳迈瑞生物医疗电子股份有限公司 | indonesia | MD |  | MINDRAY BeneVision M15 Patient Monitor | Cardiac monitor (including cardiotachometer and rate alarm). | Kelas : 2
深圳迈瑞生物医疗电子股份有限公司 | indonesia | MD |  | MINDRAY ePM 15MC Patient Monitor | Cardiac monitor (including cardiotachometer and rate alarm). | Kelas : 2
深圳迈瑞生物医疗电子股份有限公司 | indonesia | MD |  | MINDRAY ePM 15MA Patient Monitor | Cardiac monitor (including cardiotachometer and rate alarm). | Kelas : 2
深圳迈瑞生物医疗电子股份有限公司 | indonesia | MD |  | MINDRAY ePM 10MC Patient Monitor | Cardiac monitor (including cardiotachometer and rate alarm). | Kelas : 2
深圳迈瑞生物医疗电子股份有限公司 | indonesia | MD |  | MINDRAY Digital Ultrasonic Diagnostic Imaging System | Ultrasonic pulsed doppler imaging system. | Kelas : 2
深圳迈瑞生物医疗电子股份有限公司 | indonesia | MD |  | MINDRAY Z60 Diagnostic Ultrasound System | Ultrasonic pulsed doppler imaging system. | Kelas : 2
深圳迈瑞生物医疗电子股份有限公司 | indonesia | MD |  | MINDRAY ePM 15C Patient Monitor | Cardiac monitor (including cardiotachometer and rate alarm). | Kelas : 2
深圳迈瑞生物医疗电子股份有限公司 | indonesia | MD |  | MINDRAY ePM 10A Patient Monitor | Cardiac monitor (including cardiotachometer and rate alarm). | Kelas : 2
深圳迈瑞生物医疗电子股份有限公司 | indonesia | MD |  | MINDRAY ePM 12MC Patient Monitor | Cardiac monitor (including cardiotachometer and rate alarm). | Kelas : 2
深圳迈瑞生物医疗电子股份有限公司 | indonesia | MD |  | MINDRAY ePM 12MA Patient Monitor | Cardiac monitor (including cardiotachometer and rate alarm). | Kelas : 2
深圳迈瑞生物医疗电子股份有限公司 | indonesia | MD |  | MINDRAY ePM 10C Patient Monitor | Cardiac monitor (including cardiotachometer and rate alarm). | Kelas : 2
深圳迈瑞生物医疗电子股份有限公司 | indonesia | MD |  | MINDRAY ePM 12C Patient Monitor | Cardiac monitor (including cardiotachometer and rate alarm). | Kelas : 2
深圳迈瑞生物医疗电子股份有限公司 | indonesia | MD |  | MINDRAY ePM 10MA Patient Monitor | Cardiac monitor (including cardiotachometer and rate alarm). | Kelas : 2
深圳迈瑞生物医疗电子股份有限公司 | indonesia | MD |  | MINDRAY ePM 12A Patient Monitor | Cardiac monitor (including cardiotachometer and rate alarm). | Kelas : 2
深圳迈瑞生物医疗电子股份有限公司 | indonesia | MD |  | MINDRAY ePM 15A Patient Monitor | Cardiac monitor (including cardiotachometer and rate alarm). | Kelas : 2
深圳迈瑞生物医疗电子股份有限公司 | indonesia | MD |  | MINDRAY DC-39 Diagnostic Ultrasound System | Ultrasonic pulsed doppler imaging system. | Kelas : 2
深圳迈瑞生物医疗电子股份有限公司 | indonesia | MD |  | MINDRAY BeneHeart C2 Automated External Defibrillator | Automated external defibrillator. | Kelas : 3
深圳迈瑞生物医疗电子股份有限公司 | indonesia | MD |  | MINDRAY Digital Radiography System | Stationary x-ray system. | Kelas : 2
深圳迈瑞生物医疗电子股份有限公司 | indonesia | MD |  | MINDRAY BeneHeart C1A Automated External Defibrillator (AED) | Automated external defibrillator. | Kelas : 3
深圳迈瑞生物医疗电子股份有限公司 | indonesia | MD |  | MINDRAY BeneHeart C2 Fully Automatic (Automated External Defibrillator(AED)) | Automated external defibrillator. | Kelas : 3
深圳迈瑞生物医疗电子股份有限公司 | indonesia | MD |  | MINDRAY Diagnostic Ultrasound System | Ultrasonic pulsed doppler imaging system. | Kelas : 2
深圳迈瑞生物医疗电子股份有限公司 | indonesia | MD |  | MINDRAY BeneHeart C1A Fully Automatic (Automated External Defibrillator(AED)) | Automated external defibrillator. | Kelas : 3
深圳迈瑞生物医疗电子股份有限公司 | indonesia | MD |  | BeneHeart D3 Defibrillator / Monitor | DC-defribrillator (including paddles) | Kelas : 2
深圳迈瑞生物医疗电子股份有限公司 | indonesia | MD |  | MINDRAY DC-60S (with X-Insight) Diagnostic Ultrasound System | Ultrasonic pulsed doppler imaging system. | Kelas : 2
深圳迈瑞生物医疗电子股份有限公司 | indonesia | MD |  | MINDRAY DC-70 Pro Diagnostic Ultrasound System | Ultrasonic pulsed doppler imaging system. | Kelas : 2
深圳迈瑞生物医疗电子股份有限公司 | indonesia | MD |  | MINDRAY DC-40Exp Diagnostic Ultrasound System | Ultrasonic pulsed doppler imaging system. | Kelas : 2
深圳迈瑞生物医疗电子股份有限公司 | indonesia | MD |  | A5 Anesthesia System | Gas machine for anesthesia or analgesia. | Kelas : 2
深圳迈瑞生物医疗电子股份有限公司 | indonesia | MD |  | MINDRAY Diagnostic Ultrasound System | Ultrasonic pulsed doppler imaging system. | Kelas : 2
深圳迈瑞生物医疗电子股份有限公司 | indonesia | MD |  | MINDRAY Diagnostic Ultrasound System DC-60 Exp (with X-Insight) | Ultrasonic pulsed doppler imaging system. | Kelas : 2
深圳迈瑞生物医疗电子股份有限公司 | indonesia | MD |  | MINDRAY DC-60 Pro (X-Insight) Diagnostic Ultrasound System | Ultrasonic pulsed doppler imaging system. | Kelas : 2
深圳迈瑞生物医疗电子股份有限公司 | indonesia | MD |  | MINDRAY BeneVision BP10 NIBP Module | Noninvasive blood pressure measurement system. | Kelas : 2
深圳迈瑞生物医疗电子股份有限公司 | indonesia | MD |  | MINDRAY ePM 15 Patient monitor | Cardiac monitor (including cardiotachometer and rate alarm). | Kelas : 2
深圳迈瑞生物医疗电子股份有限公司 | indonesia | MD |  | MINDRAY ePM 10M Patient monitor | Cardiac monitor (including cardiotachometer and rate alarm). | Kelas : 2
深圳迈瑞生物医疗电子股份有限公司 | indonesia | MD |  | MINDRAY ePM 12M Patient monitor | Cardiac monitor (including cardiotachometer and rate alarm). | Kelas : 2
深圳迈瑞生物医疗电子股份有限公司 | indonesia | MD |  | MINDRAY ePM 15M Patient monitor | Cardiac monitor (including cardiotachometer and rate alarm). | Kelas : 2
深圳迈瑞生物医疗电子股份有限公司 | indonesia | MD |  | MINDRAY BeneHeart R3A Electrocardiograph | Electrocardiograph. | Kelas : 2
深圳迈瑞生物医疗电子股份有限公司 | indonesia | MD |  | MINDRAY ePM 10 Patient monitor | Cardiac monitor (including cardiotachometer and rate alarm). | Kelas : 2
深圳迈瑞生物医疗电子股份有限公司 | indonesia | MD |  | MINDRAY Patient monitor | Cardiac monitor (including cardiotachometer and rate alarm). | Kelas : 2
深圳迈瑞生物医疗电子股份有限公司 | indonesia | MD |  | MINDRAY Color Doppler Ultrasound System | Ultrasonic pulsed doppler imaging system. | Kelas : 2
深圳迈瑞生物医疗电子股份有限公司 | indonesia | MD |  | MINDRAY Telemetry Monitor | Cardiac monitor (including cardiotachometer and rate alarm). | Kelas : 2
深圳迈瑞生物医疗电子股份有限公司 | indonesia | MD |  | MINDRAY Diagnostic Ultrasound System | Ultrasonic pulsed doppler imaging system. | Kelas : 2
深圳迈瑞生物医疗电子股份有限公司 | indonesia | MD |  | MINDRAY Z8 Diagnostic Ultrasound System | Ultrasonic pulsed doppler imaging system. | Kelas : 2
深圳迈瑞生物医疗电子股份有限公司 | indonesia | MD |  | MINDRAY Digital Ultrasonic Diagnostic Imaging System | Ultrasonic pulsed doppler imaging system. | Kelas : 2
深圳迈瑞生物医疗电子股份有限公司 | indonesia | MD |  | MINDRAY Diagnostic Ultrasound System | Ultrasonic pulsed doppler imaging system. | Kelas : 2
深圳迈瑞生物医疗电子股份有限公司 | indonesia | MD |  | MINDRAY WATO EX-55 Anesthesia Machine | Gas machine for anesthesia or analgesia. | Kelas : 2
深圳迈瑞生物医疗电子股份有限公司 | indonesia | MD |  | MINDRAY Diagnostic Ultrasound System | Ultrasonic pulsed doppler imaging system. | Kelas : 2
深圳迈瑞生物医疗电子股份有限公司 | indonesia | MD |  | MINDRAY Diagnostic Ultrasound System | Diagnostic ultrasonic transducer. | Kelas : 2
深圳迈瑞生物医疗电子股份有限公司 | indonesia | MD |  | MINDRAY Digital Ultrasonic Diagnostic Imaging System | Ultrasonic pulsed doppler imaging system. | Kelas : 2
深圳迈瑞生物医疗电子股份有限公司 | indonesia | MD |  | MINDRAY Color Doppler Ultrasound System | Ultrasonic pulsed doppler imaging system. | Kelas : 2
深圳迈瑞生物医疗电子股份有限公司 | indonesia | MD |  | MINDRAY Diagnostic Ultrasound System | Ultrasonic pulsed doppler imaging system. | Kelas : 2
深圳迈瑞生物医疗电子股份有限公司 | indonesia | MD |  | MINDRAY WATO EX-20 Anesthesia Machine | Gas machine for anesthesia or analgesia. | Kelas : 2
深圳迈瑞生物医疗电子股份有限公司 | indonesia | MD |  | MINDRAY WATO EX-65 Anesthesia Machine | Gas machine for anesthesia or analgesia. | Kelas : 2
深圳迈瑞生物医疗电子股份有限公司 | indonesia | MD |  | MINDRAY PM-60 Pulse Oximeter | Oximeter. | Kelas : 2
深圳迈瑞生物医疗电子股份有限公司 | indonesia | MD |  | MINDRAY WATO EX-30 Anesthesia Machine | Gas machine for anesthesia or analgesia. | Kelas : 2
深圳迈瑞生物医疗电子股份有限公司 | indonesia | MD |  | MINDRAY Patient Monitor | Cardiac monitor (including cardiotachometer and rate alarm). | Kelas : 2
深圳迈瑞生物医疗电子股份有限公司 | indonesia | MD |  | MINDRAY Hypervisor VI Central Monitoring System | Cardiac monitor (including cardiotachometer and rate alarm). | Kelas : 2
深圳迈瑞生物医疗电子股份有限公司 | indonesia | MD |  | MINDRAY Digital Ultrasonic Diagnostic Imaging System | Ultrasonic pulsed doppler imaging system. | Kelas : 2
深圳迈瑞生物医疗电子股份有限公司 | indonesia | MD |  | MINDRAY Digital Ultrasonic Diagnostic Imaging System | Ultrasonic pulsed doppler imaging system. | Kelas : 2
深圳迈瑞生物医疗电子股份有限公司 | indonesia | MD |  | MINDRAY Diagnostic Ultrasound System | Ultrasonic pulsed doppler imaging system. | Kelas : 2
深圳迈瑞生物医疗电子股份有限公司 | indonesia | MD |  | MINDRAY Portable Color Doppler Diagnostic Ultrasound System | Ultrasonic pulsed doppler imaging system. | Kelas : 2
深圳迈瑞生物医疗电子股份有限公司 | indonesia | MD |  | MINDRAY Diagnostic Ultrasound System | Diagnostic ultrasonic transducer. | Kelas : 2
深圳迈瑞生物医疗电子股份有限公司 | indonesia | MD |  | MINDRAY M5 Hand-Carried Color Doppler Diagnostic Ultrasound System | Ultrasonic pulsed doppler imaging system. | Kelas : 2
深圳迈瑞生物医疗电子股份有限公司 | indonesia | MD |  | MINDRAY Doppler Ultrasound System | Ultrasonic pulsed doppler imaging system. | Kelas : 2
深圳迈瑞生物医疗电子股份有限公司 | indonesia | MD |  | MINDRAY BeneHeart D1 Automated External Defibrillator | Automated external defibrillator. | Kelas : 3
深圳迈瑞生物医疗电子股份有限公司 | indonesia | MD |  | MINDRAY Zonare Ultrasound System | Ultrasonic pulsed doppler imaging system. | Kelas : 2
深圳迈瑞生物医疗电子股份有限公司 | indonesia | MD |  | MINDRAY Ventilator | Continuous ventilator. | Kelas : 2
深圳迈瑞生物医疗电子股份有限公司 | indonesia | MD |  | MINDRAY Diagnostic Ultrasound System | Ultrasonic pulsed doppler imaging system. | Kelas : 2
深圳迈瑞生物医疗电子股份有限公司 | indonesia | MD |  | MINDRAY Z50 Diagnostic Ultrasound System | Ultrasonic pulsed doppler imaging system. | Kelas : 2
深圳迈瑞生物医疗电子股份有限公司 | indonesia | MD |  | MINDRAY Ventilator | Continuous ventilator. | Kelas : 2
深圳迈瑞生物医疗电子股份有限公司 | indonesia | MD |  | MINDRAY BeneVision Patient Monitor | Cardiac monitor (including cardiotachometer and rate alarm). | Kelas : 2
深圳迈瑞生物医疗电子股份有限公司 | indonesia | MD |  | MINDRAY Anesthetic Vaporizer | Anesthetic vaporizer. | Kelas : 2
深圳迈瑞生物医疗电子股份有限公司 | indonesia | MD |  | MINDRAY Diagnostic Ultrasound System | Ultrasonic pulsed doppler imaging system. | Kelas : 2
深圳迈瑞生物医疗电子股份有限公司 | indonesia | MD |  | MINDRAY Diagnostic Ultrasound System | Ultrasonic pulsed doppler imaging system. | Kelas : 2
深圳迈瑞生物医疗电子股份有限公司 | indonesia | MD |  | MINDRAY Diagnostic Ultrasound System | Ultrasonic pulsed doppler imaging system. | Kelas : 2
天津九安医疗电子股份有限公司 | Peru | MD |  | BLOOD PRESSURE MONITOR (MONITOR DE PRESION ARTERIAL), MARCA: iHEALTH. | EQUIPO BIOMEDICO
深圳普门科技股份有限公司 | Peru | MD |  | CANISTER. | DISPOSITIVO MEDICO
广州阳普医疗科技股份有限公司 | Peru | MD |  | BLOOD COLLECTION NEEDLE, MARCA: IMPROVE® | DISPOSITIVO MEDICO
深圳迈瑞生物医疗电子股份有限公司 | Peru | MD |  | DIAGNOSTIC ULTRASOUND SYSTEM, MARCA: MINDRAY. | EQUIPO BIOMEDICO
深圳迈瑞生物医疗电子股份有限公司 | Peru | MD |  | DIAGNOSTIC ULTRASOUND SYSTEM, MARCA: MINDRAY. | EQUIPO BIOMEDICO
深圳迈瑞生物医疗电子股份有限公司 | Peru | MD |  | CENTRAL MONITORING SYSTEM. | EQUIPO BIOMEDICO
深圳迈瑞生物医疗电子股份有限公司 | Peru | MD |  | DIAGNOSTIC ULTRASOUND SYSTEM, MARCA: MINDRAY | EQUIPO BIOMEDICO
深圳迈瑞生物医疗电子股份有限公司 | Peru | MD |  | DIAGNOSTIC ULTRASOUND SYSTEM, según detalle, MARCA: MINDRAY.
深圳迈瑞生物医疗电子股份有限公司 | Peru | MD |  | PATIENT MONITOR, según detalle. | EQUIPO BIOMEDICO
深圳迈瑞生物医疗电子股份有限公司 | Peru | MD |  | DIAGNOSTIC ULTRASOUND SYSTEM, MARCA: MINDRAY | EQUIPO BIOMEDICO
深圳迈瑞生物医疗电子股份有限公司 | Peru | MD |  | DIAGNOSTIC ULTRASOUND SYSTEM, MODELO: DC-30, MARCA: MINDRAY | EQUIPO BIOMEDICO
深圳迈瑞生物医疗电子股份有限公司 | Peru | MD |  | DIGITAL ULTRASONIC DIAGNOSTIC IMAGING SYSTEM, MARCA: MINDRAY | EQUIPO BIOMEDICO
深圳迈瑞生物医疗电子股份有限公司 | Peru | MD |  | DIAGNOSTIC ULTRASOUND SYSTEM, MARCA: MINDRAY | EQUIPO BIOMEDICO
深圳迈瑞生物医疗电子股份有限公司 | Peru | MD |  | DIAGNOSTIC ULTRASOUND SYSTEM, MODELO. RESONA 7EXP, MARCA: MINDRAY | EQUIPO BIOMEDICO
深圳迈瑞生物医疗电子股份有限公司 | Peru | MD |  | DIAGNOSTIC ULTRASOUND SYSTEM, MARCA: MINDRAY | EQUIPO BIOMEDICO
深圳迈瑞生物医疗电子股份有限公司 | Peru | MD |  | ENDOSCOPE CAMERA SYSTEM MARCA: MINDRAY | EQUIPO BIOMEDICO
深圳迈瑞生物医疗电子股份有限公司 | Peru | MD |  | DIAGNOSTIC ULTRASOUND SYSTEM, MARCA: MINDRAY | EQUIPO BIOMEDICO
深圳迈瑞生物医疗电子股份有限公司 | Peru | MD |  | ANESTHESIA SYSTEM (WATOEX - 55, WATOEX - 65, WATOEX - 55PRO, WATOEX - 65PRO), MARCA: MINDRAY | EQUIPO BIOMEDICO
深圳迈瑞生物医疗电子股份有限公司 | Peru | MD |  | DIAGNOSTIC ULTRASOUND SYSTEM, MARCA: MINDRAY | EQUIPO BIOMEDICO
深圳迈瑞生物医疗电子股份有限公司 | Peru | MD |  | DIAGNOSTIC ULTRASOUND SYSTEM, MARCA: MINDRAY | EQUIPO BIOMEDICO
深圳迈瑞生物医疗电子股份有限公司 | Peru | MD |  | DIAGNOSTIC ULTRASOUND SYSTEM, MARCA: MINDRAY | EQUIPO BIOMEDICO
深圳迈瑞生物医疗电子股份有限公司 | Peru | MD |  | DIAGNOSTIC ULTRASOUND SYSTEM, MARCA: MINDRAY | EQUIPO BIOMEDICO
深圳迈瑞生物医疗电子股份有限公司 | Peru | MD |  | DIAGNOSTIC ULTRASOUND SYSTEM, MARCA: MINDRAY | EQUIPO BIOMEDICO
深圳迈瑞生物医疗电子股份有限公司 | Peru | MD |  | DIAGNOSTIC ULTRASOUND SYSTEM, MARCA: MINDRAY | EQUIPO BIOMEDICO
深圳迈瑞生物医疗电子股份有限公司 | Peru | MD |  | ANESTHESIA SYSTEM, MARCA: MINDRAY | EQUIPO BIOMEDICO
深圳迈瑞生物医疗电子股份有限公司 | Peru | MD |  | AUTOMATIC EXTERNAL DEFIBRILLATOR, MARCA: MINDRAY | EQUIPO BIOMEDICO
深圳迈瑞生物医疗电子股份有限公司 | Peru | MD |  | DIAGNOSTIC ULTRASOUND SYSTEM, MARCA: MINDRAY | EQUIPO BIOMEDICO
深圳迈瑞生物医疗电子股份有限公司 | Peru | MD |  | ULTRASONIC DIAGNOSTIC SYSTEM, MARCA: MINDRAY | EQUIPO BIOMEDICO
深圳迈瑞生物医疗电子股份有限公司 | Peru | MD |  | RADIOGRAPHY SYSTEM, MARCA: MINDRAY | BIOMEDICO DE TECNOLOGIA CONTROLADA
深圳迈瑞生物医疗电子股份有限公司 | Peru | MD |  | ULTRASONIC DIAGNOSTIC SYSTEM, MARCA: MINDRAY | EQUIPO BIOMEDICO
深圳迈瑞生物医疗电子股份有限公司 | Peru | MD |  | MOBILE RADIOGRAPHY SYSTEM. | BIOMEDICO DE TECNOLOGIA CONTROLADA
深圳迈瑞生物医疗电子股份有限公司 | Peru | MD |  | DIAGNOSTIC ULTRASOUND SYSTEM. | EQUIPO BIOMEDICO
深圳迈瑞生物医疗电子股份有限公司 | Peru | MD |  | DIAGNOSTIC ULTRASOUND SYSTEM. | EQUIPO BIOMEDICO
深圳迈瑞生物医疗电子股份有限公司 | Peru | MD |  | DIAGNOSTIC ULTRASOUND SYSTEM. | EQUIPO BIOMEDICO
深圳迈瑞生物医疗电子股份有限公司 | Peru | MD |  | DIGITAL ULTRASONIC DIAGNOSTIC IMAGING SYSTEM, según detalle, MARCA: MINDRAY | EQUIPO BIOMEDICO
深圳迈瑞生物医疗电子股份有限公司 | Peru | MD |  | DIAGNOSTIC ULTRASOUND SYSTEM, MARCA: MINDRAY | EQUIPO BIOMEDICO
深圳迈瑞生物医疗电子股份有限公司 | Peru | MD |  | DIAGNOSTIC ULTRASOUND SYSTEM, MARCA: MINDRAY | EQUIPO BIOMEDICO
深圳迈瑞生物医疗电子股份有限公司 | Peru | MD |  | PATIENT MONITOR, MARCA: MINDRAY | EQUIPO BIOMEDICO
深圳迈瑞生物医疗电子股份有限公司 | Peru | MD |  | MOBILE RADIOGRAPHY SYSTEM, MARCA: MINDRAY | BIOMEDICO DE TECNOLOGIA CONTROLADA
深圳迈瑞生物医疗电子股份有限公司 | Peru | MD |  | ELECTROCARDIOGRAPH, MARCA: MINDRAY | EQUIPO BIOMEDICO
深圳迈瑞生物医疗电子股份有限公司 | Peru | MD |  | TELEMETRY MONITOR MARCA: MINDRAY | EQUIPO BIOMEDICO
深圳迈瑞生物医疗电子股份有限公司 | Peru | MD |  | DIAGNOSTIC ULTRASOUND SYSTEM, MARCA: MINDRAY. | EQUIPO BIOMEDICO
深圳迈瑞生物医疗电子股份有限公司 | Peru | MD |  | DIAGNOSTIC ULTRASOUND SYSTEM, MODELO: RESONA 6, MARCA: MINDRAY. | EQUIPO BIOMEDICO
深圳迈瑞生物医疗电子股份有限公司 | Peru | MD |  | ANESTHESIA MACHINE, MARCA: MINDRAY. | EQUIPO BIOMEDICO
深圳迈瑞生物医疗电子股份有限公司 | Peru | MD |  | DEFIBRILLATOR /MONITOR. | EQUIPO BIOMEDICO
深圳迈瑞生物医疗电子股份有限公司 | Peru | MD |  | BENEVISION. | EQUIPO BIOMEDICO
深圳迈瑞生物医疗电子股份有限公司 | Peru | MD |  | VENTILADOR, según detalle, MARCA: MINDRAY. | EQUIPO BIOMEDICO
深圳迈瑞生物医疗电子股份有限公司 | Peru | MD |  | VITAL SIGNS MONITOR/ MONITOR DE SIGNOS VITALES, MARCA: MINDRAY | EQUIPO BIOMEDICO
深圳迈瑞生物医疗电子股份有限公司 | Peru | MD |  | ANESTHESIA MACHINE Modelo A5, MARCA: MINDRAY. | EQUIPO BIOMEDICO
深圳迈瑞生物医疗电子股份有限公司 | Peru | MD |  | ANESTHESIA MACHINE, MARCA: MINDRAY | EQUIPO BIOMEDICO
深圳迈瑞生物医疗电子股份有限公司 | Peru | MD |  | MONITOR DE PACIENTE. | EQUIPO BIOMEDICO
深圳迈瑞生物医疗电子股份有限公司 | Peru | MD |  | DIAGNOSTIC ULTRASOUND SYSTEM, MARCA: MINDRAY | EQUIPO BIOMEDICO
深圳迈瑞生物医疗电子股份有限公司 | Peru | MD |  | MONITOR DE PACIENTE, MARCA: MINDRAY | EQUIPO BIOMEDICO
深圳迈瑞生物医疗电子股份有限公司 | Peru | MD |  | VENTILATOR (VENTILADOR), MARCA: MINDRAY | EQUIPO BIOMEDICO
深圳迈瑞生物医疗电子股份有限公司 | Peru | MD |  | DESFIBRILADOR / MONITOR, MARCA: MINDRAY | EQUIPO BIOMEDICO
深圳迈瑞生物医疗电子股份有限公司 | Peru | MD |  | DIAGNOSTIC ULTRASOUND SYSTEM. | EQUIPO BIOMEDICO
深圳迈瑞生物医疗电子股份有限公司 | Peru | MD |  | MONITOR DE PACIENTE, MARCA: MINDRAY | EQUIPO BIOMEDICO
深圳迈瑞生物医疗电子股份有限公司 | Peru | MD |  | CENTRAL MONITORING SYSTEM, MARCA: MINDRAY | EQUIPO BIOMEDICO
深圳迈瑞生物医疗电子股份有限公司 | Peru | MD |  | DIAGNOSTIC ULTRASOUND SYSTEM, MODELO DC-70. | EQUIPO BIOMEDICO
深圳迈瑞生物医疗电子股份有限公司 | Peru | MD |  | DIAGNOSTIC ULTRASOUND SYSTEM. | EQUIPO BIOMEDICO
深圳迈瑞生物医疗电子股份有限公司 | Peru | MD |  | DIAGNOSTIC ULTRASOUND SYSTEM. | EQUIPO BIOMEDICO
深圳迈瑞生物医疗电子股份有限公司 | Peru | MD |  | DIAGNOSTIC ULTRASOUND SYSTEM. | EQUIPO BIOMEDICO
深圳迈瑞生物医疗电子股份有限公司 | Peru | MD |  | ELECTROCARDIOGRAPH. | EQUIPO BIOMEDICO
深圳迈瑞生物医疗电子股份有限公司 | Peru | MD |  | DIAGNOSTIC ULTRASOUND SYSTEM. | EQUIPO BIOMEDICO
深圳迈瑞生物医疗电子股份有限公司 | Peru | MD |  | DIAGNOSTIC ULTRASOUND SYSTEM, MODELO: DC-N3. | EQUIPO BIOMEDICO
深圳迈瑞生物医疗电子股份有限公司 | Peru | MD |  | PULSE OXIMETER. | EQUIPO BIOMEDICO
深圳迈瑞生物医疗电子股份有限公司 | Peru | MD |  | ANESTHESIA MACHINE. | EQUIPO BIOMEDICO
深圳迈瑞生物医疗电子股份有限公司 | Peru | MD |  | DIAGNOSTIC ULTRASOUND SYSTEM, MARCA: MINDRAY. | EQUIPO BIOMEDICO
深圳迈瑞生物医疗电子股份有限公司 | Peru | MD |  | VENTILATOR, MARCA: MINDRAY. | EQUIPO BIOMEDICO
深圳迈瑞生物医疗电子股份有限公司 | Peru | MD |  | PATIENT MONITOR. | EQUIPO BIOMEDICO
天津九安医疗电子股份有限公司 | Saudi | MD |  | iHealth Wireless Blood Pressure Monitor | MD | Class IIa
天津九安医疗电子股份有限公司 | Saudi | MD |  | iHealth Wireless Blood Pressure Wrist Monitor | MD | Class IIa
天津九安医疗电子股份有限公司 | Saudi | MD |  | iHealth Wireless Pulse Oximeter | MD | Class IIa
深圳普门科技股份有限公司 | Saudi | MD |  | Airway Clearance System | MD | B
深圳普门科技股份有限公司 | Saudi | MD |  | Air Compression Therapy System | MD | B
广州阳普医疗科技股份有限公司 | Saudi | MD |  | Multi -Sample Needle | MD | Class IIa
广州阳普医疗科技股份有限公司 | Saudi | MD |  | Blood Collection Set | MD | Class IIa
广州阳普医疗科技股份有限公司 | Saudi | MD |  | Tourniquet | MD | Class I
广州阳普医疗科技股份有限公司 | Saudi | MD |  | Blood Collection Set | MD | Class IIa
广州阳普医疗科技股份有限公司 | Saudi | MD |  | Multi -Sample Needle | MD | Class IIa
广州阳普医疗科技股份有限公司 | Saudi | MD |  | Blood Collection Set | MD | Class IIa
广州阳普医疗科技股份有限公司 | Saudi | MD |  | Improvacuter Needle Holder | MD | Class I
广州阳普医疗科技股份有限公司 | Saudi | MD |  | Multi -Sample Needle | MD | Class IIa
广州阳普医疗科技股份有限公司 | Saudi | MD |  | Auto-Lock Syringe with Needle | MD | Class IIa
广州阳普医疗科技股份有限公司 | Saudi | MD |  | Retract-Lock Syringe with Needle | MD | Class IIa
广州阳普医疗科技股份有限公司 | Saudi | MD |  | Pressure activiated Safety Lancet(PAII) | MD | Class IIa
广州阳普医疗科技股份有限公司 | Saudi | MD |  | Impromini Safety heel lancet | MD | Class IIa
深圳迈瑞生物医疗电子股份有限公司 | Saudi | MD |  | Mobile Radiography System | MD | Class IIb
深圳迈瑞生物医疗电子股份有限公司 | Saudi | MD |  | Ventilator | MD | Class IIb
深圳迈瑞生物医疗电子股份有限公司 | Saudi | MD |  | Radiography System | MD | Class IIb
深圳迈瑞生物医疗电子股份有限公司 | Saudi | MD |  | Ventilator | MD | Class IIb
深圳迈瑞生物医疗电子股份有限公司 | Saudi | MD |  | WATO EX-55 Anesthesia System | MD | Class IIb
深圳迈瑞生物医疗电子股份有限公司 | Saudi | MD |  | WATO EX-65 Anesthesia System | MD | Class IIb
深圳迈瑞生物医疗电子股份有限公司 | Saudi | MD |  | Mobile Radiography System | MD | Class IIb
深圳迈瑞生物医疗电子股份有限公司 | Saudi | MD |  | Radiography System | MD | Class IIb
深圳迈瑞生物医疗电子股份有限公司 | Saudi | MD |  | HYPERVISOR VI Central Monitoring System | MD | Class IIb
深圳迈瑞生物医疗电子股份有限公司 | Saudi | MD |  | WATO EX-20 Anesthesia Machine | MD | Class IIb
深圳迈瑞生物医疗电子股份有限公司 | Saudi | MD |  | WATO EX-35 Anesthesia Machine | MD | Class IIb
深圳迈瑞生物医疗电子股份有限公司 | Saudi | MD |  | WATO EX-55 Anesthesia Machine | MD | Class IIb
深圳迈瑞生物医疗电子股份有限公司 | Saudi | MD |  | Anesthesia System | MD | Class IIb
深圳迈瑞生物医疗电子股份有限公司 | Saudi | MD |  | Patient Monitor | MD | Class IIb
深圳迈瑞生物医疗电子股份有限公司 | Saudi | MD |  | MEC-1200 Patient Monitor | MD | Class IIb
深圳迈瑞生物医疗电子股份有限公司 | Saudi | MD |  | PM-8000 Express Patient Monitor | MD | Class IIb
深圳迈瑞生物医疗电子股份有限公司 | Saudi | MD |  | BeneView T8 Patient Monitor | MD | Class IIb
深圳迈瑞生物医疗电子股份有限公司 | Saudi | MD |  | PM-60 Pulse Oximeter | MD | Class IIb
深圳迈瑞生物医疗电子股份有限公司 | Saudi | MD |  | Vital Signs Monitor | MD | Class IIb
深圳迈瑞生物医疗电子股份有限公司 | Saudi | MD |  | Pulse Oximeter | MD | Class IIb
深圳迈瑞生物医疗电子股份有限公司 | Saudi | MD |  | Telemetry Monitoring System | MD | Class IIb
深圳迈瑞生物医疗电子股份有限公司 | Saudi | MD |  | Central Monitoring System | MD | Class IIb
深圳迈瑞生物医疗电子股份有限公司 | Saudi | MD |  | Telemetry Monitor | MD | Class IIb
深圳迈瑞生物医疗电子股份有限公司 | Saudi | MD |  | BeneVision Central Monitoring System | MD | Class IIb
深圳迈瑞生物医疗电子股份有限公司 | Saudi | MD |  | Patient Monitor | MD | Class IIb
深圳迈瑞生物医疗电子股份有限公司 | Saudi | MD |  | Vital Signs Monitor | MD | Class IIb
深圳迈瑞生物医疗电子股份有限公司 | Saudi | MD |  | Pulse Oximeter | MD | Class IIb
深圳迈瑞生物医疗电子股份有限公司 | Saudi | MD |  | Telemetry Monitoring System | MD | Class IIb
深圳迈瑞生物医疗电子股份有限公司 | Saudi | MD |  | Central Monitoring System | MD | Class IIb
深圳迈瑞生物医疗电子股份有限公司 | Saudi | MD |  | BeneVision Central Monitoring System | MD | Class IIb
深圳迈瑞生物医疗电子股份有限公司 | Saudi | MD |  | WATO EX-20 Anesthesia Machine | MD | Class IIb
深圳迈瑞生物医疗电子股份有限公司 | Saudi | MD |  | WATO EX-30 Anesthesia Machine | MD | Class IIb
深圳迈瑞生物医疗电子股份有限公司 | Saudi | MD |  | WATO EX-35 Anesthesia Machine | MD | Class IIb
深圳迈瑞生物医疗电子股份有限公司 | Saudi | MD |  | Anesthesia System | MD | Class IIb
深圳迈瑞生物医疗电子股份有限公司 | Saudi | MD |  | Diagnostic Ultrasound System | MD | Class IIa
深圳迈瑞生物医疗电子股份有限公司 | Saudi | MD |  | Digital Ultrasound Diagnostic Imaging system | MD | Class IIa
深圳迈瑞生物医疗电子股份有限公司 | Saudi | MD |  | Magnetic Resonance Imaging System | MD | Class IIa
深圳迈瑞生物医疗电子股份有限公司 | Saudi | MD |  | Patient Monitor | MD | Class IIb
深圳迈瑞生物医疗电子股份有限公司 | Saudi | MD |  | Pulse Oximeter | MD | Class IIb
深圳迈瑞生物医疗电子股份有限公司 | Saudi | MD |  | Central Monitoring System | MD | Class IIb
深圳迈瑞生物医疗电子股份有限公司 | Saudi | MD |  | Telemetry Monitor | MD | Class IIb
深圳迈瑞生物医疗电子股份有限公司 | Saudi | MD |  | BeneVision Central Monitoring System | MD | Class IIb
深圳迈瑞生物医疗电子股份有限公司 | Saudi | MD |  | BeneHeart D3 | MD | Class IIb
深圳迈瑞生物医疗电子股份有限公司 | Saudi | MD |  | Vital Signs Monitor | MD | Class IIb
深圳迈瑞生物医疗电子股份有限公司 | Saudi | MD |  | Pulse Oximeter | MD | Class IIb
深圳迈瑞生物医疗电子股份有限公司 | Saudi | MD |  | Telemetry Monitor | MD | Class IIb
深圳迈瑞生物医疗电子股份有限公司 | Saudi | MD |  | Digital Radiography System | MD | Class IIb
深圳迈瑞生物医疗电子股份有限公司 | Saudi | MD |  | Endoscope Camera System | MD | Class I
深圳迈瑞生物医疗电子股份有限公司 | Saudi | MD |  | ViewMate Ultrasound System | MD | Class IIa
深圳迈瑞生物医疗电子股份有限公司 | Saudi | MD |  | iMEC12 Patient Monitor | MD | Class IIb
深圳迈瑞生物医疗电子股份有限公司 | Saudi | MD |  | BeneView T1 Patient Monitor | MD | Class IIb
深圳迈瑞生物医疗电子股份有限公司 | Saudi | MD |  | WATO EX-30 Anesthesia Machine | MD | Class IIb
深圳迈瑞生物医疗电子股份有限公司 | Saudi | MD |  | WATO EX-65 Anesthesia Machine | MD | Class IIb
深圳迈瑞生物医疗电子股份有限公司 | Saudi | MD |  | MEC-1000 Patient Monitor | MD | Class IIb
深圳迈瑞生物医疗电子股份有限公司 | Saudi | MD |  | MEC-2000 Patient Monitor | MD | Class IIb
深圳迈瑞生物医疗电子股份有限公司 | Saudi | MD |  | PM-7000 Patient Monitor | MD | Class IIb
深圳迈瑞生物医疗电子股份有限公司 | Saudi | MD |  | PM-9000 Express Patient Monitor | MD | Class IIb
深圳迈瑞生物医疗电子股份有限公司 | Saudi | MD |  | Patient Monitor iPM | MD | Class IIb
深圳迈瑞生物医疗电子股份有限公司 | Saudi | MD |  | Patient Monitor BeneView | MD | Class IIb
深圳迈瑞生物医疗电子股份有限公司 | Saudi | MD |  | Vital Signs Monitor | MD | Class IIb
深圳迈瑞生物医疗电子股份有限公司 | Saudi | MD |  | PM-50 Pulse Oximeter | MD | Class IIb
深圳迈瑞生物医疗电子股份有限公司 | Saudi | MD |  | TMS-6016 Telemetry Monitoring System | MD | Class IIb
深圳迈瑞生物医疗电子股份有限公司 | Saudi | MD |  | iMEC8 Patient Monitor | MD | Class IIb
深圳迈瑞生物医疗电子股份有限公司 | Saudi | MD |  | iMEC10 Patient Monitor | MD | Class IIb
深圳迈瑞生物医疗电子股份有限公司 | Saudi | MD |  | Telemetry Monitor | MD | Class IIb
深圳迈瑞生物医疗电子股份有限公司 | Saudi | MD |  | Defibrillator/Monitor | MD | Class IIb
深圳迈瑞生物医疗电子股份有限公司 | Saudi | MD |  | Automated External Defibrillator | MD | Class IIb
深圳迈瑞生物医疗电子股份有限公司 | Saudi | MD |  | Diagnostic Ultrasound System | MD | Class IIa
深圳迈瑞生物医疗电子股份有限公司 | Saudi | MD |  | Digital Ultrasound Diagnostic Imaging system | MD | Class IIa
深圳迈瑞生物医疗电子股份有限公司 | Saudi | MD |  | Vital Signs Monitor | MD | Class IIb
深圳迈瑞生物医疗电子股份有限公司 | Saudi | MD |  | BeneHeart D6 | MD | Class IIb
深圳迈瑞生物医疗电子股份有限公司 | Saudi | MD |  | BeneHeart D1 | MD | Class IIb
深圳迈瑞生物医疗电子股份有限公司 | Saudi | MD |  | Electrocardiograph | MD | Class IIa
深圳迈瑞生物医疗电子股份有限公司 | Saudi | MD |  | Patient Monitor | MD | Class IIb
深圳迈瑞生物医疗电子股份有限公司 | Saudi | MD |  | Telemetry Monitoring System | MD | Class IIb
深圳迈瑞生物医疗电子股份有限公司 | Saudi | MD |  | Central Monitoring System | MD | Class IIb
深圳迈瑞生物医疗电子股份有限公司 | Saudi | MD |  | BeneVision Central Monitoring System | MD | Class IIb
罗氏 | Colombia | IVD |  | HBSAG II (ANTIGENO DE SUPERFICIE DE LA HEPATITIS B) | REACTIVO DIAGNOSTICO | III
罗氏 | Colombia | IVD |  | ANTI HBC IGM - (INMUNOGLOBULINAS M CONTRA EL ANTIGENO DEL NUCLEO DEL VIRUS DE LA HEPATITIS B) | REACTIVO DIAGNOSTICO | III
罗氏 | Colombia | IVD |  | COBAS AMPLIPREP / COBAS TAQMAN HBV TEST,VR 2.0 | REACTIVO DIAGNOSTICO | III
罗氏 | Colombia | IVD |  | RUBEOLA IGG | REACTIVO DIAGNOSTICO | III
罗氏 | Colombia | IVD |  | RUBEOLA IGM | REACTIVO DIAGNOSTICO | III
罗氏 | Colombia | IVD |  | ELECSYS CMV IGG | REACTIVO DIAGNOSTICO | III
罗氏 | Colombia | IVD |  | ELECSYS CMV IGM | REACTIVO DIAGNOSTICO | III
罗氏 | Colombia | IVD |  | HIV AG | REACTIVO DIAGNOSTICO | III
罗氏 | Colombia | IVD |  | 1.CD34 | REACTIVO DIAGNOSTICO | II
罗氏 | Colombia | IVD |  | 1.CYTOKERATIN 14 | REACTIVO DIAGNOSTICO | II
罗氏 | Colombia | IVD |  | 1. KRAS MUTATION TEST COBAS | REACTIVO DIAGNOSTICO | II
罗氏 | Colombia | IVD |  | 1. C.F.A.S. DAT QUALITATIVE PLUS CLINICAL | REACTIVO DIAGNOSTICO | II
罗氏 | Colombia | IVD |  | EGFR MUTATION TEST COBAS | REACTIVO DIAGNOSTICO | II
罗氏 | Colombia | IVD |  | 1. KIT DE AMPLIFICACION OPTIVIEW | REACTIVO DIAGNOSTICO | II
罗氏 | Colombia | IVD |  | 1. FSH | REACTIVO DIAGNOSTICO | II
罗氏 | Colombia | IVD |  | 1. HCV TEST CUANTITATIVO. COBAS AMPLIPREP/COBAS TAQMAN | REACTIVO DIAGNOSTICO | II
罗氏 | Colombia | MD |  | ANALIZADOR MULTIPLATE® DE ROCHE? - ANALIZADOR DE ACTIVIDAD PLAQUETARIA - ROCHE? | MEDICO QUIRURGICOS | IIa
罗氏 | Colombia | IVD |  | TRAP TEST | REACTIVO DIAGNOSTICO | II
罗氏 | Colombia | IVD |  | CONTROL I/II PARA D-DIMERO | REACTIVO DIAGNOSTICO | II
罗氏 | Colombia | IVD |  | PROTEINA C REACTIVA HS CRPHS | REACTIVO DIAGNOSTICO | II
罗氏 | Colombia | IVD |  | CALIBRADOR DE SALICILATOS | REACTIVO DIAGNOSTICO | II
罗氏 | Colombia | IVD |  | VIRUS DE PAPILOMA HUMANO HPV TEST COBAS | REACTIVO DIAGNOSTICO | II
罗氏 | Colombia | IVD |  | GREEN FOR TRICHROME | REACTIVO DIAGNOSTICO | I
罗氏 | Colombia | IVD |  | AFB III STAINING KIT | REACTIVO DIAGNOSTICO | I
罗氏 | Colombia | IVD |  | FOSFATASA ACIDA ACP2 | REACTIVO DIAGNOSTICO | II
罗氏 | Colombia | IVD |  | FERRITINA (FERR4) | REACTIVO DIAGNOSTICO | II
罗氏 | Colombia | IVD |  | ISH IVIEW BLUE PLUS DETECTION KIT | REACTIVO DIAGNOSTICO | II
罗氏 | Colombia | IVD |  | COBAS AMPLIPREP/COBAS TAQMAN CMV TEST | REACTIVO DIAGNOSTICO | II
罗氏 | Colombia | IVD |  | TIRAS DE GLUCOMETRIA ACCU-CHECK ACTIVE | REACTIVO DIAGNOSTICO | II
罗氏 | Colombia | IVD |  | HCYS HOMOCYSTEINA | REACTIVO DIAGNOSTICO | II
罗氏 | Colombia | IVD |  | TIRAS DE GLUCOMETRIA ACCU-CHECK INFORM II | REACTIVO DIAGNOSTICO | II
罗氏 | Colombia | IVD |  | SYSTEM CONTROL DILUENT KIT | REACTIVO DIAGNOSTICO | I
罗氏 | Colombia | IVD |  | CALCITONINA | REACTIVO DIAGNOSTICO | II
罗氏 | Colombia | IVD |  | LAMBDA GEN 2 (LAMB2) TINAQUANT | REACTIVO DIAGNOSTICO | II
罗氏 | Colombia | IVD |  | TACROLIMUS | REACTIVO DIAGNOSTICO | II
罗氏 | Colombia | IVD |  | TIROGLOGULINA TG II | REACTIVO DIAGNOSTICO | II
罗氏 | Colombia | IVD |  | AUTO-TROL COMBI NIVLEL 1, 2 Y 3 | REACTIVO DIAGNOSTICO | II
罗氏 | Colombia | IVD |  | ANTI-HENT1 ANTICUERPO MONOCLONAL | REACTIVO DIAGNOSTICO | II
罗氏 | Colombia | MD |  | CENTRIFUGAS - CENTRÍFUGAS DE TUBOS - COBAS® ROCHE? | MEDICO QUIRURGICOS | I
罗氏 | Colombia | MD |  | COBAS U-601 URINE ANALYZER - ANALIZADOR DE ORINAS - ROCHE® | MEDICO QUIRURGICOS | IIa
罗氏 | Colombia | IVD |  | ELECSYS SYPHILIS | REACTIVO DIAGNOSTICO | III
罗氏 | Colombia | IVD |  | CINTEC P16 HISTOLOGY | REACTIVO DIAGNOSTICO | II
罗氏 | Colombia | IVD |  | COBAS U CALIBRATION STIP | REACTIVO DIAGNOSTICO | II
罗氏 | Colombia | IVD |  | IGA C (TINA QUANT IGA CSF) | REACTIVO DIAGNOSTICO | II
罗氏 | Colombia | IVD |  | CYSC 2 (CISTATINA C) TQ | REACTIVO DIAGNOSTICO | II
罗氏 | Colombia | MD |  | COBAS U 701 MICROSCOPY ANALYSER - MICROSCOPIO ANALIZADOR PARA SEDIMENTO URINARIO - ROCHE® | MEDICO QUIRURGICOS | IIa
罗氏 | Colombia | MD |  | MAGNAPURE 96 INSTRUMENT - ANALIZADOR PARA BIOLOGÍA MOLECULAR - ROCHE® | MEDICO QUIRURGICOS | IIa
罗氏 | Colombia | IVD |  | ELECSYS AMH PLUS (HORMONA ANTI-MULLERIANA) | REACTIVO DIAGNOSTICO | II
罗氏 | Colombia | IVD |  | SI2 (SERUM INDEX) | REACTIVO DIAGNOSTICO | I
罗氏 | Colombia | IVD |  | CONTROL SET DAT III | REACTIVO DIAGNOSTICO | II
罗氏 | Colombia | IVD |  | ESTRADIOL III | REACTIVO DIAGNOSTICO | II
罗氏 | Colombia | IVD |  | COBAS HCV (PRUEBA DE PCR PARA LA CUANTIFICACION DEL RNA DE LA HEPATITIS C (VHC) | REACTIVO DIAGNOSTICO | III
罗氏 | Colombia | IVD |  | COBAS WNV (PRUEBA DE PCR PARA LA DETECCION DE RNA DEL VIRUS DEL NILO OCCIDENTAL (VNO) | REACTIVO DIAGNOSTICO | III
罗氏 | Colombia | IVD |  | COBAS HIV - 1 (PRUEBA PCR PARA LA CUANTIFICACION DEL VIRUS DE LA INMUNODEFICIENCIA HUMANA VIH TIPO 1) | REACTIVO DIAGNOSTICO | III
罗氏 | Colombia | IVD |  | COBAS HEV (PRUEBA DE PCR PARA LA DETECCION DIRECTA DEL RNA DEL VIRUS DE LA HEPATITIS E (VHE) | REACTIVO DIAGNOSTICO | III
罗氏 | Colombia | IVD |  | NEUVISION NUCLEAR STAIN KIT | REACTIVO DIAGNOSTICO | I
罗氏 | Colombia | IVD |  | COBAS MPX (PRUEBA DE PCR PARA LA DETECCION DEL RNA DEL VIH - 1 Y VIH - 2 Y HCV Y EL DNA DEL VIRUS DE LA HEPATITIS B VHB) | REACTIVO DIAGNOSTICO | III
罗氏 | Colombia | IVD |  | COBAS LIPID PANEL | REACTIVO DIAGNOSTICO | II
罗氏 | Colombia | IVD |  | VITAMIN B12 II | REACTIVO DIAGNOSTICO | II
罗氏 | Colombia | IVD |  | COBAS HBV | REACTIVO DIAGNOSTICO | III
罗氏 | Colombia | IVD |  | COBAS DPX | REACTIVO DIAGNOSTICO | III
罗氏 | Colombia | IVD |  | CORTISOL II | REACTIVO DIAGNOSTICO | II
罗氏 | Colombia | IVD |  | ELECSYS HBSAG II QUANT II | REACTIVO DIAGNOSTICO | III
罗氏 | Colombia | MD |  | COBAS 8100 PREANALITIC SYSTEM - EQUIPO PREANALITICO PARA MANEJO DE MUESTRAS - ROCHE® | MEDICO QUIRURGICOS | I
罗氏 | Colombia | MD |  | COBAS 6800 / COBAS 8800 SYSTEM - ANALIZADOR DE ACIDOS NUCLÉICOS NAT - ROCHE® | MEDICO QUIRURGICOS | IIa
罗氏 | Colombia | IVD |  | COBAS CVM | REACTIVO DIAGNOSTICO | III
罗氏 | Colombia | IVD |  | ELECSYS HTLV I/II (VIRUS T LINFOTROPICO HUMANO TIPO 1 Y 2) | REACTIVO DIAGNOSTICO | III
罗氏 | Colombia | IVD |  | MAGNA PURE 96 DNA AND VIRAL NA SMALL VOLUME KIT | REACTIVO DIAGNOSTICO | II
罗氏 | Colombia | IVD |  | ELECSYS ANTI - HAV | REACTIVO DIAGNOSTICO | III
罗氏 | Colombia | IVD |  | ELECSYS CMV IGG AVIDITY | REACTIVO DIAGNOSTICO | III
罗氏 | Colombia | IVD |  | ELECSYS ANTI - HAV IGM | REACTIVO DIAGNOSTICO | III
罗氏 | Colombia | IVD |  | . | REACTIVO DIAGNOSTICO | I
罗氏 | Colombia | IVD |  | COBAS EGFR MUTATION TEST | REACTIVO DIAGNOSTICO | II
罗氏 | Colombia | IVD |  | AT (ANTITROMBINA) | REACTIVO DIAGNOSTICO | II
罗氏 | Colombia | IVD |  | NH3L (AMONIA) | REACTIVO DIAGNOSTICO | II
罗氏 | Colombia | IVD |  | COBAS HCV GT ( PRUEBA DE GENOTIPADO DEL VHC) | REACTIVO DIAGNOSTICO | III
罗氏 | Colombia | IVD |  | COBAS HCV (PRUEBA CUANTITATIVA DE ACIDOS NUCLEICOS DEL VHC) | REACTIVO DIAGNOSTICO | III
罗氏 | Colombia | IVD |  | COBAS HIV -1(PRUEBA CUANTITATIVA DE ACIDOS NUCLEICOS DEL VIH) | REACTIVO DIAGNOSTICO | III
罗氏 | Colombia | IVD |  | 1. AMPS2 (AMPHETAMINAS II) | REACTIVO DIAGNOSTICO | II
罗氏 | Colombia | IVD |  | HEMATOXILYN | REACTIVO DIAGNOSTICO | I
罗氏 | Colombia | IVD |  | SCC | REACTIVO DIAGNOSTICO | II
罗氏 | Colombia | IVD |  | PROGESTERONE III CALSET | REACTIVO DIAGNOSTICO | II
罗氏 | Colombia | IVD |  | SOROLIMUS | REACTIVO DIAGNOSTICO | II
罗氏 | Colombia | IVD |  | ELECSYS ANTI-HBS II (ANTICUERPOS CONTRA EL ANTÍGENO DE SUPERFICIE DE LA HEPATITIS B) | REACTIVO DIAGNOSTICO | III
罗氏 | Colombia | IVD |  | TSH CALSET | REACTIVO DIAGNOSTICO | II
罗氏 | Colombia | IVD |  | PROGESTERONE II CALSET | REACTIVO DIAGNOSTICO | II
罗氏 | Colombia | IVD |  | DHEA-S CALSET | REACTIVO DIAGNOSTICO | II
罗氏 | Colombia | IVD |  | PRO BNP II (PÉPTIDO NATRIURÉTICO TIPO B N-TERMINAL)) | REACTIVO DIAGNOSTICO | II
罗氏 | Colombia | IVD |  | FERRITIN (FERRITINA) | REACTIVO DIAGNOSTICO | II
罗氏 | Colombia | IVD |  | CA 15-3 II | REACTIVO DIAGNOSTICO | II
罗氏 | Colombia | IVD |  | CHOL 2 (CHOLESTEROL GEN.2) | REACTIVO DIAGNOSTICO | II
罗氏 | Colombia | IVD |  | HSV - 1 IGG (ANTICUERPOS ANTI-IGG FRENTE AL VIRUS DEL HERPES SIMPLE TIPO 1) | REACTIVO DIAGNOSTICO | II
罗氏 | Colombia | IVD |  | ACP (FOSFATASA ACIDA) | REACTIVO DIAGNOSTICO | II
罗氏 | Colombia | IVD |  | P-AMYL (AMILASA PANCREATICA) | REACTIVO DIAGNOSTICO | II
罗氏 | Colombia | IVD |  | GLUC3 (GLUCOSE GEN 3) | REACTIVO DIAGNOSTICO | II
罗氏 | Colombia | IVD |  | PRECINORM U PLUS | REACTIVO DIAGNOSTICO | II
罗氏 | Colombia | IVD |  | KAOLIN (SUSPENSIÓN DE KAOLIN) | REACTIVO DIAGNOSTICO | I
罗氏 | Colombia | IVD |  | CK-MB (ISOENZIMA MB DE LA CREATINCINASA) | REACTIVO DIAGNOSTICO | II
罗氏 | Colombia | IVD |  | A1C-2 (HEMOGLOBINA GLICOSILADA) | REACTIVO DIAGNOSTICO | II
罗氏 | Colombia | IVD |  | COAGUCHEK APTT CONTROLS | REACTIVO DIAGNOSTICO | II
罗氏 | Colombia | MD |  | COAGUCHEK PRO II - ANALIZADOR DE PRUEBAS DE COAGULACION | MEDICO QUIRURGICOS | IIa
罗氏 | Colombia | IVD |  | CA 15-3 II CALSET | REACTIVO DIAGNOSTICO | II
罗氏 | Colombia | IVD |  | ELECSYS ANTI-HBC II | REACTIVO DIAGNOSTICO | III
罗氏 | Colombia | MD |  | COBAS C-513 ANALYZER - ANALIZADOR DE PRUEBAS DE QUÍMICA SANGUÍNEA | MEDICO QUIRURGICOS | IIa
罗氏 | Colombia | IVD |  | ACTH (ADENOCORTICOTROPINA) | REACTIVO DIAGNOSTICO | II
罗氏 | Colombia | IVD |  | IGA-2 (INMUNOGLOBULINA A | REACTIVO DIAGNOSTICO | II
罗氏 | Colombia | IVD |  | DIGITOXIN | REACTIVO DIAGNOSTICO | II
罗氏 | Colombia | IVD |  | AAT-2 (ALFA-1 ANTITRIPSINA) | REACTIVO DIAGNOSTICO | II
罗氏 | Colombia | IVD |  | AMMONIA/ETHANOL/CO2 CONTROL A | REACTIVO DIAGNOSTICO | II
罗氏 | Colombia | IVD |  | FRA (FRUCTOSAMINA) | REACTIVO DIAGNOSTICO | II
罗氏 | Colombia | IVD |  | REFLOTRON CK | REACTIVO DIAGNOSTICO | II
罗氏 | Colombia | IVD |  | REFLOTRON GLUCOSE | REACTIVO DIAGNOSTICO | II
罗氏 | Colombia | IVD |  | TT (TIEMPO DE TROMBINA) | REACTIVO DIAGNOSTICO | II
罗氏 | Colombia | IVD |  | A1CX3 (TINA-QUANT HEMOGLOBIN A1CDX GEN. 3) | REACTIVO DIAGNOSTICO | II
罗氏 | Colombia | IVD |  | PRECIPATH FRUCTOSAMINA | REACTIVO DIAGNOSTICO | II
罗氏 | Colombia | IVD |  | DIRECT BILIRUBIN REAGENT (DBIL) | REACTIVO DIAGNOSTICO | II
罗氏 | Colombia | IVD |  | VANC3 (VANCOMICINA) | REACTIVO DIAGNOSTICO | II
罗氏 | Colombia | MD |  | BS2 BLOOD SAMPLER - DISPOSITIVO PARA RECOLECCIÓN DE MUESTRAS DE SANGRE | MEDICO QUIRURGICOS | I
罗氏 | Colombia | IVD |  | BM LACTATE | REACTIVO DIAGNOSTICO | II
罗氏 | Colombia | IVD |  | PRECICONTROL HBSAG II QUANT II | REACTIVO DIAGNOSTICO | III
罗氏 | Colombia | IVD |  | PRECICONTROL ANTI-HBC II | REACTIVO DIAGNOSTICO | III
罗氏 | Colombia | IVD |  | PRECICONTROL ANTI-HBS | REACTIVO DIAGNOSTICO | III
罗氏 | Colombia | IVD |  | PRECICONTROL CHAGAS | REACTIVO DIAGNOSTICO | III
罗氏 | Colombia | IVD |  | ELECSYS CHAGAS | REACTIVO DIAGNOSTICO | III
罗氏 | Colombia | IVD |  | PRECICONTROL ANTI-HCV | REACTIVO DIAGNOSTICO | III
罗氏 | Colombia | IVD |  | ANTI-HCV II (ANTICUERPO CONTRA EL VIRUS DE LA HEPATITIS C) | REACTIVO DIAGNOSTICO | III
罗氏 | Colombia | IVD |  | ELECSYS PTH (HORMONA PARATIROIDEA INTACTA) | REACTIVO DIAGNOSTICO | II
罗氏 | Colombia | MD |  | GLUCOMETROS ACCU-CHEK GUIDE Y ACCU-CHEK INSTANT - ANALIZADORES DE GLUCOSA | MEDICO QUIRURGICOS | IIa
罗氏 | Colombia | IVD |  | DILUENT NSE | REACTIVO DIAGNOSTICO | I
罗氏 | Colombia | IVD |  | COBAS TAQMAN HIV-1 TEST VERSION 2.0 FOR USE WITH THE HIGH PURE SYSTEM | REACTIVO DIAGNOSTICO | III
罗氏 | Colombia | IVD |  | COBAS AMPLIPREP / COBAS TAQMAN HIV-1 QUALITATIVE TEST, VERSION 2.0 | REACTIVO DIAGNOSTICO | III
罗氏 | Colombia | IVD |  | PRECICONTROL ANTI HAV | REACTIVO DIAGNOSTICO | III
罗氏 | Colombia | IVD |  | PRECICONTROL RUBELLA IGG | REACTIVO DIAGNOSTICO | III
罗氏 | Colombia | IVD |  | PRECICONTROL HTLV | REACTIVO DIAGNOSTICO | III
罗氏 | Colombia | IVD |  | PRECICONTROL CMV IGG AVIDITY | REACTIVO DIAGNOSTICO | III
罗氏 | Colombia | IVD |  | PRECICONTROL CMV IGM | REACTIVO DIAGNOSTICO | III
罗氏 | Colombia | IVD |  | PRECICONTROL ANTI HAV IGM | REACTIVO DIAGNOSTICO | III
罗氏 | Colombia | IVD |  | PRECI CONTROL HBSAG II | REACTIVO DIAGNOSTICO | III
罗氏 | Colombia | IVD |  | PRECICONTROL HIV | REACTIVO DIAGNOSTICO | III
罗氏 | Colombia | IVD |  | PRECICONTROL CMV IGG | REACTIVO DIAGNOSTICO | III
罗氏 | Colombia | IVD |  | PRECICONTROL RUBELLA IGM | REACTIVO DIAGNOSTICO | III
罗氏 | Colombia | IVD |  | PRECICONTROL ANTI-HBC IGM | REACTIVO DIAGNOSTICO | III
罗氏 | Colombia | IVD |  | PRECICONTROL SYPHILIS | REACTIVO DIAGNOSTICO | III
罗氏 | Colombia | IVD |  | FREE ?-HCG (SUBUNIDAD ? LIBRE DE LA GONADOTROPINA CORIÓNICA HUMANA) | REACTIVO DIAGNOSTICO | II
罗氏 | Colombia | IVD |  | COBAS HPV (VIRUS DEL PAPILOMA HUMANO HPV) | REACTIVO DIAGNOSTICO | II
罗氏 | Colombia | IVD |  | HAPT2 (HAPTOGLOBIN VER. 2) | REACTIVO DIAGNOSTICO | II
罗氏 | Colombia | IVD |  | RF CONTROL SET | REACTIVO DIAGNOSTICO | II
罗氏 | Colombia | IVD |  | MAGNA PURE 24 TOTAL NA?ISOLATION KIT | REACTIVO DIAGNOSTICO | II
罗氏 | Colombia | IVD |  | C.F.A.S. DAT QUALITATIVE PLUS | REACTIVO DIAGNOSTICO | II
罗氏 | Colombia | MD |  | MAGNA PURE 24 INSTRUMENT WITH INSTALLED MAGNA PURE 24 SYSTEM SOFTWARE - ANALIZADOR PARA BIOLOGÍA MOLECULAR | MEDICO QUIRURGICOS | IIa
罗氏 | Colombia | IVD |  | COBAS HBV (VIRUS DE LA HEPATITIS B) | REACTIVO DIAGNOSTICO | III
罗氏 | Colombia | MD |  | COBAS P480 V2 INSTRUMENT - EQUIPO PREANALITICO PARA MANEJO DE MUESTRAS | MEDICO QUIRURGICOS | I
罗氏 | Colombia | IVD |  | COBAS CT/NG (CHLAMYDIA TRACHOMATIS (CT) Y/O NEISSERIA GONORRHOEAE (NG) | REACTIVO DIAGNOSTICO | II
罗氏 | Colombia | IVD |  | CHOICELINE 10 | REACTIVO DIAGNOSTICO | II
罗氏 | Colombia | IVD |  | HDLC4 (LIPOPROTEINA COLESTEROL DE ALTA DENSIDAD GEN 4) | REACTIVO DIAGNOSTICO | II
罗氏 | Colombia | IVD |  | PRECICONTROL HIV GEN II | REACTIVO DIAGNOSTICO | III
罗氏 | Colombia | IVD |  | ELECSYS HBEAG (ANTIGENO E DE HEPATITIS B) | REACTIVO DIAGNOSTICO | III
罗氏 | Colombia | IVD |  | VENTANA PD-L1 (SP142) IHC ASSAY | REACTIVO DIAGNOSTICO | II
罗氏 | Colombia | IVD |  | ELECSYS HIV DUO (VIRUS DE INMUNODEFICIENCIA HUMANA) | REACTIVO DIAGNOSTICO | III
罗氏 | Colombia | IVD |  | PRECICONTROL HBEAG | REACTIVO DIAGNOSTICO | III
罗氏 | Colombia | IVD |  | PRECICONTROL ANTI-HBE | REACTIVO DIAGNOSTICO | III
罗氏 | Colombia | IVD |  | ELECSYS ANTI-HBE (ANTICUERPOS CONTRA EL ANTIGENO E) | REACTIVO DIAGNOSTICO | III
罗氏 | Colombia | IVD |  | PRECICONTROL HIV; HIV-2+GRPO | REACTIVO DIAGNOSTICO | III
罗氏 | Colombia | MD |  | MEDIOS DE TRANSPORTE DE MUESTRAS PARA ANÁLISIS DE LABORATORIO DE ROCHE | MEDICO QUIRURGICOS | I
罗氏 | Colombia | IVD |  | HBSAG CONFIRMATORY TEST | REACTIVO DIAGNOSTICO | III
罗氏 | Colombia | IVD |  | HIV COMBI PT | REACTIVO DIAGNOSTICO | III
罗氏 | Colombia | IVD |  | FACTOR V LEIDEN KIT | REACTIVO DIAGNOSTICO | II
罗氏 | Colombia | IVD |  | COBAS HIV - 1/HIV - 2 QUALITATIVE | REACTIVO DIAGNOSTICO | III
罗氏 | Colombia | IVD |  | COBAS TAQSCREEN MPX TEST, VERSION 2.0 | REACTIVO DIAGNOSTICO | III
罗氏 | Colombia | IVD |  | HB CALIBRATOR | REACTIVO DIAGNOSTICO | II
罗氏 | Colombia | MD |  | COBAS LIAT ANALYZER - INSTRUMENTO AUTOMATIZADO PARA ANÁLISIS DE ÁCIDOS NUCLEICOS | MEDICO QUIRURGICOS | IIa
罗氏 | Colombia | IVD |  | PT OWREN | REACTIVO DIAGNOSTICO | II
罗氏 | Colombia | IVD |  | COBAS INFLUENZA A/B & RSV QUALITY CONTROL KIT FOR USE ON THE COBAS LIAT SYSTEM | REACTIVO DIAGNOSTICO | III
罗氏 | Colombia | IVD |  | COBAS INFLUENZA A/B NUCLEIC ACID TEST FOR USE ON THE COBAS LIAT SYSTEM | REACTIVO DIAGNOSTICO | III
罗氏 | Colombia | IVD |  | ELECSYS B-AMYLOID (1-42) CSF | REACTIVO DIAGNOSTICO | II
罗氏 | Colombia | IVD |  | COBAS INFLUENZA A/B & RSV NUCLEIC ACID TEST FOR USE ON THE COBAS LIAT SYSTEM | REACTIVO DIAGNOSTICO | III
罗氏 | Colombia | IVD |  | COBAS STREP A NUCLEIC ACID TEST FOR USE ON THE COBAS LIAT SYSTEM | REACTIVO DIAGNOSTICO | II
罗氏 | Colombia | IVD |  | ELECSYS ANTI-CCP | REACTIVO DIAGNOSTICO | II
罗氏 | Colombia | IVD |  | PRO BNP II CALSET | REACTIVO DIAGNOSTICO | II
罗氏 | Colombia | MD |  | COBAS PCR MEDIA UNI SWAB SAMPLE KIT - MATERIAL PARA TOMA Y TRANSPORTE DE MUESTRAS | MEDICO QUIRURGICOS | I
罗氏 | Colombia | MD |  | ANALIZADOR COBAS E-411-ANALIZADOR PARA INMUNOENSAYO | MEDICO QUIRURGICOS | IIa
罗氏 | Colombia | IVD |  | COBAS FACTOR II AND FACTOR V TEST | REACTIVO DIAGNOSTICO | II
罗氏 | Colombia | IVD |  | ELECSYS FREE ?HCG | REACTIVO DIAGNOSTICO | II
罗氏 | Colombia | IVD |  | CALIBRATOR B2-MICROGLOBULIN | REACTIVO DIAGNOSTICO | II
罗氏 | Colombia | IVD |  | ELECSYS IGFBP-3 | REACTIVO DIAGNOSTICO | II
罗氏 | Colombia | MD |  | ANALIZADOR DE COAGULACION COBAS-COAGULOMETROS | MEDICO QUIRURGICOS | IIa
罗氏 | Colombia | IVD |  | HIV AG CONFIRMATORY TEST | REACTIVO DIAGNOSTICO | III
罗氏 | Colombia | MD |  | ACCUTREND PLUS - ANALIZADORES DE GLUCOSA, COLESTEROL, TRIGLICERIDOS Y LACTATO | MEDICO QUIRURGICOS | IIa
罗氏 | Colombia | MD |  | COAGUCHEK XS SYSTEM-ANALIZADORES DE PRUEBAS PARA COAGULACIÓN | MEDICO QUIRURGICOS | IIa
罗氏 | Colombia | MD |  | REFLOTRON PLUS - ANALIZADORES DE QUIMICA POR TIRAS | MEDICO QUIRURGICOS | IIa
罗氏 | Colombia | IVD |  | COBAS MTB POSITIVE CONTROL KIT | REACTIVO DIAGNOSTICO | III
罗氏 | Colombia | MD |  | ANALIZADOR DE ORINAS COBAS U-411 / URISYS 1100 - ANALIZADOR PARA UROANÁLISIS | MEDICO QUIRURGICOS | IIa
罗氏 | Colombia | MD |  | ANALIZADOR DE GASES Y ELECTROLITOS COBAS-ANALIZADOR PARA ELECTROLITOS Y GASES SANGUÍNEOS | MEDICO QUIRURGICOS | IIa
罗氏 | Colombia | MD |  | ANALIZADOR PARA BIOLOGIA MOLECULAR COBAS - ANALIZADORES PARA PCR EN BIOLOGÍA MOLECULAR | MEDICO QUIRURGICOS | IIa
罗氏 | Colombia | IVD |  | HIGH PURE VIRAL NUCLEIC ACID KIT | REACTIVOS IN VITRO
罗氏 | Colombia | IVD |  | HIGH PURE VIRAL NUCLEIC ACID LARGE VOLUME KIT | REACTIVOS IN VITRO
罗氏 | Colombia | IVD |  | LIGHTCYCLER COLOR COMPENSATION SET | REACTIVOS IN VITRO
罗氏 | Colombia | IVD |  | LIGHTCYCLER CONTROL KIT DNA | REACTIVOS IN VITRO
罗氏 | Colombia | IVD |  | LIGHTCYCLER URACIL-DNA GLYCOSYLASE | REACTIVOS IN VITRO
罗氏 | Colombia | IVD |  | MAGNA PURE COMPACT NUCLEIC ACID ISOLATION KIT I | REACTIVOS IN VITRO
罗氏 | Colombia | IVD |  | RNA PROCESS CONTROL KIT | REACTIVOS IN VITRO
罗氏 | Colombia | IVD |  | BRAF/NRAS MUTATION TEST (LSR) | REACTIVOS IN VITRO
罗氏 | Colombia | IVD |  | COBAS OMNI OPTIMIZATION KIT | REACTIVOS IN VITRO
罗氏 | Colombia | IVD |  | HIGH PURE RNA ISOLATION KIT | REACTIVOS IN VITRO
罗氏 | Colombia | IVD |  | LIGHTCYCLER EBV QUANTIFICATION KIT | REACTIVOS IN VITRO
罗氏 | Colombia | IVD |  | S.T.A.R. BUFFER | REACTIVOS IN VITRO
罗氏 | Colombia | IVD |  | FASTSTART ESSENTIAL DNA GREEN MASTER | REACTIVOS IN VITRO
罗氏 | Colombia | IVD |  | LIGHTCYCLER 480 CONTROL KIT | REACTIVOS IN VITRO
罗氏 | Colombia | IVD |  | LIGHTCYCLER FASTSTART DNA MASTER SYBR GREEN I | REACTIVOS IN VITRO
罗氏 | Colombia | IVD |  | ELECSYS FERRITIN | REACTIVO DIAGNOSTICO | II
罗氏 | Colombia | IVD |  | MAGNA PURE 96 EXTERNAL LYSIS BUFFER | REACTIVO DIAGNOSTICO | II
罗氏 | Colombia | IVD |  | COBAS CHIKV/DENV | REACTIVO DIAGNOSTICO | III
罗氏 | Colombia | IVD |  | ACCU-CHEK INSTANT CONTROL | REACTIVO DIAGNOSTICO | II
罗氏 | Colombia | IVD |  | COBAS MTB | REACTIVO DIAGNOSTICO | III
罗氏 | Colombia | IVD |  | MAGNA PURE LC DNA ISOLATION KIT - LARGE VOLUME | REACTIVOS IN VITRO
罗氏 | Colombia | IVD |  | MAGNA PURE LC DNA ISOLATION KIT I | REACTIVOS IN VITRO
罗氏 | Colombia | IVD |  | ADVIA CHEMISTRY ENZYMATIC HEMOGLOBIN A1C (A1C_E) ASSAY | REACTIVO DIAGNOSTICO | II
罗氏 | Colombia | IVD |  | COBAS MTB-RIF/INH | REACTIVO DIAGNOSTICO | III
罗氏 | Colombia | IVD |  | THEOPHYLLIN (THEO2) | REACTIVO DIAGNOSTICO | II
罗氏 | Colombia | IVD |  | DILUENT UNIVERSAL | REACTIVO DIAGNOSTICO | I
罗氏 | Colombia | IVD |  | LIBERASE MNP-S GMP GRADE | REACTIVOS IN VITRO
罗氏 | Colombia | IVD |  | LIGHTCYCLER FASTSTART DNA MASTER HYBPROBE | REACTIVOS IN VITRO
罗氏 | Colombia | IVD |  | LIGHTCYCLER MULTIPLEX DNA MASTER | REACTIVOS IN VITRO
罗氏 | Colombia | IVD |  | LIGHTCYCLER MULTIPLEX RNA VIRUS MASTER | REACTIVOS IN VITRO
罗氏 | Colombia | IVD |  | MAGNA PURE LC DNA ISOLATION KIT III (BACTERIA, FUNGI) | REACTIVOS IN VITRO
罗氏 | Colombia | IVD |  | MAGNA PURE LC TOTAL NUCLEIC ACID ISOLATION KIT | REACTIVOS IN VITRO
罗氏 | Colombia | IVD |  | HIGH PURE FFPET DNA ISOLATION KIT | REACTIVOS IN VITRO
罗氏 | Colombia | IVD |  | KRAS MUTATION TEST V2 (LSR) | REACTIVOS IN VITRO
罗氏 | Colombia | IVD |  | LIGHTCYCLER T(9;22) QUANTIFICATION KIT | REACTIVOS IN VITRO
罗氏 | Colombia | IVD |  | MAGNA PURE 96 CELLULAR RNA LARGE VOLUMEN KIT | REACTIVOS IN VITRO
罗氏 | Colombia | IVD |  | LIGHTCYCLER 480 GENOTYPING MASTER | REACTIVOS IN VITRO
罗氏 | Colombia | IVD |  | LIGHTCYCLER 480 HIGH RESOLUTION MELTING MASTER | REACTIVOS IN VITRO
罗氏 | Colombia | IVD |  | LIGHTCYCLER 480 SYBR GREEN I MASTER | REACTIVOS IN VITRO
罗氏 | Colombia | IVD |  | LIGHTCYCLER TAQMAN MASTER | REACTIVOS IN VITRO
罗氏 | Colombia | IVD |  | TRANSCRIPTOR FIRST STRAND CDNA SYNTHESIS KIT | REACTIVOS IN VITRO
罗氏 | Colombia | IVD |  | TRANSCRIPTOR REVERSE TRANSCRIPTASE | REACTIVOS IN VITRO
罗氏 | Colombia | MD |  | POST-ANALYTICAL UNIT | MEDICO QUIRURGICOS | IIa
罗氏 | Colombia | IVD |  | COBAS OMNI UTILITY CHANNEL REAGENT KIT | REACTIVO DIAGNOSTICO | II
罗氏 | Colombia | MD |  | LIGHTCYCLER 2.0 INSTRUMENT-ANALIZADOR PARA BIOLOGIA MOLECULAR | MEDICO QUIRURGICOS | IIa
罗氏 | Colombia | IVD |  | HIGH PURE PCR TEMPLATE PREPARATION KIT | REACTIVOS IN VITRO
罗氏 | Colombia | IVD |  | LIGHTCYCLER CONTROL KIT RNA | REACTIVOS IN VITRO
罗氏 | Colombia | IVD |  | LIGHTCYCLER DNA MASTER HYBPROBE | REACTIVOS IN VITRO
罗氏 | Colombia | IVD |  | LIGHTCYCLER RNA AMPLIFICATION KIT HYBPROBE | REACTIVOS IN VITRO
罗氏 | Colombia | IVD |  | MAGNA PURE DNA TISSUE LYSIS BUFFER | REACTIVOS IN VITRO
罗氏 | Colombia | IVD |  | COBAS VIVODX MRSA | REACTIVO DIAGNOSTICO | II
罗氏 | Colombia | IVD |  | ALBP (ALBUMIN BCP) | REACTIVO DIAGNOSTICO | II
罗氏 | Colombia | MD |  | COAGUCHEK INRANGE | MEDICO QUIRURGICOS | IIa
罗氏 | Colombia | IVD |  | ISE REFERENCE SOLUTION | REACTIVO DIAGNOSTICO | II
罗氏 | Colombia | IVD |  | LIGHTCYCLER FASTSTART DNA MASTER PLUS HYBPROBE | REACTIVOS IN VITRO
罗氏 | Colombia | IVD |  | MAGNA PURE COMPACT NUCLEIC ACID ISOLATION KIT I - LARGE VOLUM | REACTIVOS IN VITRO
罗氏 | Colombia | IVD |  | MAGNA PURE COMPACT RNA ISOLATION KIT | REACTIVOS IN VITRO
罗氏 | Colombia | IVD |  | MAGNA PURE LC TOTAL NUCLEIC ACID ISOLATION KIT - HIGH PERFORMANCE | REACTIVOS IN VITRO
罗氏 | Colombia | IVD |  | FASTSTART ESSENTIAL DNA PROBES MASTER | REACTIVOS IN VITRO
罗氏 | Colombia | IVD |  | LIGHTCYCLER 480 PROBES MASTER | REACTIVOS IN VITRO
罗氏 | Colombia | IVD |  | LIGHTCYCLER 480 RNA MASTER HYDROLYSIS PROBES | REACTIVOS IN VITRO
罗氏 | Colombia | IVD |  | LIGHTCYCLER FASTSTART DNA MASTER PLUS SYBR GREEN I | REACTIVOS IN VITRO
罗氏 | Colombia | MD |  | COBAS VIVO DX SYSTEM-EQUIPO PARA SENSIBILIDAD BACTERIANA | MEDICO QUIRURGICOS | IIa
罗氏 | Colombia | IVD |  | HYPERCAP BEAD KIT | REACTIVOS IN VITRO
罗氏 | Colombia | IVD |  | KAPA PURE BEADS | REACTIVOS IN VITRO
罗氏 | Colombia | IVD |  | MPA (MYCOPHENOLIC ACID) | REACTIVO DIAGNOSTICO | II
罗氏 | Colombia | IVD |  | LIGHTCYCLER FASTSTART DNA MASTERPLUS HYBPROBE | REACTIVOS IN VITRO
罗氏 | Colombia | IVD |  | LIGHTCYCLER MULTIPLEX DNA MASTER HYBPROBE | REACTIVOS IN VITRO
罗氏 | Colombia | IVD |  | MAGNA PURE LC DNA ISOLATION KIT II (TISSUE) | REACTIVOS IN VITRO
罗氏 | Colombia | MD |  | COBAS PLASMA SEPARATION CARD-MATERIAL PARA TOMA DE MUESTRAS | MEDICO QUIRURGICOS | I
罗氏 | Colombia | IVD |  | ELECSYS ANTI-HAV II | REACTIVO DIAGNOSTICO | III
罗氏 | Colombia | IVD |  | COBAS HIV-1 | REACTIVO DIAGNOSTICO | III
罗氏 | Colombia | IVD |  | ENHANCED AVIAN HS RT-PCR KIT | REACTIVOS IN VITRO
罗氏 | Colombia | IVD |  | FASTSTART TAQ DNA POLYMERASE | REACTIVOS IN VITRO
罗氏 | Colombia | IVD |  | KICQSTART SYBR GREEN QPCR READYMIX | REACTIVOS IN VITRO
罗氏 | Colombia | IVD |  | READYSCRIPT CDNA SYNTHESIS MIX | REACTIVOS IN VITRO
罗氏 | Colombia | IVD |  | REDTAQ DNA POLYMERASE | REACTIVOS IN VITRO
罗氏 | Colombia | IVD |  | GENELUTE MAMMALIAN TOTAL RNA MINIPREP KIT | REACTIVOS IN VITRO
罗氏 | Colombia | IVD |  | RNA/DNA STABILIZATION REAGENT FOR BLOOD/BONE MARROW | REACTIVOS IN VITRO
罗氏 | Colombia | IVD |  | RNALATER | REACTIVOS IN VITRO
罗氏 | Colombia | IVD |  | ACCUTASE SOLUTION | REACTIVOS IN VITRO
罗氏 | Colombia | IVD |  | GENELUTE PCR CLEAN-UP KIT | REACTIVOS IN VITRO
罗氏 | Colombia | IVD |  | IONOMYCIN CALCIUM SALT FROM STREPTOMYCES CONGLOBATUS | REACTIVOS IN VITRO
罗氏 | Colombia | IVD |  | RIBONUCLEASE A FROM BOVINE PANCREAS | REACTIVOS IN VITRO
罗氏 | Colombia | IVD |  | SYBR GREEN I NUCLEIC ACID GEL STAIN | REACTIVOS IN VITRO
罗氏 | Colombia | IVD |  | WATER MOLECULAR BIOLOGY REAGENT | REACTIVOS IN VITRO
罗氏 | Colombia | IVD |  | DILUENT PROGESTERONE/ESTRADIOL | REACTIVO DIAGNOSTICO | I
罗氏 | Colombia | IVD |  | CRPL3 (C-REACTIVE PROTEIN) | REACTIVO DIAGNOSTICO | II
罗氏 | Colombia | MD |  | SISTEMA COBAS 4800 - ANALIZADOR PARA BIOLOGIA MOLECULAR | MEDICO QUIRURGICOS | IIa
罗氏 | Colombia | IVD |  | ELECSYS ANTI-SARS-COV-2 | REACTIVO DIAGNOSTICO | III
罗氏 | Colombia | IVD |  | KAPA HUMAN GENOMIC DNA QUANTIFICATION & QC KIT | REACTIVOS IN VITRO
罗氏 | Colombia | IVD |  | PRECICONTROL ANTI-SARS-COV-2 | REACTIVO DIAGNOSTICO | III
罗氏 | Colombia | IVD |  | KICQSTART ONE-STEP PROBE RT-QPCR READYMIX | REACTIVOS IN VITRO
罗氏 | Colombia | IVD |  | SYBR GREEN QUANTITATIVE RT-QPCR KIT. | REACTIVOS IN VITRO
罗氏 | Colombia | IVD |  | GENELUTE RNA/DNA/PROTEIN PLUS PURIFICATION KIT | REACTIVOS IN VITRO
罗氏 | Colombia | IVD |  | GENELUTE TOTAL RNA PURIFICATION KIT | REACTIVOS IN VITRO
罗氏 | Colombia | IVD |  | GENELUTE URINE CELL-FREE DNA PURIFICATION MINI KIT | REACTIVOS IN VITRO
罗氏 | Colombia | IVD |  | MRNA ISOLATION KIT FOR BLOOD/BONE MARROW | REACTIVOS IN VITRO
罗氏 | Colombia | IVD |  | SYBR GREEN EXTRACT-N-AMP TISSUE PCR KIT | REACTIVOS IN VITRO
罗氏 | Colombia | IVD |  | ACCUMAX SOLUTION | REACTIVOS IN VITRO
罗氏 | Colombia | IVD |  | ACTINOMYCIN D | REACTIVOS IN VITRO
罗氏 | Colombia | IVD |  | BREFELDIN A | REACTIVOS IN VITRO
罗氏 | Colombia | IVD |  | L-GLUTAMINE SOLUTION | REACTIVOS IN VITRO
罗氏 | Colombia | IVD |  | MUTANOLYSIN FROM STREPTOMYCES GLOBISPORUS ATCC 21553 | REACTIVOS IN VITRO
罗氏 | Colombia | IVD |  | NANCY-520 DNA GEL STAIN | REACTIVOS IN VITRO
罗氏 | Colombia | IVD |  | PHYTOHEMAGGLUTININ-L (PHA-L) | REACTIVOS IN VITRO
罗氏 | Colombia | IVD |  | TRIZMA BASE | REACTIVOS IN VITRO
罗氏 | Colombia | IVD |  | TRYPSIN FROM BOVINE PANCREAS | REACTIVOS IN VITRO
罗氏 | Colombia | IVD |  | PRECICONTROL ANTI-HAV II | REACTIVO DIAGNOSTICO | III
罗氏 | Colombia | IVD |  | FVII (FACTOR VII) | REACTIVO DIAGNOSTICO | II
罗氏 | Colombia | IVD |  | ELECSYS ANTI-SARS-COV-2 S | REACTIVO DIAGNOSTICO | III
罗氏 | Colombia | IVD |  | ENHANCED AVIAN RT FIRST STRAND SYNTHESIS KIT | REACTIVOS IN VITRO
罗氏 | Colombia | IVD |  | FASTSTART PCR MASTER | REACTIVOS IN VITRO
罗氏 | Colombia | IVD |  | JUMPSTART TAQ READYMIX | REACTIVOS IN VITRO
罗氏 | Colombia | IVD |  | REDTAQ READYMIX PCR REACTION MIX | REACTIVOS IN VITRO
罗氏 | Colombia | IVD |  | TITAN ONE TUBE RT-PCR KIT | REACTIVOS IN VITRO
罗氏 | Colombia | IVD |  | GENELUTE BLOOD GENOMIC DNA KIT | REACTIVOS IN VITRO
罗氏 | Colombia | IVD |  | GENELUTE FFPE DNA PURIFICATION KIT | REACTIVOS IN VITRO
罗氏 | Colombia | IVD |  | COBAS SARS-COV-2 | REACTIVO DIAGNOSTICO | III
罗氏 | Colombia | IVD |  | GENELUTE FFPE RNA/DNA PURIFICATION PLUS KIT | REACTIVOS IN VITRO
罗氏 | Colombia | IVD |  | GENELUTE GEL EXTRACTION KIT | REACTIVOS IN VITRO
罗氏 | Colombia | IVD |  | GENELUTE MAMMALIAN GENOMIC DNA MINIPREP KITS | REACTIVOS IN VITRO
罗氏 | Colombia | IVD |  | REDEXTRACT-N-AMP BLOOD PCR KIT | REACTIVOS IN VITRO
罗氏 | Colombia | IVD |  | 3,3?,5,5?-TETRAMETHYL-BENZIDINE DIHYDROCHLORIDE | REACTIVOS IN VITRO
罗氏 | Colombia | IVD |  | CHLORAMPHENICOL | REACTIVOS IN VITRO
罗氏 | Colombia | IVD |  | PROTEINASE K FROM TRITIRACHIUM ALBUM | REACTIVOS IN VITRO
罗氏 | Colombia | IVD |  | STABLECELL TRYPSIN SOLUTION | REACTIVOS IN VITRO
罗氏 | Colombia | IVD |  | URACIL-DNA GLYCOSYLASE | REACTIVOS IN VITRO
罗氏 | Colombia | IVD |  | LI (LITHIUM) | REACTIVO DIAGNOSTICO | II
罗氏 | Colombia | IVD |  | FVIII (FACTOR VIII) | REACTIVO DIAGNOSTICO | II
罗氏 | Colombia | IVD |  | LINEAR ARRAY HPV GENOTYPING TEST | REACTIVO DIAGNOSTICO | II
罗氏 | Colombia | IVD |  | PROTEIN C CHROM | REACTIVO DIAGNOSTICO | II
罗氏 | Colombia | IVD |  | ELECSYS TROPONIN I STAT | REACTIVO DIAGNOSTICO | II
罗氏 | Colombia | IVD |  | COBAS SARS-COV-2 & INFLUENZA A/B | REACTIVO DIAGNOSTICO | III
罗氏 | Colombia | IVD |  | LDHI2 (LACTATE DEHYDROGENASE ACC. TO IFCC VER.2) | REACTIVO DIAGNOSTICO | II
罗氏 | Colombia | IVD |  | ACCU-CHEK ACTIVE CONTROL | REACTIVO DIAGNOSTICO | II
罗氏 | Colombia | IVD |  | COBAS BKV | REACTIVO DIAGNOSTICO | II
罗氏 | Colombia | IVD |  | CALSET ANTI-SARS-COV-2 S | REACTIVO DIAGNOSTICO | III
罗氏 | Colombia | IVD |  | ELECSYS ANDROSTENEDIONE | REACTIVO DIAGNOSTICO | II
罗氏 | Colombia | IVD |  | PRECICONTROL ANTI-SARS-COV-2 S | REACTIVO DIAGNOSTICO | III
罗氏 | Colombia | IVD |  | VENTANA ANTI-HER2/NEU (4B5) RABBIT MONOCLONAL PRIMARY ANTIBODY | REACTIVO DIAGNOSTICO | II
罗氏 | Colombia | IVD |  | COBAS B 123 FLUID PACK COOX | REACTIVO DIAGNOSTICO | II
罗氏 | Colombia | IVD |  | VENTANA TFF3 (7F1.21) MOUSE MONOCLONAL PRIMARY ANTIBODY | REACTIVO DIAGNOSTICO | II
罗氏 | Colombia | IVD |  | MTQL (METHAQUALONE) | REACTIVO DIAGNOSTICO | II
罗氏 | Colombia | IVD |  | KAPA UDI PRIMER MIXES | REACTIVOS IN VITRO
罗氏 | Colombia | IVD |  | PRECICONTROL CLINCHEM MULTI 1 | REACTIVO DIAGNOSTICO | II
罗氏 | Colombia | IVD |  | ELECSYS HE4 | REACTIVO DIAGNOSTICO | II
罗氏 | Colombia | MD |  | ACCU-CHEK SUGARVIEW APP - APLICACIÓN APP PARA MONITOREO DE LA GLUCOSA SANGUÍNEA | MEDICO QUIRURGICOS | IIa
罗氏 | Colombia | IVD |  | HCG STAT | REACTIVO DIAGNOSTICO | II
罗氏 | Colombia | IVD |  | SARS-COV-2 EXTRACTION SOLUTION | REACTIVO DIAGNOSTICO | III
罗氏 | Colombia | IVD |  | COBAS EBV | REACTIVO DIAGNOSTICO | III
罗氏 | Colombia | IVD |  | ELECSYS SARS-COV-2 ANTIGEN | REACTIVO DIAGNOSTICO | III
罗氏 | Colombia | IVD |  | PRECICONTROL SARS-COV-2 ANTIGEN | REACTIVO DIAGNOSTICO | III
罗氏 | Colombia | IVD |  | MICRAL-TEST | REACTIVO DIAGNOSTICO | II
罗氏 | Colombia | IVD |  | QUIN2 (QUINIDINE) | REACTIVO DIAGNOSTICO | II
罗氏 | Colombia | IVD |  | KAPA HYBRID ENHANCER REAGENT | REACTIVOS IN VITRO
罗氏 | Colombia | IVD |  | KAPA HYPERPURE BEADS | REACTIVOS IN VITRO
罗氏 | Colombia | IVD |  | KAPA PROBES RESUSPENSION BUFFER | REACTIVOS IN VITRO
罗氏 | Colombia | MD |  | COBAS B 123 POC SYSTEM - ANALIZADOR PARA PRUEBAS DE POC | MEDICO QUIRURGICOS | IIa
罗氏 | Colombia | IVD |  | ELECSYS EBV IGM | REACTIVO DIAGNOSTICO | III
罗氏 | Colombia | IVD |  | ELECSYS EBV EBNA IGG | REACTIVO DIAGNOSTICO | III
罗氏 | Colombia | IVD |  | COBAS PIK3CA MUTATION TEST | REACTIVO DIAGNOSTICO | II
罗氏 | Colombia | IVD |  | STFR2 (TINA-QUANT SOLUBLE TRANSFERRIN RECEPTOR II) | REACTIVO DIAGNOSTICO | II
罗氏 | Colombia | IVD |  | ELECSYS ANTI-P53 | REACTIVO DIAGNOSTICO | II
罗氏 | Colombia | IVD |  | COBAS SARS-COV-2 NUCLEIC ACID TEST FOR USE ON THE COBAS LIAT SYSTEM | REACTIVO DIAGNOSTICO | III
罗氏 | Colombia | IVD |  | COBAS KRAS MUTATION TEST | REACTIVO DIAGNOSTICO | II
罗氏 | Colombia | IVD |  | LSD CALIBRATION/CONTROL PACK | REACTIVO DIAGNOSTICO | II
罗氏 | Colombia | IVD |  | KAPA HYPERCAPTURE BEAD KIT | REACTIVOS IN VITRO
罗氏 | Colombia | IVD |  | KAPA UNIVERSAL ENHANCING OLIGOS KIT | REACTIVOS IN VITRO
罗氏 | Colombia | MD |  | ACCU-CHEK INFORM II INSTRUMENT-MEDIDOR DE GLICEMIA | MEDICO QUIRURGICOS | IIa
罗氏 | Colombia | IVD |  | PRECICONTROL EBV EBNA IGG | REACTIVO DIAGNOSTICO | III
罗氏 | Colombia | IVD |  | PRECICONTROL EBV IGM/VCA IGG | REACTIVO DIAGNOSTICO | III
罗氏 | Colombia | IVD |  | ELECSYS EBV VCA IGG | REACTIVO DIAGNOSTICO | III
罗氏 | Colombia | IVD |  | FOLATE RBC HEMOLYZING REAGENT | REACTIVO DIAGNOSTICO | II
罗氏 | Colombia | IVD |  | PRECICONTROL CLINCHEM MULTI 2 | REACTIVO DIAGNOSTICO | II
罗氏 | Australia | IVD |  | Elecsys Anti-HCV II (cobas e 402/e 801) - Hepatitis C virus total antibody IVD, kit, chemiluminescent assay | Hepatitis C virus total antibody IVD, kit, chemiluminescent assay | Class 4
罗氏 | Brazil | MD |  | Família Elecsys SARS-CoV-2 Antigen | CORONAVÍRUS | III
罗氏 | Brazil | MD |  | TINA QUANT (a) PREALBUMINA | PRÉ-ALBUMINA (TRANSTIRETINA) | II
罗氏 | Brazil | MD |  | COBAS INTEGRA THEOPHYLLINE - COBAS INTEGRA TEOFILINA | TEOFILINA | II
罗氏 | Brazil | MD |  | COBAS INTEGRA PHENOBARBITAL - COBAS INTEGRA FENOBARBITAL | FENOBARBITAL | II
罗氏 | Brazil | MD |  | COBAS INTEGRA VALPROIC ACID - COBAS INTEGRA ACIDO VALPROICO | ÁCIDO VALPRÓICO | II
罗氏 | Brazil | MD |  | ACCUTREND CONTROL TG | AUTOTESTE PARA TRIGLICERÍDEOS | III
罗氏 | Brazil | MD |  | TROP T SENSITIVO RAPIDO | TROPONINA | III
罗氏 | Brazil | MD |  | ACCUTREND TG | AUTOTESTE PARA TRIGLICERÍDEOS | III
罗氏 | Brazil | MD |  | ELECSYS FSH | HORMÔNIO FOLÍCULO ESTIMULANTE (FSH) | II
罗氏 | Brazil | MD |  | ELECSYS T4 2 GEN | TIROXINA (T4) | II
罗氏 | Brazil | MD |  | ELECSYS PROLACTINA II CALSET | PROLACTINA | II
罗氏 | Brazil | MD |  | ELECSYS CALSET T-UPTAKE | TIROXINA (T4) | II
罗氏 | Brazil | MD |  | BM-CONTROLE LACTATO | LACTATO | II
罗氏 | Brazil | MD |  | ELECSYS PRECICONTROL TSH | HORMÔNIO ESTIMULANTE DE TIREÓIDE (TSH) | II
罗氏 | Brazil | MD |  | ELECSYS TSH CALSET | HORMÔNIO ESTIMULANTE DE TIREÓIDE (TSH) | II
罗氏 | Brazil | MD |  | ELECSYS T-UPTAKE | TIROXINA (T4) | II
罗氏 | Brazil | MD |  | ELECSYS CALSET T4, 2 GEN | TIROXINA (T4) | II
罗氏 | Brazil | MD |  | ELECSYS CALSET CEA | ANTÍGENO CARCINOEMBRIONÁRIO | III
罗氏 | Brazil | MD |  | ELECSYS AFP | ALFAFETOPROTEÍNA (AFP) | III
罗氏 | Brazil | MD |  | ELECSYS CEA | ANTÍGENO CARCINOEMBRIONÁRIO | III
罗氏 | Brazil | MD |  | C.F.A.S. PUC | PARÂMETROS COMBINADOS NO MESMO PRODUTO - CLASSE II | II
罗氏 | Brazil | MD |  | ACCELERATOR I COBAS INTEGRA | TAMPÕES, DILUENTES E DEMAIS SOLUÇÕES PARA ANÁLISE LABORATORIAL | I
罗氏 | Brazil | MD |  | Elecsys Sirolimus | SIROLIMUS | III
罗氏 | Brazil | IVD |  | Cobas DPX Control Kit | PARÂMETROS COMBINADOS NO MESMO PRODUTO - CLASSE III | III
罗氏 | Brazil | IVD |  | Cobas HEV Control Kit | VÍRUS DE HEPATITE E (HEV) | III
罗氏 | Brazil | MD |  | Cobas CMV | CITOMEGALOVÍRUS | IV
罗氏 | Australia | MD |  | Medicine administration kit, percutaneous, non-medicated, reusable | Medicine administration kit, percutaneous, non-medicated, reusable | Class IIb
罗氏 | Brazil | MD |  | Elecsys PTH (1-84) | HORMÔNIO PARATIREÓIDEO INTACTO (iPTH) | II
罗氏 | Brazil | MD |  | Accu-Chek Guide Solução Controle | AUTOTESTE PARA GLICOSE | III
罗氏 | Brazil | MD |  | ELECSYS CALSET OSTEOCALCINA | OSTEOCALCINA | II
罗氏 | Brazil | MD |  | Roche Cardiac Poc Troponina | TROPONINA | III
罗氏 | Brazil | MD |  | Cardiac POC Troponin T Control | TROPONINA | III
罗氏 | Japan | MD |  | Fast Clicks Lancet | single use automatic lancet
罗氏 | USA | IVD |  | FT4 G4 Elecsys E2G 300;Elecsys FT4 IV;FT4 G4 Elecsys cobas e 200 | Radioimmunoassay, Free Thyroxine | 2
罗氏 | USA | IVD |  | cobas BENZ II /200 | Enzyme Immunoassay, Benzodiazepine | 2
罗氏 | Japan | IVD |  | Cobas PCR Media UNI Swab Kit (1st Edition) SN: 65017601-1~, SN: G09770-01~ | medical roll cotton
罗氏 | Brazil | MD |  | CHE2 (Cholinesterase Gen.2)_cobas c | COLINESTERASE | II
罗氏 | Brazil | MD |  | KAPP2-Tina-quant Kappa Gen.2 | CADEIA KAPPA/LAMBDA | II
罗氏 | Brazil | MD |  | ASLOT (Tina-quant Antistreptolysin O)_cobas c | ANTIESTREPTOLISINA | II
罗氏 | Brazil | IVD |  | Cobas® TaqScreen Cadaveric Specimen Diluent Kit | TAMPÕES, DILUENTES E DEMAIS SOLUÇÕES PARA ANÁLISE LABORATORIAL | I
罗氏 | Brazil | MD |  | COBAS IT 1000 - SOFTWARE | Software | I
罗氏 | Brazil | MD |  | Cobas DPX | PARVOVÍRUS B 19 | III
罗氏 | Brazil | MD |  | Cobas Omni Specimen Diluent | TAMPÕES, DILUENTES E DEMAIS SOLUÇÕES PARA ANÁLISE LABORATORIAL | I
罗氏 | Brazil | MD |  | VITAMIN B12 II Calset | VITAMINA B12 (ÁCIDO FÓLICO) | II
罗氏 | Brazil | IVD |  | Cobas Omni Wash Reagent | SOLUÇÃO PARA LIMPEZA DE EQUIPAMENTOS | I
罗氏 | Brazil | MD |  | HDL-C PLUS 3RD GENERATION | LIPOPROTEÍNA DE ALTA DENSIDADE (HDL) | II
罗氏 | Brazil | MD |  | THEO2 ONLINE TDM THEOPHYLLINE | TEOFILINA | II
罗氏 | Brazil | MD |  | ACCU-CHEK SOLO GUIDE MICROPUMP SYSTEM | Sistema de Infusao | III
罗氏 | Brazil | MD |  | CARB2 Online TDM Carbamazepine | CARBAMAZEPINA | II
罗氏 | Brazil | MD |  | Elecsys Anti-SARS-CoV-2 | CORONAVÍRUS | III
罗氏 | Brazil | MD |  | Instrumento COBAS C111 SYSTEM | Instrumento para análise de bioquímica geral, hormônios, drogas ou proteínas | II
罗氏 | Brazil | MD |  | CREATININA JAFFE GEN 2 | CREATININA | II
罗氏 | Brazil | MD |  | FAMÍLIA PRÉ ANALÍTICO COBAS P | Instrumento para preparo e processamento de amostras  fase pré-analítica | I
罗氏 | Australia | IVD |  | Clinical chemistry trace element IVDs | Clinical chemistry trace element IVDs | Class 2
罗氏 | Australia | IVD |  | Multiple clinical chemistry constituent IVDs | Multiple clinical chemistry constituent IVDs | Class 2
罗氏 | Australia | IVD |  | Coagulation calibrator/control IVDs | Coagulation calibrator/control IVDs | Class 2
罗氏 | Australia | IVD |  | Instrument/analyser IVDs | Instrument/analyser IVDs | Class 1
罗氏 | Australia | IVD |  | Platelet factor IVDs | Platelet factor IVDs | Class 2
罗氏 | Australia | IVD |  | Elecsys HIV combi PT (cobas e 411/601/602) - HIV1/HIV2 antigen/antibody IVD, kit, chemiluminescent immunoassay | HIV1/HIV2 antigen/antibody IVD, kit, chemiluminescent immunoassay | Class 4
罗氏 | Australia | IVD |  | Software IVDs | Software IVDs | Class 1
罗氏 | Australia | IVD |  | Acquired genetic alteration IVDs - Acquired genetic alteration IVDs | Acquired genetic alteration IVDs | Class 3
罗氏 | Australia | IVD |  | General laboratoryware IVDs | General laboratoryware IVDs | Class 1
罗氏 | Australia | IVD |  | Hepatitis B virus IVDs | Hepatitis B virus IVDs | Class 3
罗氏 | Australia | IVD |  | Interpretive software IVDs | Interpretive software IVDs | Class 3
罗氏 | Australia | IVD |  | cobas® 4800 BRAF V600 Mutation Test - Acquired genetic alteration IVDs | Acquired genetic alteration IVDs | Class 3
罗氏 | Australia | IVD |  | Elecsys Anti-HBs II (cobas e 402/801) - Hepatitis B virus surface total antibody IVD, kit, chemiluminescent immunoassay | Hepatitis B virus surface total antibody IVD, kit, chemiluminescent immunoassay | Class 4
罗氏 | Australia | IVD |  | Elecsys Anti-HBs II (cobas e 411/601/602) - Hepatitis B virus surface total antibody IVD, kit, chemiluminescent immunoassay | Hepatitis B virus surface total antibody IVD, kit, chemiluminescent immunoassay | Class 4
罗氏 | Australia | IVD |  | PreciControl Anti-HBs - Hepatitis B virus surface total antibody IVD, control | Hepatitis B virus surface total antibody IVD, control | Class 4
罗氏 | Australia | IVD |  | Clinical chemistry substrate IVDs | Clinical chemistry substrate IVDs | Class 3
罗氏 | Australia | IVD |  | Elecsys CMV IgG (cobas e 801) - Cytomegalovirus (CMV) immunoglobulin G (IgG) antibody IVD, kit, chemiluminescent immunoassay | Cytomegalovirus (CMV) immunoglobulin G (IgG) antibody IVD, kit, chemiluminescent immunoassay | Class 4
罗氏 | Australia | IVD |  | Elecsys Syphilis Elecsys Syphilis (cobas e 411/601/602) - Treponema pallidum total antibody IVD, kit, chemiluminescent immunoassay | Treponema pallidum total antibody IVD, kit, chemiluminescent immunoassay | Class 4
罗氏 | Australia | IVD |  | Elecsys CMV IgG (Modular Analytics E170, cobas e 411/601/602) - Cytomegalovirus (CMV) immunoglobulin G (IgG) antibody IVD, kit, chemiluminescent immunoassay | Cytomegalovirus (CMV) immunoglobulin G (IgG) antibody IVD, kit, chemiluminescent immunoassay | Class 4
罗氏 | Australia | IVD |  | PreciControl CMV IgG - Cytomegalovirus (CMV) immunoglobulin G (IgG) antibody IVD, control | Cytomegalovirus (CMV) immunoglobulin G (IgG) antibody IVD, control | Class 4
罗氏 | Brazil | MD |  | Free Protein S | PROTEÍNA S | II
罗氏 | Brazil | MD |  | ELECSYS DILUENT MULTIASSAY | TAMPÕES, DILUENTES E DEMAIS SOLUÇÕES PARA ANÁLISE LABORATORIAL | I
罗氏 | Brazil | MD |  | ELECSYS PEPTÍDEO C CALSET | PEPTÍDEO C | II
罗氏 | Brazil | MD |  | ELECSYS PEPTÍDEO C | PEPTÍDEO C | II
罗氏 | Brazil | MD |  | NAOH-D | SOLUÇÃO PARA LIMPEZA DE EQUIPAMENTOS | I
罗氏 | Brazil | MD |  | Família Elecsys Active B12 | TRANSCOBALAMINA S | II
罗氏 | Brazil | MD |  | ELECSYS FREE BHCG | BETA GONADOTROFINA CORIÔNICA HUMANA (BHCG) | II
罗氏 | Brazil | MD |  | PRECICONTROL MATERNAL CARE | PARÂMETROS COMBINADOS NO MESMO PRODUTO - CLASSE II | II
罗氏 | Brazil | MD |  | ELECSYS PRECICONTROL ANTI-HAV | VÍRUS DA HEPATITE A (HAV) | III
罗氏 | Brazil | MD |  | ELECSYS PRECICONTROL ANTI-HAV IGM | VÍRUS DA HEPATITE A (HAV) | III
罗氏 | Brazil | MD |  | CARDIAC M | MIOGLOBINA | II
罗氏 | Brazil | MD |  | CALIBRADOR HB | PARÂMETROS COMBINADOS NO MESMO PRODUTO - CLASSE II | II
罗氏 | Brazil | MD |  | ELECSYS ANTI-HAV IGM | VÍRUS DA HEPATITE A (HAV) | III
罗氏 | Brazil | MD |  | SOLUÇÃO DE CALIBRAÇÃO C1 | PARÂMETROS COMBINADOS NO MESMO PRODUTO - CLASSE II | II
罗氏 | Brazil | MD |  | COBAS AMPLIPREP | Instrumento para análise de ácidos nucleicos | I
罗氏 | UK | IVD |  | Magnesium (Mg2+) IVD, kit, spectrophotometry | Magnesium (Mg2+) IVD, kit, spectrophotometry | Class B
罗氏 | UK | IVD |  | Multiple cardiac marker IVD, calibrator | Multiple cardiac marker IVD, calibrator | Class C
罗氏 | UK | IVD |  | Multiple cardiac marker IVD, control | Multiple cardiac marker IVD, control | Class C
罗氏 | UK | IVD |  | Multiple clinical chemistry analyser IVD, laboratory | Multiple clinical chemistry analyser IVD, laboratory | Class A
罗氏 | UK | IVD |  | Multiple clinical chemistry protein IVD, calibrator | Multiple clinical chemistry protein IVD, calibrator | Class C
罗氏 | UK | IVD |  | Multiple clinical chemistry protein IVD, control | Multiple clinical chemistry protein IVD, control | Class C
罗氏 | UK | IVD |  | Multiple coagulation factor IVD, calibrator | Multiple coagulation factor IVD, calibrator | Class B
罗氏 | UK | IVD |  | Multiple coagulation factor IVD, control | Multiple coagulation factor IVD, control | Class C
罗氏 | UK | IVD |  | Multiple coagulation factor IVD, control | Multiple coagulation factor IVD, control | Class B
罗氏 | UK | IVD |  | Multiple drugs of abuse IVD, calibrator | Multiple drugs of abuse IVD, calibrator | Class B
罗氏 | UK | IVD |  | Multiple drugs of abuse IVD, calibrator | Multiple drugs of abuse IVD, calibrator | Class C
罗氏 | UK | IVD |  | Multiple drugs of abuse IVD, control | Multiple drugs of abuse IVD, control | Class B
罗氏 | UK | IVD |  | Multiple electrolyte IVD, control | Multiple electrolyte IVD, control | IVD General
罗氏 | UK | IVD |  | Multiple form 25-hydroxy Vitamin D IVD, calibrator | Multiple form 25-hydroxy Vitamin D IVD, calibrator | Class B
罗氏 | UK | IVD |  | MDR-TB/XDR-TB nucleic acid IVD, kit, nucleic acid technique (NAT) | MDR-TB/XDR-TB nucleic acid IVD, kit, nucleic acid technique (NAT) | Class C
罗氏 | UK | IVD |  | Mesothelin IVD, antibody | Mesothelin IVD, antibody | IVD General
罗氏 | UK | IVD |  | Metabolic profile clinical chemistry analyser IVD | Metabolic profile clinical chemistry analyser IVD | IVD General
罗氏 | UK | IVD |  | Metabolic profile clinical chemistry analyser IVD | Metabolic profile clinical chemistry analyser IVD | Class A
罗氏 | UK | IVD |  | Methadone IVD, kit, chemiluminescent immunoassay | Methadone IVD, kit, chemiluminescent immunoassay | Class B
罗氏 | UK | IVD |  | Methadone IVD, reagent | Methadone IVD, reagent | Class B
罗氏 | UK | IVD |  | Methaqualone IVD, kit, chemiluminescent immunoassay | Methaqualone IVD, kit, chemiluminescent immunoassay | IVD General
罗氏 | UK | IVD |  | Methaqualone IVD, kit, chemiluminescent immunoassay | Methaqualone IVD, kit, chemiluminescent immunoassay | Class B
罗氏 | UK | IVD |  | Methaqualone IVD, reagent | Methaqualone IVD, reagent | Class B
罗氏 | UK | IVD |  | Microplate/cuvette holder IVD | Microplate/cuvette holder IVD | Class A
罗氏 | UK | IVD |  | Microscope slide digital imaging scanner IVD | Microscope slide digital imaging scanner IVD | Class A
罗氏 | UK | IVD |  | MLH1 protein IVD, antibody | MLH1 protein IVD, antibody | IVD General
罗氏 | UK | IVD |  | Morphine/morphine metabolite IVD, reagent | Morphine/morphine metabolite IVD, reagent | Class B
罗氏 | UK | IVD |  | MSH6 antigen IVD, antibody | MSH6 antigen IVD, antibody | IVD General
罗氏 | UK | IVD |  | Multi-modality clinical specimen analysis system IVD | Multi-modality clinical specimen analysis system IVD | IVD General
罗氏 | UK | IVD |  | Multi-modality clinical specimen analysis system IVD | Multi-modality clinical specimen analysis system IVD | Class A
罗氏 | UK | IVD |  | Multiple form 25-hydroxy Vitamin D IVD, control | Multiple form 25-hydroxy Vitamin D IVD, control | Class B
罗氏 | UK | IVD |  | Lysergic acid diethylamide (LSD)/LSD metabolite IVD, kit, spectrophotometry | Lysergic acid diethylamide (LSD)/LSD metabolite IVD, kit, spectrophotometry | Class B
罗氏 | UK | IVD |  | Lysergic acid diethylamide (LSD)/LSD metabolite IVD, reagent | Lysergic acid diethylamide (LSD)/LSD metabolite IVD, reagent | Class B
罗氏 | UK | IVD |  | Macrophage inhibitory cytokine 1/growth-differentiation factor 15 (MIC-1/GDF15) IVD, kit, enzyme immunoassay (EIA) | Macrophage inhibitory cytokine 1/growth-differentiation factor 15 (MIC-1/GDF15) IVD, kit, enzyme immunoassay (EIA) | Class C
罗氏 | Japan | IVD |  | Cobas Reagent Gentamicin II | gentamicin kit
罗氏 | Japan | IVD |  | Cobas reagent TRSF II | blood test transferrin kit
罗氏 | Japan | IVD |  | Cobas Reagent Lidocaine II | lidocaine kit
罗氏 | Japan | IVD |  | Cobas TaqMan MTB | Mycobacterium Nucleic Acid Kit
罗氏 | Japan | IVD |  | Cobas reagent NH3L | Ammonia kit for blood test
罗氏 | Japan | IVD |  | Cobas Reagent Lactic Acid II | lactic acid kit
罗氏 | Japan | MD |  | Cobas pure (2nd edition) SN: 2138-04~ | Discrete clinical chemistry automatic analyzer
罗氏 | USA | IVD |  | FT3 G3 Elecsys E2G 300 V2;T3 Elecsys E2G 300;FT3 G3 Elecsys cobas e 200 V2;FT3 G3 Elecsys E2G 300;T3 Elecsys cobas e 200 V2;Elecsys FT3 III;Elecsys T3;T3 Elecsys E2G 300 V2 | Radioimmunoassay, Total Triiodothyronine | 2
罗氏 | USA | IVD |  | ELECSYS PROLACTIN ASSAY;Prolactin G2 Elecsys E2G 300;Prolactin G2 Elecsys cobas e 100 V2.1;ELECSYS PROLACTIN;Elecsys Prolactin II | Radioimmunoassay, Prolactin (Lactogen) | 1
罗氏 | USA | IVD |  | FSH Elecsys,cobas e;FSH Elecsys E2G 300 V2;FSH Elecsys cobas e 100 V2;Elecsys FSH | Radioimmunoassay, Follicle-Stimulating Hormone | 1
罗氏 | USA | IVD |  | Elecsys Progesterone III;ELECSYS PROGESTERONE;Progesterone G3 Elecsys cobas e 100;Progesterone G3 Elecsys E2G 300;Elecsys Progesterone Assay | Radioimmunoassay, Progesterone | 1
罗氏 | USA | IVD |  | B-CrossLaps/serum Elecsys E2G 100;B-CrossLaps/serum Elecsys cobas e 100 V2;B-CrossLaps/serum Elecsys E2G 100 V2;Elecsys B-CrossLaps/serum | Column Chromatography & Color Development, Hydroxyproline | 1
罗氏 | USA | IVD |  | DHEA-S Elecsys E2G 100;Elecsys DHEA-S | Radioimmunoassay, Dehydroepiandrosterone (Free And Sulfate) | 1
罗氏 | USA | IVD |  | Elecsys CEA Calset;CEA CS Elecsys V2 | Calibrator, Secondary | 2
罗氏 | USA | IVD |  | Elecsys PreciControl TM;Elecsys PreciControl Tumor Marker;PreciControl TM Elecsys;PreciControl TM Elecsys,cobas e | Multi-Analyte Controls, All Kinds (Assayed) | 1
罗氏 | USA | IVD |  | cobas c (311,501) ALB BCP 225 TESTS;ALB BCP 400Tests cobas c701;ALB BCP, 225Tests, cobas c 501,311;Albumin BCP;Broocresol Purple Dye Binding, Albumin | Bromcresol Purple Dye-Binding, Albumin | 2
罗氏 | USA | IVD |  | Estradiol G3 CS Elecsys;Elecsys Estradiol III CalSet | Calibrator, Secondary | 2
罗氏 | USA | IVD |  | Estradiol G3 CC 3 Elecsys;Elecsys Estradiol III Calcheck | Single (Specified) Analyte Controls (Assayed And Unassayed) | 1
罗氏 | USA | IVD |  | T-Uptake CS;Elecsys T-Uptake CalSet;T-Uptake CS Elecsys V2 | Calibrator, Secondary | 2
罗氏 | USA | IVD |  | Elecsys CMV IgM Immunoassay;CMV IgM Elecsys cobas e 100;Elecsys PreciControl CMV IgM;CMV IgM PC Elecsys;Elecsys CMV IgM | Enzyme Linked Immunoabsorbent Assay, Cytomegalovirus | 2
罗氏 | USA | IVD |  | Elecsys CA 125 II CALSET II;ELECSYS CA 125 Gen.2 CS;CA 125 G2 CS G2 Elecsys | Calibrator, Secondary | 2
罗氏 | USA | IVD |  | TPUC Gen.3, 150Tests, cobas c, Integra;Total Protein Urine/CSF Gen.3;TPUC3, 650T, cobas c 503 | Turbidimetric Method, Protein Or Albumin (Urinary, Non-Quant.) | 1
罗氏 | USA | IVD |  | Anti-HCV II;ELECSYS PRECICONTROL ANTI-HCV;ELECSYS ANTI-HCV II IMMUNOASSAY;Anti-HCV G2 Elecsys cobas e 100;Anti-HCV G2 Elecsys cobas e 200 | Assay, Enzyme Linked Immunosorbent, Hepatitis C Virus | 2
罗氏 | USA | IVD |  | Acetaminophen Gen.2 Assay;ONLINE TDM Acetaminophen Gen.2;Acetaminophen Gen.2;ACET2, 500Tests, cobas c503;ACET2 150 Tests, cobas c, Integra 400;ACET2 Calibrator;ACET2 calibrator | Colorimetry, Acetaminophen | 2
罗氏 | USA | IVD |  | LDL-C Gen.3, 100Tests, cobas c111;LDLC3, 600T, cobas c 503;LDL-C Gen.3, 500Tests, cobas c701,702;LDL-C Gen.3, 200Tests, cobas c,Int;LDL-Cholesterol Gen.3;LDLC3 LDL-Cholesterol Gen. 3 | Ldl & Vldl Precipitation, Hdl | 1
罗氏 | USA | IVD |  | Elecsys Progesterone III CalCheck 5;Progesterone G3 CC5 Elecsys | Single (Specified) Analyte Controls (Assayed And Unassayed) | 1
罗氏 | USA | IVD |  | CA 125 G2 Elecsys E2G 300;Elecsys CA 125 II;CA 125 G2 Elecsys cobas e 100;Elecsys CA 125 II Assay;Elecsys CA 125 II CalCheck;CA 125 CC 3 Elecsys | Test, Epithelial Ovarian Tumor-Associated Antigen (Ca125) | 2
罗氏 | USA | IVD |  | Elecsys Vitamin B12 G2;Vitamin B12 G2 CS Elecsys V2;Vitamin B12 G2 Elecsys E2G 300;Vitamin B12 G2 Elecsys cobas e 100 | Radioassay, Vitamin B12 | 2
罗氏 | USA | IVD |  | Elecsys Folate III;Elecsys Folate III Assay;Folate G3 Elecsys E2G 300;Folate G3 Elecsys cobas e 100 V2 | Acid, Folic, Radioimmunoassay | 2
罗氏 | USA | IVD |  | Progesterone G3 CS Elecsys;Elecsys Progesterone III CalSet;Progesterone G3 CS | Calibrator, Secondary | 2
罗氏 | USA | IVD |  | ONLINE TDM Carbamazepine Gen.4;CARB4 100 Tests, cobas c;CARB4, 500T, cobas c 503 | Enzyme Immunoassay, Carbamazepine | 2
罗氏 | USA | IVD |  | Elecsys Digoxin Immunoassay;Digoxin Elecsys E2G 100;PreciControl Cardiac G2 Elecsys V4;Digoxin Elecsys cobas e 100;Elecsys Digoxin;Elecsys PreciControl Cardiac II | Enzyme Immunoassay, Digoxin | 2
罗氏 | USA | IVD |  | Cortisol G2 Elecsys cobas e 100;Elecsys Cortisol II;Cortisol G2 Elecsys E2G 300;Cortisol II CalSet;Cortisol G2 CS Elecsys | Fluorometric, Cortisol | 2
罗氏 | USA | IVD |  | PCT Brahms Elecsys cobas e 100;PCT Brahms [Roche] Elecsys E2G 300;Elecsys Brahms PCT | Device To Detect And Measure Procalcitonin (Pct) In Human Clinical Specimens | 2
罗氏 | USA | IVD |  | Creatine Kinase;CK 200Tests, cobas c111;CK 200Tests;CK 200 Tests, cobas c/Integra;CK, 500Tests, cobas c503 | Differential Rate Kinetic Method, Cpk Or Isoenzymes | 2
罗氏 | USA | IVD |  | ONLINE TDM Vancomycin Gen.3;Vancomycin Gen.3 100 Test cobas c;Vancomycin Gen.3 200 Test cobas c;VANC3, 100T, cobas c 503;VANC3, 200T, cobas c 503 | Radioimmunoassay, Vancomycin | 2
罗氏 | USA | IVD |  | Syphilis Elecsys E2G 300;Elecsys Syphilis;Syphilis assay;Syphilis Elecsys cobas e 100;Syphilis PC Elecsys;PreciControl Syphilis | Enzyme Linked Immunoabsorption Assay, Treponema Pallidum | 2
罗氏 | USA | IVD |  | cobas e-ELECSYS CYFRA 21-1;Cyfra 21-1 Elecsys cobas e 100;Elecsys CYFRA 21-1 CalSet;ELECSYS PRECICONTROL TUMOR MARKER;cobas e-ELECSYS CYFRA 21-1 CS;Cyfra 21-1 CS Elecsys V2;Cyfra 21-1 Elecsys E2G 300;Elecsys CYFRA 21-1 | Single (Specified) Analyte Controls (Assayed And Unassayed) | 1
罗氏 | USA | IVD |  | cobas c 513 software;cobas c 513 Analyzer;cobas c513 analyzer commercial system;Tina-quant Hemoglobin A1cDx Gen. 3;HBA1cDx TQ, Gen.3, 500 Tests cobas c513;cobas c513 | Hemoglobin A1c Test System | 2
罗氏 | USA | IVD |  | PreciControl HBsAg Auto Confirm;HBsAg G2 Elecsys cobas e 100;Elecsys HBsAgII;Elecsys HBsAg II Auto Confirm;PreciControl HBsAg II;HBsAg G2 PC Elecsys;HBsAg G2 Elecsys cobas e 200;HBsAg G2 confirmatory Elecsys E2G;HBsAg Confirmatory Test Elecsys,cobas e;Elecsys HBsAg Confirmatory Test;Elecsys HBsAg II;HBsAg G2 Elecsys cobas e 100 V2;HBsAg G2 Elecsys cobas e 300 V2;HBsAg Confirmatory Test Elecsys cobas e V2;HBsAg Auto Confirm PC Elecsys;HBsAg G2 Elecsys cobas e 200 V2;HBsAg Confirmatory Test Elecsys, cobas e | Test, Hepatitis B (B Core, Be Antigen, Be Antibody, B Core Igm) | 3
罗氏 | USA | IVD |  | AMH Elecsys cobas e 100;AMH CC 5 Elecsys;AMH CS Elecsys;AMH PC Elecsys;AMH Elecsys E2G 100 | Single (Specified) Analyte Controls (Assayed And Unassayed) | 1
罗氏 | USA | IVD |  | Elecsys CYFRA 21-1 CalCheck 5;Cyfra 21-1 CC5 Elecsys | Single (Specified) Analyte Controls (Assayed And Unassayed) | 1
罗氏 | USA | IVD |  | Elecsys Troponin T Gen 5;Troponin T Gen5 CS Elecsys E2G;Troponin T Gen 5 CC 5 Elecsys;Troponin PC Elecsys;Troponin T Gen 5 STAT CS Elecsys;Troponin T Gen5 Elecsys E2G 300;CalSet Troponin T Gen 5;Elecsys Troponin T Gen 5 STAT Assay;Elecsys PreciControl Troponin;Elecsys Troponin Gen 5 CalCheck 5;Troponin T Gen5 STAT Elecsys cobas e 100;Elecsys Troponin T Gen 5 STAT CalSet | Multi-Analyte Controls, All Kinds (Assayed) | 1
罗氏 | USA | IVD |  | Elecsys Folate RBC CalCheck;Elecsys hGH CalCheck 5;Elecsys Insulin CalCheck 5;Elecsys Myoglobin CalCheck 5;Elecsys IgE CalCheck 5;Vitamin D total G3 CC 5 Elecsys;Elecsys Ferritin CalCheck 5;PreciControl Maternal Care;Elecsys CEA CalCheck 5;Elecsys HE4 CalCheck 5;Elecsys Rubella IgG CalCheck 5;PreciControl Toxo IgG;PreciControl Rubella IgG;PreciControl Rubella IgM;Elecsys T3 CalCheck 5;pTau CC 5 Elecsys;Elecsys ?-CrossLaps CalCheck;PreciControl Anti-HAV IgM;Elecsys Estradiol III CalCheck;Elecsys Troponin T CalCheck 5;PreciControl Maternal Care Gen.2;Precicontrol Troponin T;PreciControl ?-Amyloid (1-42) II;Control-Set b2-MICROGLOBULIN;IGF-1 CC5 Elecsys;Elecsys C-Peptide CalCheck 5;Total PSA CC 3 Elecsys;Elecsys total PSA CalCheck;Anti-TSHR CC 3 Elecsys;Elecsys Anti-CCP CalCheck;Elecsys Anti-Tg CalCheck;Elecsys proBNP II CalCheck 5;TSH CalCheck 5;Elecsys Prolactin II CalCheck 5;Elecsys CalCheck T-Uptake;beta-Amyloid(1-42) CC 5 Elecsys;Elecsys Folate III CalCheck;Androstenedione CC5 Elecsys;Elecsys Vitamin B12 CalCheck;PreciControl TS Elecsys;IGFBP-3 CC5 Elecsys;Elecsys Vitamin D CalCheck 5;CalCheck Androstenedione;PreciControl HE4;Elecsys Progesterone III CalCheck 5;PreciControl CMV IgM;Elecsys CalCheck Testosterone;PreciControl CMV IgG;PreciControl TS;Elecsys CK-MB CalCheck 5;Elecsys SHBG CalCheck 5;CalCheck IGFBP-3;Elecsys CA 125 II CalCheck;CalCheck Vitamin D total III;PreciControl HSV;Troponin T Gen 5 CC 5 Elecsys;Elecsys Anti-TPO CalCheck;Elecsys Troponin I CalCheck 5;Elecsys LH CalCheck 5;Syphilis PC Elecsys;PreciControl Vitamin D total III;AMH CC 5 Elecsys;Elecsys Digoxin CalCheck 5;Elecsys FT4 CalCheck;TSH CC 5 Elecsys;PreciControl Anti-CCP;Vitamin D total G2 PC Elecsys V2;AFP CalCheck;Elecsys CalCheck FT 3;AMH PC Elecsys;Elecsys CA 15-3 II CalCheck 5;Elecsys N-MID Osteocalcin CalCheck 5;Elecsys TSH CalCheck 5;Elecsys T4 CalCheck 5;CalChecks ?-Amyloid (1-42) II;CalChecks Phospho-Tau (181P);PreciControl Anti-HAV;PCT CC 5 Elecsys;Elecsys PCT CalCheck 5;Elecsys Toxo IgG CalCheck 5;beta-Amyloid(1-42) G2 PC Elecsys;Elecsys CA 19-9 CalCheck 5;Elecsys DHEA-S CalCheck 5;A2M Serum Control Kit;Elecsys PTH CalCheck 5;Elecsys ACTH CalCheck;Elecsys HCG STAT CalCheck 5 | Single (Specified) Analyte Controls (Assayed And Unassayed) | 1
罗氏 | USA | IVD |  | Cystatin C TQ Gen.2, 225T, cobas c,INT;Tina-quant Cystatin C Gen.2;Cystatin C TQ Gen.2, 225T, cobas c 701;CYSC2, 250T, cobas c 503 | Test, Cystatin C | 2
罗氏 | USA | IVD |  | HDL-C Gen.4, 200Tests c111;HDL-Cholesterol Gen.4;HDL-C Gen.4, 500Tests cobas c701/702;HDLC4, 700T, cobas c 503;HDL-C Gen.4, 350Tests cobas c,Integra | Ldl & Vldl Precipitation, Cholesterol Via Esterase-Oxidase, Hdl | 1
罗氏 | USA | IVD |  | CMV IgM Elecsys E2G 300 | Enzyme Linked Immunoabsorbent Assay, Cytomegalovirus | 2
罗氏 | USA | IVD |  | cobas e 801 module;OS Win10 Recovery USB c8000 DM Migration;OS Win10 Recovery USB c8000 DM Update;cobas e 801 immunoassay Analyzer;USB-Stick USB 3.0 32GB Cobas 8000 | Radioimmunoassay, Thyroid-Stimulating Hormone | 2
罗氏 | USA | IVD |  | B-CrossLaps CC5 Elecsys | Single (Specified) Analyte Controls (Assayed And Unassayed) | 1
罗氏 | USA | IVD |  | Toxo IgM Elecsys,cobas e | Enzyme Linked Immunoabsorbent Assay, Toxoplasma Gondii | 2
罗氏 | USA | IVD |  | CalCheck Vitamin D total II;Elecsys Vitamin D total II;PreciControl Vitamin D total II;CalSet Vitamin D total II;Vitamin D total G2 CS Elecsys;Vitamin D total G2 PC Elecsys;Vitamin D total G2 Elecsys E2G 300;Vitamin D total G2 Elecsys cobas e 100;Vitamin D total G2 CC 5 Elecsys | System, Test, Vitamin D | 2
罗氏 | USA | IVD |  | Elecsys HIV combi PT;HIV combi PT Elecsys cobas e 200 V2;HIV, HIV-2+GrpO PC Elecsys;HIV combi PT Elecsys cobas e 100 V2;HIV PC G2 Elecsys | Test, Hiv Detection | 2
罗氏 | USA | IVD |  | CalSet Vitamin D total III;CalSet Androstenedione;Androstenedione CS Elecsys;CalSet IGF-1;CalSet Phospho-Tau (181P);Elecsys proBNP II STAT CalSet;Testosterone II CalSet II;TSH CS Elecsys;proBNP G2 CS Elecsys E2G V2.1;CalSet Anti-TSHR;Anti-TSHR CS Elecsys V2;beta-Amyloid(1-42) G2 CS Elecsys;FSH CalSet II;pTau CS Elecsys;Vitamin D total G3 CS Elecsys;CalSet IGFBP-3;IGF-1 CS Elecsys;AMH CS Elecsys V2;proBNP STAT CS Elecsys V2.1;TSH CalSet;Elecsys proBNP II CalSet;IGFBP-3 CS Elecsys;AFP CalSet II;CalSet ?-Amyloid (1-42) II;Troponin T Gen5 CS Elecsys E2G;proBNP G2 CS Elecsys V2.1;Elecsys Troponin T Gen 5 CalSet;AFP G2 CS Elecsys V3;FSH CS Elecsys V3 | Calibrator, Secondary | 2
罗氏 | USA | IVD |  | PreciControl Universal Elecsys;PreciControl Growth Elecsys cobas e;PreciControl Universal;Troponin PC Elecsys;PreciControl MultiMarker;Elecsys PreciControl Universal;pTau PC Elecsys;HIV PC G2 Elecsys;PreciControl Cardiac II;PreciControl Tumor Marker;PreciControl Thyro AB Elecsys V2;Elecsys Calcitonin CalCheck 5;PreciControl Varia;PreciControl TM Elecsys;PreciControl Growth | Multi-Analyte Controls, All Kinds (Assayed) | 1
罗氏 | USA | IVD |  | Anti-HBc G2 PC Elecsys;PreciControl Anti-HBc II;Anti-HBc G2 Elecsys E2G 300 V2;Elecsys Anti-HBc II;Anti-HBc G2 Elecsys cobas e 100 V2 | Test, Hepatitis B (B Core, Be Antigen, Be Antibody, B Core Igm) | 3
罗氏 | USA | IVD |  | ALP IFCC Gen.2 L, 400T, cobas c, Int.;ALP IFCC Gen.2, 1050Tests cobas c701;ALP IFCC Gen.2;ALP IFCC Gen.2 S, 200T, cobas c, Int.;ALP IFCC Gen.2, 200T, cobas c111 | Nitrophenylphosphate, Alkaline Phosphatase Or Isoenzymes | 2
罗氏 | USA | IVD |  | CoaguChek Vantus | Test, Time, Prothrombin | 2
罗氏 | USA | IVD |  | Uric Acid ver.2;UA2, 1300T, cobas c 503 | Acid, Uric, Uricase (Colorimetric) | 1
罗氏 | USA | IVD |  | Aldolase Assay;ALDOLASE TC UV-TEST 100ML;ALDOLASE | Fructose-1, 6-Diphosphate And Nadh (U.V.), Aldolase | 1
罗氏 | USA | IVD |  | ATHEROTECH CUSTOM CHOL 2X2 LITER | Enzymatic Esterase--Oxidase, Cholesterol | 1
罗氏 | USA | IVD |  | Elecsys LH;LH Elecsys,cobas e;LH Elecsys E2G 300 | Radioimmunoassay, Luteinizing Hormone | 1
罗氏 | USA | IVD |  | Total Protein Gen.2;TP2, 1050T, cobas c 503 | Biuret (Colorimetric), Total Protein | 2
罗氏 | USA | IVD |  | Triglycerides;TRIGL, 1000Tests, cobas c503 | Lipase Hydrolysis/Glycerol Kinase Enzyme, Triglycerides | 1
罗氏 | USA | IVD |  | CHE2, 1050T, cobas c 503 | Colorimetry, Cholinesterase | 1
罗氏 | USA | IVD |  | SMS, cobas c | Detergent | 1
罗氏 | USA | IVD |  | Tina-quant ?1-Acid Glycoprotein Gen.2;AAGP2, 100T, cobas c 503 | Alpha-1-Acid-Glycoprotein, Antigen, Antiserum, Control | 1
罗氏 | USA | IVD |  | T-Uptake Elecsys E2G 100 | Radioassay, Triiodothyronine Uptake | 2
罗氏 | USA | IVD |  | cobas e-ELECSYS PreciControl ISD;ISD CC 5 Elecsys | Enzyme Controls (Assayed And Unassayed) | 1
罗氏 | USA | IVD |  | IRON2, 700T, cobas c 503;Iron Gen.2 | Photometric Method, Iron (Non-Heme) | 1
罗氏 | USA | IVD |  | Unsaturated Iron-Binding Capacity;UIBC, 100T, cobas c 503 | Ferrozine (Colorimetric) Iron Binding Capacity | 1
罗氏 | USA | IVD |  | Ceruloplasmin;CERU, 200T, cobas c 503 | Immunochemical, Ceruloplasmin | 2
罗氏 | Brazil | MD |  | Bilirubin total Gen.3 | BILIRRUBINA | II
罗氏 | Brazil | MD |  | CARDIAC T QUANTITATIVE | TROPONINA | III
罗氏 | Brazil | MD |  | ELECSYS SHBG | HORMÔNIO SEXUAL LIGADO A GLOBULINA (SHBG) | II
罗氏 | Brazil | MD |  | Família CRP | PROTEÍNA C REATIVA | II
罗氏 | Brazil | MD |  | Elecsys ß-CrossLaps/serum | COLÁGENO | II
罗氏 | Brazil | MD |  | COBAS 8000 MODULAR ANALYZER | Instrumento para análise de bioquímica geral, hormônios, drogas ou proteínas | II
罗氏 | Brazil | MD |  | Elecsys Anti-HAV II 08086630190 | VÍRUS DA HEPATITE A (HAV) | III
罗氏 | Brazil | MD |  | LACT2, LACTATO GEN.2 | LACTATO | II
罗氏 | Brazil | MD |  | STFR (Tina-quant Soluble Transferrin Receptor)_cobas c | TRANSFERRINA | II
罗氏 | Brazil | MD |  | System Cleaner | SOLUÇÃO PARA LIMPEZA DE EQUIPAMENTOS | I
罗氏 | Brazil | MD |  | CLEAN | SOLUÇÃO PARA LIMPEZA DE EQUIPAMENTOS | I
罗氏 | Brazil | MD |  | Probe Conditioner | SOLUÇÃO PARA LIMPEZA DE EQUIPAMENTOS | I
罗氏 | Brazil | MD |  | Deproteinizer | SOLUÇÃO PARA LIMPEZA DE EQUIPAMENTOS | I
罗氏 | Brazil | MD |  | NaCl - Sodium Chloride | TAMPÕES, DILUENTES E DEMAIS SOLUÇÕES PARA ANÁLISE LABORATORIAL | I
罗氏 | Brazil | MD |  | Família de Controles Cobas T | TEMPO DE TROMBOPLASTINA PARCIAL ATIVADA (TTPA) | III
罗氏 | Brazil | MD |  | Família Cobas Influenza A/B | VÍRUS INFLUENZA | III
罗氏 | Brazil | MD |  | Família Cobas Influenza A/B & RSV | VÍRUS INFLUENZA | III
罗氏 | Brazil | MD |  | Família Antithrombin | ANTITROMBINA | II
罗氏 | Brazil | MD |  | PreciControl HE4 | PROTEÍNA 4 DE EPIDÍDIMO HUMANO HE4 | III
罗氏 | Brazil | MD |  | Elecsys CMV IgG Avidity | CITOMEGALOVÍRUS | IV
罗氏 | Brazil | MD |  | HE4 CalSet | PROTEÍNA 4 DE EPIDÍDIMO HUMANO HE4 | III
罗氏 | Brazil | MD |  | PreciControl CMV IgG Avidity | CITOMEGALOVÍRUS | IV
罗氏 | Brazil | MD |  | AMY-P, AMILASE PANCREÁTICA EPS | AMILASE | II
罗氏 | Brazil | MD |  | ISE CALIBRATOR INDIRECT/URINE | ELETRÓLITOS | II
罗氏 | Brazil | MD |  | ELECSYS CALSET HCG + BETA | PARÂMETROS COMBINADOS NO MESMO PRODUTO - CLASSE II | II
罗氏 | Brazil | MD |  | ONLINE TDM Ácido Valpróico | ÁCIDO VALPRÓICO | II
罗氏 | UK | IVD |  | Cytokeratin IVD, calibrator | Cytokeratin IVD, calibrator | Class C
罗氏 | UK | IVD |  | Creatinine IVD, kit, spectrophotometry | Creatinine IVD, kit, spectrophotometry | Class B
罗氏 | UK | IVD |  | Cyclic citrullinated peptide antibody (anti-CCP) IVD, control | Cyclic citrullinated peptide antibody (anti-CCP) IVD, control | Class B
罗氏 | UK | IVD |  | Cyclic citrullinated peptide antibody (anti-CCP) IVD, kit, enzyme immunoassay (EIA) | Cyclic citrullinated peptide antibody (anti-CCP) IVD, kit, enzyme immunoassay (EIA) | Class B
罗氏 | UK | IVD |  | Cyclosporin A/cyclosporine therapeutic drug monitoring IVD, calibrator | Cyclosporin A/cyclosporine therapeutic drug monitoring IVD, calibrator | Class C
罗氏 | UK | IVD |  | Cyclosporin A/cyclosporine therapeutic drug monitoring IVD, kit, fluorescent immunoassay | Cyclosporin A/cyclosporine therapeutic drug monitoring IVD, kit, fluorescent immunoassay | IVD General
罗氏 | UK | IVD |  | Cyclosporin A/cyclosporine therapeutic drug monitoring IVD, reagent | Cyclosporin A/cyclosporine therapeutic drug monitoring IVD, reagent | Class C
罗氏 | UK | IVD |  | Creatinine IVD, kit, enzyme spectrophotometry | Creatinine IVD, kit, enzyme spectrophotometry | Class B
罗氏 | UK | IVD |  | Cyclosporin A/cyclosporine?therapeutic drug monitoring IVD, kit, chemiluminescent immunoassay | Cyclosporin A/cyclosporine?therapeutic drug monitoring IVD, kit, chemiluminescent immunoassay | Class C
罗氏 | UK | IVD |  | Cystatin C IVD, calibrator | Cystatin C IVD, calibrator | Class B
罗氏 | UK | IVD |  | Cystatin C IVD, control | Cystatin C IVD, control | Class B
罗氏 | UK | IVD |  | Cystatin C IVD, kit, nephelometry/turbidimetry | Cystatin C IVD, kit, nephelometry/turbidimetry | Class B
罗氏 | UK | IVD |  | Cocaine/cocaine metabolite IVD, kit, chemiluminescent immunoassay | Cocaine/cocaine metabolite IVD, kit, chemiluminescent immunoassay | Class B
罗氏 | UK | IVD |  | Cocaine/cocaine metabolite IVD, reagent | Cocaine/cocaine metabolite IVD, reagent | Class B
罗氏 | UK | IVD |  | Collagen type I cross-linked C-telopeptide IVD, calibrator | Collagen type I cross-linked C-telopeptide IVD, calibrator | Class B
罗氏 | UK | IVD |  | Collagen type I cross-linked C-telopeptide IVD, kit, chemiluminescent immunoassay | Collagen type I cross-linked C-telopeptide IVD, kit, chemiluminescent immunoassay | Class B
罗氏 | UK | IVD |  | Complement components C3/C3c IVD, kit, nephelometry/turbidimetry | Complement components C3/C3c IVD, kit, nephelometry/turbidimetry | Class B
罗氏 | UK | IVD |  | Creatine?kinase?myocardial?isoenzyme (CKMB) IVD, kit, chemiluminescent immunoassay | Creatine?kinase?myocardial?isoenzyme (CKMB) IVD, kit, chemiluminescent immunoassay | Class C
罗氏 | UK | IVD |  | Conjugated (direct) bilirubin IVD, kit, spectrophotometry | Conjugated (direct) bilirubin IVD, kit, spectrophotometry | Class B
罗氏 | UK | IVD |  | Creatine kinase myocardial isoenzyme (CKMB) IVD, calibrator | Creatine kinase myocardial isoenzyme (CKMB) IVD, calibrator | Class C
罗氏 | UK | IVD |  | Creatine kinase myocardial isoenzyme (CKMB) IVD, kit, enzyme spectrophotometry | Creatine kinase myocardial isoenzyme (CKMB) IVD, kit, enzyme spectrophotometry | IVD General
罗氏 | UK | IVD |  | Creatine kinase myocardial isoenzyme (CKMB) IVD, kit, enzyme spectrophotometry | Creatine kinase myocardial isoenzyme (CKMB) IVD, kit, enzyme spectrophotometry | Class C
罗氏 | UK | IVD |  | Creatine kinase myocardial isoenzyme (CKMB) IVD, kit, fluorescent immunoassay | Creatine kinase myocardial isoenzyme (CKMB) IVD, kit, fluorescent immunoassay | Class C
罗氏 | UK | IVD |  | Complement components C4/C4c IVD, kit, nephelometry/turbidimetry | Complement components C4/C4c IVD, kit, nephelometry/turbidimetry | Class B
罗氏 | UK | IVD |  | Total protein IVD, kit, enzyme spectrophotometry | Total protein IVD, kit, enzyme spectrophotometry | Class B
罗氏 | UK | IVD |  | Total protein IVD, kit, nephelometry/turbidimetry | Total protein IVD, kit, nephelometry/turbidimetry | Class B
罗氏 | UK | IVD |  | Total protein IVD, kit, spectrophotometry | Total protein IVD, kit, spectrophotometry | Class B
罗氏 | UK | IVD |  | Total testosterone IVD, kit, chemiluminescent immunoassay | Total testosterone IVD, kit, chemiluminescent immunoassay | Class B
罗氏 | UK | IVD |  | Total thyroxine (TT4) IVD, calibrator | Total thyroxine (TT4) IVD, calibrator | Class B
罗氏 | UK | IVD |  | Total thyroxine (TT4) IVD, kit, chemiluminescent immunoassay | Total thyroxine (TT4) IVD, kit, chemiluminescent immunoassay | Class B
罗氏 | UK | IVD |  | Total triiodothyronine (TT3) IVD, calibrator | Total triiodothyronine (TT3) IVD, calibrator | Class B
罗氏 | UK | IVD |  | Total triiodothyronine (TT3) IVD, kit, chemiluminescent immunoassay | Total triiodothyronine (TT3) IVD, kit, chemiluminescent immunoassay | Class B
罗氏 | UK | IVD |  | Total/prostatic acid phosphatase (TcP) IVD, kit, enzyme spectrophotometry | Total/prostatic acid phosphatase (TcP) IVD, kit, enzyme spectrophotometry | Class B
罗氏 | UK | IVD |  | Toxoplasma gondii immunoglobulin G (IgG) antibody IVD, control | Toxoplasma gondii immunoglobulin G (IgG) antibody IVD, control | IVD Annex II List B
罗氏 | UK | IVD |  | Toxoplasma gondii immunoglobulin G (IgG) antibody IVD, kit, chemiluminescent immunoassay | Toxoplasma gondii immunoglobulin G (IgG) antibody IVD, kit, chemiluminescent immunoassay | IVD Annex II List B
罗氏 | UK | IVD |  | Total prostate specific antigen (tPSA) IVD, calibrator | Total prostate specific antigen (tPSA) IVD, calibrator | IVD Annex II List B
罗氏 | UK | IVD |  | Total lactate dehydrogenase (LDH) IVD, kit, enzyme spectrophotometry | Total lactate dehydrogenase (LDH) IVD, kit, enzyme spectrophotometry | Class B
罗氏 | UK | IVD |  | Total cholesterol lipid IVD, kit, enzyme spectrophotometry | Total cholesterol lipid IVD, kit, enzyme spectrophotometry | Class B
罗氏 | UK | IVD |  | Total cortisol IVD, calibrator | Total cortisol IVD, calibrator | Class B
罗氏 | UK | IVD |  | Total cortisol IVD, control | Total cortisol IVD, control | Class B
罗氏 | UK | IVD |  | Total cortisol IVD, kit, chemiluminescent immunoassay | Total cortisol IVD, kit, chemiluminescent immunoassay | Class B
罗氏 | UK | IVD |  | Toxoplasma gondii immunoglobulin M (IgM) antibody IVD, kit, chemiluminescent immunoassay | Toxoplasma gondii immunoglobulin M (IgM) antibody IVD, kit, chemiluminescent immunoassay | IVD Annex II List B
罗氏 | UK | IVD |  | Total creatine kinase (CK) IVD, kit, enzyme spectrophotometry | Total creatine kinase (CK) IVD, kit, enzyme spectrophotometry | Class C
罗氏 | UK | IVD |  | Total immunoglobulin A (IgA total) IVD, kit, nephelometry/turbidimetry | Total immunoglobulin A (IgA total) IVD, kit, nephelometry/turbidimetry | Class B
罗氏 | UK | IVD |  | Total immunoglobulin E (IgE total) IVD, kit, chemiluminescent immunoassay | Total immunoglobulin E (IgE total) IVD, kit, chemiluminescent immunoassay | Class B
罗氏 | UK | IVD |  | Total immunoglobulin G (IgG total) IVD, kit, nephelometry/turbidimetry | Total immunoglobulin G (IgG total) IVD, kit, nephelometry/turbidimetry | Class B
罗氏 | UK | IVD |  | Total immunoglobulin M (IgM total) IVD, kit, nephelometry/turbidimetry | Total immunoglobulin M (IgM total) IVD, kit, nephelometry/turbidimetry | Class B
罗氏 | UK | IVD |  | Total human chorionic gonadotropin (HCG) IVD, kit, chemiluminescent immunoassay | Total human chorionic gonadotropin (HCG) IVD, kit, chemiluminescent immunoassay | Class B
罗氏 | UK | IVD |  | Activated partial thromboplastin time (APTT) IVD, kit, rapid clotting, clinical | Activated partial thromboplastin time (APTT) IVD, kit, rapid clotting, clinical | Class C
罗氏 | UK | IVD |  | Adrenocorticotropic hormone (ACTH) IVD, calibrator | Adrenocorticotropic hormone (ACTH) IVD, calibrator | Class B
罗氏 | UK | IVD |  | Adrenocorticotropic hormone (ACTH) IVD, kit, chemiluminescent immunoassay | Adrenocorticotropic hormone (ACTH) IVD, kit, chemiluminescent immunoassay | Class B
罗氏 | UK | IVD |  | Alanine aminotransferase (ALT) IVD, kit, enzyme spectrophotometry | Alanine aminotransferase (ALT) IVD, kit, enzyme spectrophotometry | Class B
罗氏 | UK | IVD |  | Albumin IVD, kit, nephelometry/turbidimetry | Albumin IVD, kit, nephelometry/turbidimetry | Class B
罗氏 | UK | IVD |  | Albumin IVD, kit, spectrophotometry | Albumin IVD, kit, spectrophotometry | Class B
罗氏 | UK | IVD |  | Albumin IVD, reagent | Albumin IVD, reagent | Class A
罗氏 | UK | IVD |  | Alpha-1-acid glycoprotein (orosomucoid) IVD, kit, nephelometry/turbidimetry | Alpha-1-acid glycoprotein (orosomucoid) IVD, kit, nephelometry/turbidimetry | Class B
罗氏 | UK | IVD |  | Alpha-1-antitrypsin (protease inhibitor) IVD, kit, nephelometry/turbidimetry | Alpha-1-antitrypsin (protease inhibitor) IVD, kit, nephelometry/turbidimetry | Class B
罗氏 | UK | IVD |  | Alpha-fetoprotein (AFP) IVD, calibrator | Alpha-fetoprotein (AFP) IVD, calibrator | Class C
罗氏 | UK | IVD |  | Alpha-fetoprotein (AFP) IVD, kit, chemiluminescent immunoassay | Alpha-fetoprotein (AFP) IVD, kit, chemiluminescent immunoassay | IVD Annex II List B
罗氏 | UK | IVD |  | Alpha-fetoprotein (AFP) IVD, kit, chemiluminescent immunoassay | Alpha-fetoprotein (AFP) IVD, kit, chemiluminescent immunoassay | Class C
罗氏 | UK | IVD |  | Activated protein C resistant factor V (factor V Leiden) IVD, kit, clotting | Activated protein C resistant factor V (factor V Leiden) IVD, kit, clotting | Class B
罗氏 | UK | IVD |  | Alpha-hydroxybutyrate dehydrogenase IVD, kit, enzyme spectrophotometry | Alpha-hydroxybutyrate dehydrogenase IVD, kit, enzyme spectrophotometry | Class B
罗氏 | UK | IVD |  | 25-Hydroxy vitamin D3 IVD, calibrator | 25-Hydroxy vitamin D3 IVD, calibrator | Class B
罗氏 | UK | IVD |  | Acetaminophen IVD, calibrator | Acetaminophen IVD, calibrator | Class C
罗氏 | UK | IVD |  | Acetylcholinesterase IVD, kit, enzyme spectrophotometry | Acetylcholinesterase IVD, kit, enzyme spectrophotometry | Class B
罗氏 | UK | IVD |  | Activated partial thromboplastin time (APTT) IVD, kit, clotting | Activated partial thromboplastin time (APTT) IVD, kit, clotting | Class C
罗氏 | UK | IVD |  | Acetaminophen IVD, kit, enzyme spectrophotometry | Acetaminophen IVD, kit, enzyme spectrophotometry | Class C
罗氏 | UK | IVD |  | Thermal cycler nucleic acid amplification analyser IVD, laboratory | Thermal cycler nucleic acid amplification analyser IVD, laboratory | IVD General
罗氏 | UK | IVD |  | Specimen processing instrument IVD | Specimen processing instrument IVD | IVD General
罗氏 | UK | IVD |  | Test tube/reservoir cap IVD | Test tube/reservoir cap IVD | Class A
罗氏 | UK | IVD |  | Thermal cycler nucleic acid amplification analyser IVD, laboratory | Thermal cycler nucleic acid amplification analyser IVD, laboratory | Class A
罗氏 | UK | IVD |  | Urine specimen collection kit IVD | Urine specimen collection kit IVD | Class A
罗氏 | UK | IVD |  | Specimen processing instrument IVD | Specimen processing instrument IVD | Class A
罗氏 | UK | IVD |  | Urine specimen collection kit IVD | Urine specimen collection kit IVD | IVD General
罗氏 | Australia | MD |  | Lancet tip | Lancet tip | Class IIa
罗氏 | Australia | IVD |  | Specimen receptacle IVDs | Specimen receptacle IVDs | Class 1
罗氏 | Australia | IVD |  | Multiple-bacteria IVDs | Multiple-bacteria IVDs | Class 3
罗氏 | Australia | IVD |  | Elecsys Anti-HCV II (cobas e411/601/602) - Hepatitis C virus total antibody IVD, kit, chemiluminescent assay | Hepatitis C virus total antibody IVD, kit, chemiluminescent assay | Class 4
罗氏 | Australia | IVD |  | COBAS® AmpliPrep/COBAS® TaqMan® HCV Qualitative Test, version 2.0 - Hepatitis C virus nucleic acid IVD, kit, nucleic acid technique (NAT) | Hepatitis C virus nucleic acid IVD, kit, nucleic acid technique (NAT) | Class 4
罗氏 | Australia | IVD |  | Elecsys Anti-HBc IgM (cobas e411/601/602) ) - Hepatitis B virus core immunoglobulin M (IgM) antibody IVD, kit, chemiluminescent immunoassay | Hepatitis B virus core immunoglobulin M (IgM) antibody IVD, kit, chemiluminescent immunoassay | Class 4
罗氏 | Australia | IVD |  | Elecsys HBsAg Confirmatory Test - Hepatitis B virus surface antigen neutralization IVD, kit, chemiluminescent immunoassay | Hepatitis B virus surface antigen neutralization IVD, kit, chemiluminescent immunoassay | Class 4
罗氏 | Australia | IVD |  | Elecsys HBsAg II (cobas e411/601/602) - Hepatitis B virus surface antigen IVD, kit, chemiluminescent immunoassay | Hepatitis B virus surface antigen IVD, kit, chemiluminescent immunoassay | Class 4
罗氏 | Australia | IVD |  | PreciControl HBsAg II - Hepatitis B virus surface antigen IVD, control | Hepatitis B virus surface antigen IVD, control | Class 4
罗氏 | Australia | IVD |  | Elecsys HIV combi PT (cobas e 411/601/602) - HIV1/HIV2 antigen/antibody IVD, kit, chemiluminescent immunoassay | Hepatitis C virus total antibody IVD, control | Class 4
罗氏 | Australia | IVD |  | Instrument/analyser IVDs | Instrument/analyser IVDs | Class 1
罗氏 | Singapore | IVD |  | Roche Diagnostics Cobas® c 311, c 501, c502, c503 and c303 Albumin BCP | Clinical chemistry | Class B IVD
罗氏 | Singapore | IVD |  | Roche Diagnostics Cobas c 311 & c 501 / 502 Glucose HK | Clinical chemistry | Class B IVD
罗氏 | Singapore | IVD |  | Roche Diagnostics Cobas® c 311, c 501, c 502, c 503 and c 303 Glucose HK | Clinical chemistry | Class B IVD
罗氏 | Singapore | IVD |  | Roche Diagnostics Cobas® c 311, c 501, c 502, c 503 and c 303 HDL-Cholesterol | Clinical chemistry | Class B IVD
罗氏 | Singapore | IVD |  | Roche Diagnostics Elecsys® HCG + β | Obstetrics & Gynaecology | Class C IVD
罗氏 | Singapore | IVD |  | Roche Diagnostics Elecsys CA 19-9 SYSTEM | Immunology | Class C IVD
罗氏 | Singapore | IVD |  | Roche Diagnostics Elecsys CYFRA 21-1 | Immunology | Class C IVD
罗氏 | Brazil | MD |  | Accu-Chek Instant S Monitor | Instrumento autoteste para glicose | III
罗氏 | Brazil | MD |  | PreciControl ClinChem Multi | PARÂMETROS COMBINADOS NO MESMO PRODUTO - CLASSE II | II
罗氏 | Brazil | MD |  | HBDH2 (a-Hydroxybutyrate Dehydrogenase Gen.2)_cobas c | DESIDROGENASE HIDROXIBUTÍRICA (HBDH) | II
罗氏 | Brazil | MD |  | Família Cobas 6800/8800 | Instrumento para análise de ácidos nucleicos | II
罗氏 | Brazil | MD |  | Cobas p680 | Instrumento para preparo e processamento de amostras  fase pré-analítica | I
罗氏 | Brazil | MD |  | ACCU-CHEK INFORM II | Instrumento para glicose - Point of Care Testing (profissional) | III
罗氏 | Brazil | MD |  | Accutrend Plus | INSTRUMENTO AUTOTESTE PARA COLESTEROL E TRIGLICERÍDEOS | II
罗氏 | Brazil | MD |  | Família Elecsys HBsAg II Auto Confirm | ANTÍGENO DE SUPERFÍCIE DE VÍRUS DA HEPATITE B (HBSAG) | IV
罗氏 | UK | IVD |  | Prothrombin time (PT) IVD, kit, clotting | Prothrombin time (PT) IVD, kit, clotting | Class C
罗氏 | UK | IVD |  | SARS-CoV-2 total antibody IVD, kit, chemiluminescent immunoassay | SARS-CoV-2 total antibody IVD, kit, chemiluminescent immunoassay | IVD General
罗氏 | UK | IVD |  | Sex hormone binding globulin (SHBG) IVD, calibrator | Sex hormone binding globulin (SHBG) IVD, calibrator | Class B
罗氏 | UK | IVD |  | Sex hormone binding globulin (SHBG) IVD, kit, chemiluminescent immunoassay | Sex hormone binding globulin (SHBG) IVD, kit, chemiluminescent immunoassay | Class B
罗氏 | UK | IVD |  | Single-channel clinical chemistry analyser IVD, point-of-care | Single-channel clinical chemistry analyser IVD, point-of-care | IVD General
罗氏 | UK | IVD |  | Sodium (Na+) electrode IVD | Sodium (Na+) electrode IVD | Class B
罗氏 | UK | IVD |  | Soluble vascular endothelial growth factor receptor 1 (sVEGFR-1) IVD, calibrator | Soluble vascular endothelial growth factor receptor 1 (sVEGFR-1) IVD, calibrator | Class C
罗氏 | UK | IVD |  | Soluble vascular endothelial growth factor receptor 1 (sVEGFR-1) IVD, kit, chemiluminescent immunoassay | Soluble vascular endothelial growth factor receptor 1 (sVEGFR-1) IVD, kit, chemiluminescent immunoassay | Class C
罗氏 | UK | IVD |  | Specimen processing instrument IVD | Specimen processing instrument IVD | Class A
罗氏 | UK | IVD |  | Squamous cell carcinoma antigen IVD, calibrator | Squamous cell carcinoma antigen IVD, calibrator | Class C
罗氏 | UK | IVD |  | Squamous cell carcinoma antigen IVD, kit, chemiluminescent immunoassay | Squamous cell carcinoma antigen IVD, kit, chemiluminescent immunoassay | Class C
罗氏 | UK | IVD |  | SARS-CoV-2 immunoglobulin G (IgG) antibody IVD, kit, chemiluminescent immunoassay | SARS-CoV-2 immunoglobulin G (IgG) antibody IVD, kit, chemiluminescent immunoassay | IVD General
罗氏 | UK | IVD |  | SARS-CoV-2 antigen IVD, control | SARS-CoV-2 antigen IVD, control | IVD General
罗氏 | UK | IVD |  | Quinidine therapeutic?drug monitoring?IVD, kit,?nephelometry/turbidimetry | Quinidine therapeutic?drug monitoring?IVD, kit,?nephelometry/turbidimetry | Class C
罗氏 | UK | IVD |  | Reference electrode IVD | Reference electrode IVD | Class A
罗氏 | UK | IVD |  | Rheumatoid factor IVD, control | Rheumatoid factor IVD, control | Class B
罗氏 | UK | IVD |  | Rheumatoid factor IVD, kit, nephelometry/turbidimetry | Rheumatoid factor IVD, kit, nephelometry/turbidimetry | Class B
罗氏 | UK | IVD |  | Rubella virus immunoglobulin G (IgG) antibody IVD, control | Rubella virus immunoglobulin G (IgG) antibody IVD, control | IVD Annex II List B
罗氏 | UK | IVD |  | Rubella virus immunoglobulin G (IgG) antibody IVD, control | Rubella virus immunoglobulin G (IgG) antibody IVD, control | Class C
罗氏 | UK | IVD |  | Rubella?virus immunoglobulin G (IgG) antibody IVD, kit, chemiluminescent immunoassay | Rubella?virus immunoglobulin G (IgG) antibody IVD, kit, chemiluminescent immunoassay | Class C
罗氏 | UK | IVD |  | S100 protein IVD, calibrator | S100 protein IVD, calibrator | Class C
罗氏 | UK | IVD |  | S100 protein IVD, kit, enzyme immunoassay (EIA) | S100 protein IVD, kit, enzyme immunoassay (EIA) | Class C
罗氏 | UK | IVD |  | Salicylate IVD, calibrator | Salicylate IVD, calibrator | Class C
罗氏 | UK | IVD |  | Salicylate IVD, kit, enzyme spectrophotometry | Salicylate IVD, kit, enzyme spectrophotometry | Class C
罗氏 | UK | IVD |  | Rubella virus immunoglobulin M (IgM) antibody IVD, control | Rubella virus immunoglobulin M (IgM) antibody IVD, control | IVD Annex II List B
罗氏 | UK | IVD |  | Syringe/blood collection tube adaptor IVD | Syringe/blood collection tube adaptor IVD | Class A
罗氏 | Australia | IVD |  | PreciControl Anti-HBc IgM - Hepatitis B virus core immunoglobulin M (IgM) antibody IVD, control | Hepatitis B virus core immunoglobulin M (IgM) antibody IVD, control | Class 4
罗氏 | Australia | IVD |  | Elecsys HBsAg II (cobas e 402/801) - Hepatitis B virus surface antigen IVD, kit, chemiluminescent immunoassay | Hepatitis B virus surface antigen IVD, kit, chemiluminescent immunoassay | Class 4
罗氏 | Australia | IVD |  | Elecsys Anti-HBc IgM (cobas e 402/801) - Hepatitis B virus core immunoglobulin M (IgM) antibody IVD, kit, chemiluminescent immunoassay | Hepatitis B virus core immunoglobulin M (IgM) antibody IVD, kit, chemiluminescent immunoassay | Class 4
罗氏 | Australia | IVD |  | Multiple-viruses IVDs | Multiple-viruses IVDs | Class 3
罗氏 | UK | IVD |  | Hepatitis A virus immunoglobulin M (IgM) antibody IVD, control | Hepatitis A virus immunoglobulin M (IgM) antibody IVD, control | Class C
罗氏 | UK | IVD |  | Hepatitis C virus genotyping IVD, control | Hepatitis C virus genotyping IVD, control | IVD General
罗氏 | UK | IVD |  | Hepatitis C virus total antibody IVD, control | Hepatitis C virus total antibody IVD, control | IVD Annex II List A
罗氏 | UK | IVD |  | Hepatitis C virus total antibody IVD, kit, chemiluminescent assay | Hepatitis C virus total antibody IVD, kit, chemiluminescent assay | IVD Annex II List A
罗氏 | UK | IVD |  | Hepatitis E virus nucleic acid IVD, control | Hepatitis E virus nucleic acid IVD, control | IVD General
罗氏 | UK | IVD |  | Herpes simplex virus 1 & 2 (HSV1 & 2) immunoglobulin G (IgG) antibody IVD, control | Herpes simplex virus 1 & 2 (HSV1 & 2) immunoglobulin G (IgG) antibody IVD, control | Class C
罗氏 | UK | IVD |  | Herpes simplex virus 1 & 2 (HSV1 & 2) immunoglobulin G (IgG) antibody IVD, kit, chemiluminescent immunoassay | Herpes simplex virus 1 & 2 (HSV1 & 2) immunoglobulin G (IgG) antibody IVD, kit, chemiluminescent immunoassay | Class C
罗氏 | UK | IVD |  | High density lipoprotein (HDL) cholesterol IVD, kit, enzyme spectrophotometry | High density lipoprotein (HDL) cholesterol IVD, kit, enzyme spectrophotometry | Class B
罗氏 | UK | IVD |  | HIV1/HIV2 antigen/antibody IVD, control | HIV1/HIV2 antigen/antibody IVD, control | IVD Annex II List A
罗氏 | UK | IVD |  | HIV1/HIV2 antigen/antibody IVD, kit, chemiluminescent immunoassay | HIV1/HIV2 antigen/antibody IVD, kit, chemiluminescent immunoassay | IVD Annex II List A
罗氏 | UK | IVD |  | HIV1/HIV2 antigen/antibody IVD, kit, chemiluminescent immunoassay | HIV1/HIV2 antigen/antibody IVD, kit, chemiluminescent immunoassay | IVD Annex II List A
罗氏 | UK | IVD |  | Holotranscobalamin (holoTC) IVD, calibrator | Holotranscobalamin (holoTC) IVD, calibrator | Class B
罗氏 | UK | IVD |  | Holotranscobalamin (holoTC) IVD, control | Holotranscobalamin (holoTC) IVD, control | Class B
罗氏 | UK | IVD |  | Hepatitis C virus antibody/antigen IVD, control | Hepatitis C virus antibody/antigen IVD, control | IVD Annex II List A
罗氏 | UK | IVD |  | Hepatitis B virus surface antigen neutralization IVD, kit, chemiluminescent immunoassay | Hepatitis B virus surface antigen neutralization IVD, kit, chemiluminescent immunoassay | IVD Annex II List A
罗氏 | UK | IVD |  | Hepatitis A virus immunoglobulin M (IgM) antibody IVD, kit, chemiluminescent immunoassay | Hepatitis A virus immunoglobulin M (IgM) antibody IVD, kit, chemiluminescent immunoassay | Class C
罗氏 | UK | IVD |  | Hepatitis A virus total antibody IVD, control | Hepatitis A virus total antibody IVD, control | Class C
罗氏 | UK | IVD |  | Hepatitis A virus total antibody IVD, kit, chemiluminescent immunoassay | Hepatitis A virus total antibody IVD, kit, chemiluminescent immunoassay | Class C
罗氏 | UK | IVD |  | Hepatitis A/Parvovirus B19 virus nucleic acid IVD, control | Hepatitis A/Parvovirus B19 virus nucleic acid IVD, control | IVD General
罗氏 | UK | IVD |  | Hepatitis A/Parvovirus B19 virus nucleic acid IVD, kit, nucleic acid technique (NAT) | Hepatitis A/Parvovirus B19 virus nucleic acid IVD, kit, nucleic acid technique (NAT) | IVD General
罗氏 | UK | IVD |  | Hepatitis B virus core antigen IVD, kit, chemiluminescent immunoassay | Hepatitis B virus core antigen IVD, kit, chemiluminescent immunoassay | IVD Annex II List A
罗氏 | UK | IVD |  | Hepatitis B virus core immunoglobulin M (IgM) antibody IVD, kit, chemiluminescent immunoassay | Hepatitis B virus core immunoglobulin M (IgM) antibody IVD, kit, chemiluminescent immunoassay | IVD Annex II List A
罗氏 | UK | IVD |  | Hepatitis B virus e-antigen IVD, kit, chemiluminescent immunoassay | Hepatitis B virus e-antigen IVD, kit, chemiluminescent immunoassay | IVD Annex II List A
罗氏 | UK | IVD |  | Hepatitis B virus e-antigen total antibody IVD, control | Hepatitis B virus e-antigen total antibody IVD, control | IVD Annex II List A
罗氏 | UK | IVD |  | Holotranscobalamin (holoTC) IVD, kit, chemiluminescent immunoassay | Holotranscobalamin (holoTC) IVD, kit, chemiluminescent immunoassay | Class B
罗氏 | Australia | IVD |  | Viral infectious disease IVDs | Viral infectious disease IVDs | Class 2
罗氏 | Australia | IVD |  | Immunohistology cell marker IVDs | Immunohistology cell marker IVDs | Class 3
罗氏 | Australia | MD |  | Syringe, hypodermic, cartridge, needleless | Syringe, hypodermic, cartridge, needleless | Class IIa
罗氏 | Australia | IVD |  | Acquired genetic alteration IVDs - Acquired genetic alteration IVDs | Acquired genetic alteration IVDs | Class 3
罗氏 | Australia | IVD |  | Immunosuppressant therapeutic drug monitoring IVDs | Immunosuppressant therapeutic drug monitoring IVDs | Class 3
罗氏 | Australia | IVD |  | PreciControl Syphilis - Treponema pallidum total antibody IVD, control | Treponema pallidum total antibody IVD, control | Class 4
罗氏 | Australia | IVD |  | Elecsys Syphilis (cobas e 801/402) - Treponema pallidum total antibody IVD, kit, chemiluminescent immunoassay | Treponema pallidum total antibody IVD, kit, chemiluminescent immunoassay | Class 4
罗氏 | Australia | IVD |  | Elecsys HTLV I/II (cobas e 411/ cobas e 601/ cobas e 602) – Human T-cell lymphotrophic virus 1 & 2 (HTLV1 & HTLV2) antibody IVD, kit, chemiluminescent immunoassay | Human T-cell lymphotrophic virus 1 & 2 (HTLV1 & HTLV2) antibody IVD, kit, chemiluminescent immunoassay | Class 4
罗氏 | Australia | IVD |  | Clinical chemistry tumour marker IVDs | Clinical chemistry tumour marker IVDs | Class 3
罗氏 | Australia | IVD |  | General coagulation IVDs | General coagulation IVDs | Class 3
罗氏 | Australia | IVD |  | Cytomegalovirus (Human herpesvirus 5) IVDs | Cytomegalovirus (Human herpesvirus 5) IVDs | Class 3
罗氏 | EU | IVD |  | Accu-Chek Guide Link mmol/L Kit | INVASIVE BLOOD SUGAR MONITORING SYSTEMS | IVD Annex II List B
罗氏 | Brazil | MD |  | PRECIPATH U PLUS | PARÂMETROS COMBINADOS NO MESMO PRODUTO - CLASSE II | II
罗氏 | Brazil | MD |  | Factor FXII | FATOR XII DE COAGULAÇÃO | II
罗氏 | Brazil | MD |  | Factor FIX | FATOR IX DE COAGULAÇÃO | II
罗氏 | Brazil | MD |  | Factor FXI | FATOR XI DE COAGULAÇÃO | II
罗氏 | Brazil | MD |  | Família cobas 6800/8800 TV/MG | PARÂMETROS COMBINADOS NO MESMO PRODUTO - CLASSE III | III
罗氏 | Brazil | IVD |  | Cobas Buffer Negative Control Kit | PARÂMETROS COMBINADOS NO MESMO PRODUTO - CLASSE III | III
罗氏 | Brazil | IVD |  | Cobas NHP negative Control Kit | VÍRUS DE HEPATITE E (HEV) | III
罗氏 | Brazil | IVD |  | Cobas CMV Control Kit | CITOMEGALOVÍRUS | IV
罗氏 | Brazil | MD |  | PRECICONTROL CORTISOL SALIVA | CORTISOL | II
罗氏 | Brazil | MD |  | Elecsys Cortisol II | CORTISOL | II
罗氏 | Brazil | IVD |  | Cobas Omni Lysis Reagent | TAMPÕES, DILUENTES E DEMAIS SOLUÇÕES PARA ANÁLISE LABORATORIAL | I
罗氏 | Brazil | MD |  | Cobas HEV | VÍRUS DE HEPATITE E (HEV) | III
罗氏 | Brazil | MD |  | ELECSYS VITAMIN B12 II | VITAMINA B12 (ÁCIDO FÓLICO) | II
罗氏 | Brazil | MD |  | CARDIAC CONTROL MYOGLOBIN | MIOGLOBINA | II
罗氏 | Brazil | MD |  | C.F.A.S. PAC | PARÂMETROS COMBINADOS NO MESMO PRODUTO - CLASSE II | II
罗氏 | Brazil | MD |  | SOLUCAO DILUENTE DE URINA | TAMPÕES, DILUENTES E DEMAIS SOLUÇÕES PARA ANÁLISE LABORATORIAL | I
罗氏 | Brazil | MD |  | CARDIAC CONTROL TROPONIN T | TROPONINA | III
罗氏 | Brazil | MD |  | ELECSYS ANTI-HAV | VÍRUS DA HEPATITE A (HAV) | III
罗氏 | Brazil | MD |  | COBAS® TaqMan® HIV-1 Test, version 2.0 | MONITORAMENTO DE CARGA VIRAL  VÍRUS DE IMUNODEFICIÊNCIA HUMANA TIPO 1 (HIV-1) | III
罗氏 | Brazil | MD |  | CoaguChek XS PT Test PST | TEMPO DE PROTROMBINA (TP) | III
罗氏 | Brazil | MD |  | CoaguChek InRange | Instrumento autoteste para parâmetros de coagulação | III
罗氏 | Brazil | MD |  | Accu-chek performa | Instrumento autoteste para glicose | III
罗氏 | Brazil | MD |  | ACCU-CHEK ACTIVE CONTROL GLICOSE | AUTOTESTE PARA GLICOSE | III
罗氏 | Brazil | MD |  | ACCU-CHEK FLEXLINK PLUS | DISPOSITIVO PARA INFUSÃO | II
罗氏 | Brazil | MD |  | LANCETA ACCU-CHEK | Lancetas | II
罗氏 | Brazil | MD |  | Accu-Chek FastClix Lanceta | Lancetas | II
罗氏 | Brazil | MD |  | Accu-Chek FlexLink | Sistema de Infusao | II
罗氏 | Brazil | MD |  | Accu-Chek Tender Link | DISPOSITIVO PARA INFUSÃO | II
罗氏 | Brazil | MD |  | Elecsys Vitamin B12 II | VITAMINA B12 (ÁCIDO FÓLICO) | II
罗氏 | Brazil | MD |  | Elecsys HE4 | PROTEÍNA 4 DE EPIDÍDIMO HUMANO HE4 | III
罗氏 | Brazil | MD |  | PreciControl Varia | PARÂMETROS COMBINADOS NO MESMO PRODUTO - CLASSE II | II
罗氏 | Brazil | MD |  | MagNA Pure 96 | Instrumento para análise de ácidos nucleicos | II
罗氏 | Brazil | MD |  | Accu-Chek Instant Monitor | Instrumento autoteste para glicose | III
罗氏 | Brazil | MD |  | Elecsys Estradiol III | ESTRADIOL | II
罗氏 | Brazil | MD |  | Elecsys Progesterone III | PROGESTERONA | II
罗氏 | Brazil | MD |  | Elecsys T3 | TRIIODOTIRONINA (T3) | II
罗氏 | Brazil | MD |  | ELECSYS PRECICONTROL THYRO AB | PARÂMETROS COMBINADOS NO MESMO PRODUTO - CLASSE II | II
罗氏 | Brazil | MD |  | Cobas Integra Cleaner | SOLUÇÃO PARA LIMPEZA DE EQUIPAMENTOS | I
罗氏 | Brazil | MD |  | IL-6 CalSet | INTERLEUCINAS | II
罗氏 | Brazil | MD |  | Elecsys IL-6 | INTERLEUCINAS | II
罗氏 | Brazil | MD |  | ISE Cleaning Solution - Elecsys Sysclean | SOLUÇÃO PARA LIMPEZA DE EQUIPAMENTOS | I
罗氏 | Brazil | MD |  | Proteina C Reativa Gen 3 | PROTEÍNA C REATIVA | II
罗氏 | Brazil | MD |  | EcoTergent | SOLUÇÃO PARA LIMPEZA DE EQUIPAMENTOS | I
罗氏 | Brazil | MD |  | Familia Troponin I Calset | TROPONINA | III
罗氏 | Brazil | MD |  | PreciControl HTLV | ANTÍGENO DE VÍRUS MÚLTIPLOS DE T-LINFOTRÓPICO HUMANO (HTLV) | IV
罗氏 | Brazil | MD |  | cobas® KRAS Mutation Test | MUTAÇÕES (GÊNICAS, ESTRUTURAIS, NUMÉRICAS OU ANEUPLOIDIAS) | III
罗氏 | Brazil | MD |  | Cobas® 4800 BRAF V600 Mutation Test | MUTAÇÕES (GÊNICAS, ESTRUTURAIS, NUMÉRICAS OU ANEUPLOIDIAS) | III
罗氏 | Brazil | MD |  | EcoTergent | SOLUÇÃO PARA LIMPEZA DE EQUIPAMENTOS | I
罗氏 | Brazil | MD |  | Família Cobas 6800 8800 HPV | PAPILOMAVÍRUS HUMANO (HPV) | III
罗氏 | Brazil | MD |  | PRECISET DAT PLUS I | PARÂMETROS COMBINADOS NO MESMO PRODUTO - CLASSE II | II
罗氏 | Brazil | MD |  | Roche CARDIAC CK-MB | ATIVIDADE DE ISOENZIMA CREATINOQUINASE | III
罗氏 | Brazil | IVD |  | Hemolyzing Reagent Gen. 2 | SOLUÇÃO DE LISE PARA HEMATOLOGIA | I
罗氏 | Brazil | MD |  | C.f.a.s DAT Qualitative Plus | PARÂMETROS COMBINADOS NO MESMO PRODUTO - CLASSE II | II
罗氏 | Brazil | MD |  | Control Set DAT I | PARÂMETROS COMBINADOS NO MESMO PRODUTO - CLASSE II | II
罗氏 | Brazil | IVD |  | High Pure System Viral Nucleic Acid Kit | ÁCIDO NUCLÉICO DE VÍRUS DE HEPATITE C (HCV) | IV
罗氏 | Brazil | MD |  | HCYS (Homocysteine Enzymatic Assay)_cobas c | HOMOCISTEÍNA | II
罗氏 | Brazil | MD |  | ALBP (Albumin BCP)_cobas c | ALBUMINA | II
罗氏 | Brazil | MD |  | LI (Lithium)_cobas c | LÍTIO | II
罗氏 | Brazil | IVD |  | cobas® 4800 System Wash Buffer Kit | TAMPÕES, DILUENTES E DEMAIS SOLUÇÕES PARA ANÁLISE LABORATORIAL | I
罗氏 | Brazil | MD |  | PreciControl ClinChem Multi 2 | PARÂMETROS COMBINADOS NO MESMO PRODUTO - CLASSE II | II
罗氏 | Brazil | MD |  | Elecsys Toxo IgG | TOXOPLASMA GONDII | IV
罗氏 | Brazil | MD |  | Elecsys Anti-HAV IgM | VÍRUS DA HEPATITE A (HAV) | III
罗氏 | Brazil | IVD |  | Cdiff Amplification/Detection Kit | CLOSTRIDIUM DIFFICILE | II
罗氏 | Brazil | IVD |  | HSV 1 and 2 Controls and Cofactor Kit | HERPES VÍRUS (HHV 2 a 5) | III
罗氏 | Brazil | IVD |  | HSV 1 and 2 Amplification/Detection Kit | HERPES VÍRUS (HHV 2 a 5) | III
罗氏 | Brazil | MD |  | C.f.a.s. IgA/IgM CSF | PARÂMETROS COMBINADOS NO MESMO PRODUTO - CLASSE II | II
罗氏 | Brazil | IVD |  | Cdiff Controls and Cofactor Kit | CLOSTRIDIUM DIFFICILE | II
罗氏 | Brazil | MD |  | ANALISADOR ELECSYS | Instrumento para análise de bioquímica geral, hormônios, drogas ou proteínas | II
罗氏 | Brazil | MD |  | IgA CSF | IMUNOGLOBULINA A | II
罗氏 | Brazil | MD |  | Elecsys Syphilis | TREPONEMA PALLIDUM | IV
罗氏 | Brazil | MD |  | Família Accu-Chek Instant Solução Controle | AUTOTESTE PARA GLICOSE | III
罗氏 | Brazil | IVD |  | Cobas® TaqScreen MPX Control Kit, v2.0 | ÁCIDO NUCLÉICO DE VÍRUS HIV, HBV E HCV | IV
罗氏 | Brazil | MD |  | Cobas TaqScreen MPX Test, v2.0 | ÁCIDO NUCLÉICO DE VÍRUS HIV, HBV E HCV | IV
罗氏 | Brazil | IVD |  | COBAS AmpliPrep/COBAS TaqMan Specimen Diluent Kit | TAMPÕES, DILUENTES E DEMAIS SOLUÇÕES PARA ANÁLISE LABORATORIAL | I
罗氏 | Brazil | MD |  | ISETROL TRILEVEL | ELETRÓLITOS | II
罗氏 | Brazil | MD |  | CK-MB(Creatine Kinase-MB)- cobas c | ATIVIDADE DE ISOENZIMA CREATINOQUINASE | III
罗氏 | Brazil | MD |  | VALP2 (Valproic Acid)- cobas c | ÁCIDO VALPRÓICO | II
罗氏 | Brazil | MD |  | UA2 (Uric acid ver. 2)- cobas c | ÁCIDO ÚRICO | II
罗氏 | Brazil | MD |  | APOAT (Tina-quant Apolipoprotein A-1 ver.2)_cobas c | APOLIPOPROTEÍNA A-I | II
罗氏 | Brazil | MD |  | ALTP (Alanine Aminotransferase acc. to IFCC with pyridoxal phosphate activation)_cobas c | TRANSAMINASE GLUTÂMICA PIRÚVICA (TGP OU ALT) | II
罗氏 | Brazil | MD |  | CRPL3 (C-Reactive Protein Gen.3 )- cobas c | PROTEÍNA C REATIVA | II
罗氏 | Brazil | MD |  | APOBT (Tina-quant Apolipoprotein B ver.2) | APOLIPOPROTEÍNA B | II
罗氏 | Brazil | MD |  | CHOL2 (Cholesterol Gen.2)_cobas c | COLESTEROL TOTAL | II
罗氏 | Brazil | MD |  | IRON2 (Iron Gen.2)- Cobas c | FERRO | II
罗氏 | Brazil | MD |  | CA2 (Calcium Gen.2)_cobas c | CÁLCIO | II
罗氏 | Brazil | MD |  | HDLC4 (HDL-Cholesterol Gen.4)_cobas c | LIPOPROTEÍNA DE ALTA DENSIDADE (HDL) | II
罗氏 | Brazil | MD |  | UREAL (Urea/BUN)- cobas c | URÉIA | II
罗氏 | Brazil | MD |  | VANC3 (ONLINE TDM Vancomycin Gen.3)-cobas c | VANCOMICINA | II
罗氏 | Brazil | MD |  | CARB4 (ONLINE TDM Carbamazepine Gen.4)_cobas c | CARBAMAZEPINA | II
罗氏 | Brazil | MD |  | FERR4 (Tina-quant Ferritin Gen.4)- cobas c | FERRITINA | II
罗氏 | Brazil | MD |  | CREJ2 (Creatinine Jaffe Gen.2)_cobas c | CREATININA | II
罗氏 | Brazil | MD |  | LDLC3 (LDL-Cholesterol Gen.3)_cobas c | LIPOPROTEÍNA DE BAIXA DENSIDADE (LDL) | II
罗氏 | Brazil | MD |  | Cobas Lipid Control | PARÂMETROS COMBINADOS NO MESMO PRODUTO - CLASSE II | II
罗氏 | Brazil | MD |  | Cobas HbA1c Test | HEMOGLOBINA GLICADA | II
罗氏 | Brazil | IVD |  | Folate RBC Hemolyzing Reagent | TAMPÕES, DILUENTES E DEMAIS SOLUÇÕES PARA ANÁLISE LABORATORIAL | I
罗氏 | Brazil | IVD |  | Cobas PCR Media Uni Swab Sample Kit | FRASCO OU MATERIAL PARA COLETA, ARMAZENAMENTO OU TRANSPORTE DE AMOSTRAS BIOLÓGICAS | I
罗氏 | Brazil | IVD |  | Cobas PCR Media Dual Swab Sample Kit | FRASCO OU MATERIAL PARA COLETA, ARMAZENAMENTO OU TRANSPORTE DE AMOSTRAS BIOLÓGICAS | I
罗氏 | Brazil | MD |  | Sample Cleaner 2 | SOLUÇÃO PARA LIMPEZA DE EQUIPAMENTOS | I
罗氏 | Brazil | MD |  | Homocysteine Enzymatic Assay | HOMOCISTEÍNA | II
罗氏 | Brazil | MD |  | Accu-Chek Instant Tiras | AUTOTESTE PARA GLICOSE | III
罗氏 | Brazil | MD |  | AAT2, Tina-Quant (A) Alfa1-Antitripsina Ver.2 | ALFA 1-ANTITRIPSINA | II
罗氏 | Brazil | MD |  | Precinorm U plus | PARÂMETROS COMBINADOS NO MESMO PRODUTO - CLASSE III | III
罗氏 | Brazil | MD |  | ELECSYS PRECICONTROL HBsAg II | ANTÍGENO DE SUPERFÍCIE DE VÍRUS DA HEPATITE B (HBSAG) | IV
罗氏 | Brazil | MD |  | REFLOTRON PRECINORM HDL | LIPOPROTEÍNA DE ALTA DENSIDADE (HDL) | II
罗氏 | Brazil | MD |  | REFLOTRON GOT | TRANSAMINASE GLUTÂMICA OXALACÉTICA (TGO OU AST) | II
罗氏 | Brazil | MD |  | FAMÍLIA: SORO CONTROLE FRUTOSAMINA | FRUTOSAMINA | II
罗氏 | Brazil | MD |  | ALT (ALAT/GPT) IFCC | TRANSAMINASE GLUTÂMICA PIRÚVICA (TGP OU ALT) | II
罗氏 | Brazil | MD |  | ALP IFCC | FOSFATASE ALCALINA (FAL OU ALP) | II
罗氏 | Brazil | MD |  | AST (ASAT/GOT) IFCC | TRANSAMINASE GLUTÂMICA OXALACÉTICA (TGO OU AST) | II
罗氏 | Brazil | MD |  | CK | ATIVIDADE TOTAL DE CREATINOQUINASE | II
罗氏 | Brazil | MD |  | GLICOSE | GLICOSE | II
罗氏 | Brazil | MD |  | HITERGENT | SOLUÇÃO PARA LIMPEZA DE EQUIPAMENTOS | I
罗氏 | Brazil | MD |  | LDH OTIM | LACTATO DESIDROGENASE (LDH) | II
罗氏 | Brazil | MD |  | CONTROL TEST M | FITA-TESTE PARA URINA | II
罗氏 | Brazil | MD |  | CK-MB | ATIVIDADE DE ISOENZIMA CREATINOQUINASE | III
罗氏 | Brazil | MD |  | FE | FERRO | II
罗氏 | Brazil | MD |  | REFLOTRON HEMOGLOBINA | HEMOGLOBINA | II
罗氏 | Brazil | MD |  | REFLOTRON UREIA | URÉIA | II
罗氏 | Brazil | MD |  | REFLOTRON COLESTEROL | COLESTEROL TOTAL | II
罗氏 | Brazil | MD |  | VANC3  Online TDM Vancomycin Gen.3 | VANCOMICINA | II
罗氏 | Brazil | MD |  | Tg Confirmatory Test | TIREOGLOBULINA (TG) - CLASSE II | II
罗氏 | Brazil | MD |  | Família Elecsys EBV VCA IgG | VÍRUS EPSTEIN-BARR (EBV) | II
罗氏 | Brazil | MD |  | HybClear Solution | TAMPÕES, DILUENTES E DEMAIS SOLUÇÕES PARA ANÁLISE LABORATORIAL | I
罗氏 | Brazil | MD |  | FLOODLIGHT MS | Software | II
罗氏 | Brazil | MD |  | Família Elecsys FT4 IV | TIROXINA LIVRE | II
罗氏 | Brazil | MD |  | Família Precimat Chromogen e PreciChrom I/II | ANTITROMBINA | II
罗氏 | Brazil | MD |  | Família Elecsys Troponin T hs para Analisadores cobas e 411, 601 e 602 | TROPONINA | III
罗氏 | Brazil | MD |  | Família Elecsys Troponin T hs para Analisadores cobas e 402 e 801 | TROPONINA | III
罗氏 | Brazil | MD |  | COAGUCHEK XS PT CONTROLS | TEMPO DE PROTROMBINA (TP) | III
罗氏 | Brazil | MD |  | C.f.a.s. DAT Qual Plus Clinical | PARÂMETROS COMBINADOS NO MESMO PRODUTO - CLASSE II | II
罗氏 | Brazil | MD |  | Control Set DAT Clinical | PARÂMETROS COMBINADOS NO MESMO PRODUTO - CLASSE II | II
罗氏 | Brazil | MD |  | BNZ2 (ONLINE DAT Benzodiazepines II)_cobas c | BENZODIAZEPINA | II
罗氏 | Brazil | MD |  | BARB (ONLINE DAT Barbiturates Plus)_cobas c | BARBITURATO | II
罗氏 | Brazil | MD |  | NAPA2 (ONLINE TDM N-acetylprocainamide)_cobas c | N-ACETILPROCAINAMIDA | II
罗氏 | Brazil | MD |  | THC2 (ONLINE DAT Cannabinoids II)_cobas c | CANABINÓIDE | II
罗氏 | Brazil | MD |  | KAPP2 (Tina-quant Kappa Gen.2)_cobas c | CADEIA KAPPA/LAMBDA | II
罗氏 | Brazil | MD |  | Família Tina-quant® ß2-Microglobulin | BETA 2-MICROGLOBULINA | II
罗氏 | Brazil | MD |  | Automatic Cleaning Solution | SOLUÇÃO PARA LIMPEZA DE EQUIPAMENTOS | I
罗氏 | Brazil | MD |  | ELECSYS S100 CALSET | PROTEÍNA S100 | III
罗氏 | Brazil | MD |  | ELECSYS DHEA-S CALSET | SULFATO DE DEHIDROEPIANDROSTERONA (DHEA-S) | II
罗氏 | Brazil | MD |  | ELECSYS DHEA-S | SULFATO DE DEHIDROEPIANDROSTERONA (DHEA-S) | II
罗氏 | Brazil | MD |  | ELECSYS S 100 | PROTEÍNA S100 | III
罗氏 | Brazil | MD |  | ELECSYS ANTI TSH-R | ANTICORPO ANTITIREOIDEANO | II
罗氏 | Brazil | MD |  | ELECSYS DILUENTE NSE | TAMPÕES, DILUENTES E DEMAIS SOLUÇÕES PARA ANÁLISE LABORATORIAL | I
罗氏 | Brazil | MD |  | ELECSYS INSULINA | INSULINA | II
罗氏 | Brazil | MD |  | ELECSYS CA 72-4 CALSET | ANTÍGENO CA 72-4 | III
罗氏 | Brazil | MD |  | ELECSYS INSULINA CALSET | INSULINA | II
罗氏 | Brazil | MD |  | Desproteinizante | SOLUÇÃO PARA LIMPEZA DE EQUIPAMENTOS | I
罗氏 | Brazil | MD |  | solução de acondicionamento de eletrodo | TAMPÕES, DILUENTES E DEMAIS SOLUÇÕES PARA ANÁLISE LABORATORIAL | I
罗氏 | Brazil | MD |  | Control N | PARÂMETROS COMBINADOS NO MESMO PRODUTO - CLASSE II | II
罗氏 | Brazil | MD |  | Familia Tumores de Mama (Roche) | IMUNOHISTOQUÍMICA - MARCADORES DE CARCINOMAS DE MAMA | III
罗氏 | Brazil | MD |  | Elecsys Total-Tau CSF | PROTEÍNA TAU | II
罗氏 | Brazil | MD |  | Elecsys Phospho-Tau (181P) CSF | PROTEÍNA TAU FOSFORILADA | II
罗氏 | Brazil | MD |  | Elecsys ß-Amyloid (1-42) CSF II | PROTEÍNA BETA-AMILÓIDE | II
罗氏 | Brazil | MD |  | COBAS E 801 MODULE | Instrumento destinado a imunoensaios | II
罗氏 | Brazil | MD |  | FAMÍLIA - AUTOTROL TS PLUS | PARÂMETROS COMBINADOS NO MESMO PRODUTO - CLASSE II | II
罗氏 | Brazil | MD |  | Família Elecsys Zika IgG | ZIKA | III
罗氏 | Brazil | MD |  | cobas® Microbial Inactivation Solution (MIS) | TAMPÕES, DILUENTES E DEMAIS SOLUÇÕES PARA ANÁLISE LABORATORIAL | I
罗氏 | Brazil | MD |  | Elecsys HCG STAT | BETA GONADOTROFINA CORIÔNICA HUMANA (BHCG) | II
罗氏 | Brazil | MD |  | Elecsys ProGRP | GASTRINA | II
罗氏 | Brazil | MD |  | Elecsys T-Uptake | TIROXINA (T4) | II
罗氏 | Brazil | MD |  | Vitamin D total CalSet | VITAMINA D | II
罗氏 | Brazil | MD |  | Elecsys Vitamin D total | VITAMINA D | II
罗氏 | Brazil | MD |  | Mycophenolic Acid  TMPA | ÁCIDO MICOFENÓLICO | II
罗氏 | Brazil | MD |  | Total MPA Calibrators | ÁCIDO MICOFENÓLICO | II
罗氏 | Brazil | MD |  | C.f.a.s. Cystatin C | CISTATINA C | II
罗氏 | Brazil | MD |  | Cystatin C Gen.2 | CISTATINA C | II
罗氏 | Brazil | MD |  | Cystatin C Control Set Gen 2 | CISTATINA C | II
罗氏 | Brazil | MD |  | cobas Lipid Panel | COLESTEROL TOTAL | II
罗氏 | Brazil | MD |  | cobas HbA1c Control | HEMOGLOBINA GLICADA | II
罗氏 | Brazil | MD |  | Elecsys Calcitonin | CALCITONINA | II
罗氏 | Brazil | MD |  | Tg II CalSet | TIREOGLOBULINA (TG) - CLASSE II | II
罗氏 | Brazil | MD |  | Elecsys ProGRP | GASTRINA | II
罗氏 | Japan | IVD |  | Ecclusis reagent TgII (9th edition) LOT: 522523-011~522523-023, 550702-011~ | thyroglobulin kit
罗氏 | Japan | IVD |  | Ecclusis reagent T3 (9th edition) LOT: 533210-011~ | triiodothyronine kit
罗氏 | Japan | IVD |  | Ecclusis reagent ProGRP (6th edition) LOT: 513817-011~513817-013, 547178-011~ | Gastrin Releasing Peptide Precursor Kit
罗氏 | Japan | IVD |  | Ecclusis reagent E2IV (9th edition) LOT: 503901-011 to 566726-013 | estradiol kit
罗氏 | Japan | IVD |  | Cobas 6800/8800 system MAI (3rd edition) LOT: H16919-01~ | Mycobacterium Nucleic Acid Kit
罗氏 | Japan | IVD |  | Cobas 6800/8800 system MTB (3rd edition) LOT: H16694-02~ | Mycobacterium Nucleic Acid Kit
罗氏 | Japan | IVD |  | Cobas 6800/8800 system HPV (4th edition) LOT: H06076-03~ | papillomavirus nucleic acid kit
罗氏 | Japan | IVD |  | Cobas 6800/8800 system HPV (3rd edition) LOT: G10684-01 to H06076-02 | papillomavirus nucleic acid kit
罗氏 | Japan | IVD |  | Cobas 4800 system CT/NG (8th edition) LOT: H06173-05, H08796-03~ | chlamydia nucleic acid kit
罗氏 | Japan | IVD |  | Cobas 4800 system CT/NG (7th edition) LOT: F17989-01 to H08796-02 <excluding H06173-05> | chlamydia nucleic acid kit
罗氏 | Japan | IVD |  | Ecclusis reagent ACTH (10th edition) LOT: 519667-015~ | adrenocorticotropic hormone kit
罗氏 | Japan | IVD |  | Ecclusis reagent Anti-p53 (4th edition) LOT: 561874-011~ | Anti-p53 antibody kit
罗氏 | Japan | IVD |  | Ecclusis reagent Anti-p53 (3rd edition) LOT: 561502-011~ | Anti-p53 antibody kit
罗氏 | Japan | IVD |  | CRP measurement reagent disk (2nd edition) LOT: 019151-011~ | C-reactive protein kit
罗氏 | Japan | IVD |  | Ecclusis reagent CA19-9II (9th edition) LOT: 464665-011 to 525452-032 | Cancer antigen 19-9 kit
罗氏 | Japan | IVD |  | SARS-CoV-2 rapid antigen test | SARS coronavirus antigen kit
罗氏 | Japan | IVD |  | SARS-CoV-2 & Flu A/B rapid antigen test | SARS coronavirus antigen kit
罗氏 | Japan | MD |  | Safety Pro Plus | single use automatic lancet
罗氏 | USA | IVD |  | ELECSYS ACTH CALSET;ACTH Elecsys E2G 100;ACTH CS Elecsys;Elecsys ACTH Immunoassay;ACTH CC 3 Elecsys;ACTH CC3 Elecsys;Elecsys ACTH;Elecsys ACTH CalCheck;ACTH Elecsys cobas e 100;Elecsys PreciControl ACTH;Elecsys ACTH Calset | Radioimmunoassay, Acth | 2
罗氏 | USA | IVD |  | IGG Gen.2, 150Tests, cobas c;Tina-quant lgG Gen.2;IGG Gen.2, 500Tests, cobas c701;IGG Gen.2, 300Tests, cobas c503 | Igg, Antigen, Antiserum, Control | 2
罗氏 | USA | IVD |  | Anti-TG CC 3 Elecsys;ELECSYS ANTI-TG CALCHECK | Single (Specified) Analyte Controls (Assayed And Unassayed) | 1
罗氏 | USA | IVD |  | CO2-L 1100 Tests cobas c701;cobas c 70X BICARBONATE/700;CO2, 200T cobas c 111;CO2-L 700Tests cobas c701;cobas INTEGRA BICARBONATE LIQUID;Bicarbonate Liquid;cobas INTEGRA CO2-L GEN.2 250 TEST;COBAS INTEGRA CARBON DIOXIDE ASSAY;CO2-L, 250Tests, cobas c503 | Enzymatic, Carbon-Dioxide | 2
罗氏 | USA | IVD |  | C.f.a.s. PUC;CFAS PROTEINS IN URINE;CALIBRATOR FOR AUTOMATED SYSTEMS PROTEINS IN URINE/CSF | Calibrator, Multi-Analyte Mixture | 2
罗氏 | USA | IVD |  | cobas e-ELECSYS N-MID OSTEOCALCIN;ELECSYS OSTEOCALCIN CALSET;ELECSYS OSTEOCALCIN CALCHECK;ROCHE ELECSYS N-MID OSTEOCALCIN;N-MID Osteocalcin Elecsys cobas e 100;N-MID Osteocalcin Elecsys E2G 100;N-MID Osteocalcin CS Elecsys;ELECSYS N-MID OSTEOCALCIN | System, Test, Osteocalcin | 2
罗氏 | USA | IVD |  | IRON Standard US;IRON STANDARD | Calibrator, Secondary | 2
罗氏 | USA | IVD |  | Cfas HbA1c, 3x2ml;C.F.A.S. HBA1C;C.F.A.S. (CALIBRATOR FOR AUTOMATED SYSTEMS);C.F.A.S. PRODUCTS | Calibrator For Hemoglobin And Hematocrit Measurement | 2
罗氏 | USA | IVD |  | cobas e-ELECSYS ANTI-TG CS;Anti-TG Elecsys E2G 300;ELECSYS ANTI-TG ASSAY;cobas e-ELECSYS ANTI-TG GEN.4;Anti-TG Elecsys cobas e 100 V4;Anti-TG CS Elecsys;ROCHE ELECSYS ANTI-TG | System, Test, Thyroid Autoantibody | 2
罗氏 | USA | IVD |  | PRECINORM L;PRECINORM L 4x3ML | Multi-Analyte Controls, All Kinds (Assayed) | 1
罗氏 | USA | IVD |  | PRECIPATH Proteins for USA;PRECINORM PRECIPATH PROTEIN C;PRECINORM Proteins for USA | Multi-Analyte Controls, All Kinds (Assayed) | 1
罗氏 | USA | IVD |  | CRP N Control 5x0,5ML;CRP T CONTROL N PRODUCTS | C-Reactive Protein, Antigen, Antiserum, And Control | 2
罗氏 | USA | IVD |  | Magnesium Gen.2;cobas c 70X MAGNESIUM/200;Magnesium Gen.2, 100 Tests, cobas c111;MG Gen.2, 250Tests, cobas c;MG2, 690T, cobas c 503 | Photometric Method, Magnesium | 1
罗氏 | USA | IVD |  | free PSA CalCheck;free PSA Gen.2 Elecsys,cobas e;free PSA Elecsys cobas e 100 V2;free PSA Elecsys cobas e 100 V3;free PSA Elecsys E2G 300 V2;free PSA Elecsys E2G 300;FREE PSA CALSET;cobas e-ELECSYS FREE PSA GEN.2;free PSA CS Elecsys V3;free PSA CS Elecsys V2;free PSA CalSet;Free PSA CC 3 Elecsys;Elecsys free PSA;Free PSA CalCheck | Test, Prostate Specific Antigen, Free, (Noncomplexed) To Distinguish Prostate Cancer From Benign Conditions | 3
罗氏 | USA | IVD |  | Total PSA G2 CS Elecsys;Total PSA G2 CS Elecsys V3;Total PSA Elecsys E2G 300;cobas e-ELECSYS PSA [200];ELECSYS TOTAL PSA;total PSA Gen.2.1 Elecsys,cobas e;Total PSA Elecsys cobas e 100;total PSA Ca1Set II;Total PSA Elecsys cobas e 100 V3;Total PSA G2 CS Elecsys V2.1;Total PSA;Total PSA Elecsys E2G 300 V2;Elecsys total PSA - 200 test kit;Total PSA Elecsys cobas e 200 V2;Elecsys total PSA;total PSA CalSet II;Total PSA CalSet II;Elecsys total PSA - 100 test kit | Total, Prostate Specific Antigen (Noncomplexed & Complexed) For Detection Of Prostate Cancer | 3
罗氏 | USA | IVD |  | CC-XS Meter cpl.;COAGUCHEK XS Meter [CC-XS];CoaguChek XS 24 ct strip;CoaguChek XS PT Test Strips;COAGUCHEK XS SYSTEM;CoaguChek XS 6 tests USA (en);COAGUCHEK XS PT TEST 6 STRIP;COAGUCHEK XS PST CARE KIT;CoaguChek XS 6 tests International (en) | Test, Time, Prothrombin | 2
罗氏 | USA | IVD |  | URISYS 1100 URINE ANALYZER;URISYS 1100 URINE ANALYZER US;Calibration strip UA;CHEMSTRIP 10 UA TRAY 30 DISP | Automated Urinalysis System | 1
罗氏 | USA | IVD |  | Anti-TSHR Elecsys E2G 300;ELECSYS ANTI-TSHR IMMUNOASSAY;ELECSYS ANTI-THSR | System, Test, Thyroid Autoantibody | 2
罗氏 | USA | IVD |  | Chemstrip 10;Chemstrip 10 w/SG;Chemstrip 2 GP;Chemstrip 10 SG 100 Str.;Chemstrip 2 LN 100 Str.;Chemstrip 2 GP 100 Str. 1 St;Chemstrip 10 UA 100 Str. | Nitroprusside, Ketones (Urinary, Non-Quant.) | 1
罗氏 | USA | IVD |  | cobas e-ELECSYS ANTI-CCP;Elecsys Anti-CCP Products;Anti-CCP PC Elecsys;Anti-CCP Elecsys cobas e 100;Anti-CCP Elecsys E2G 100;cobas e-ELECSYS PRECICONTROL ANTI-CCP | Antibodies, Anti-Cyclic Citrullinated Peptide (Ccp) | 2
罗氏 | USA | IVD |  | Preciset DAT Plus 2;Preciset DAT Plus 1;PRECISET DAT PLUS II;Cfas DAT Qual Plus Calibrator;PRECISET DAT PLUS I;CFAS DAT QUAL PLUS | Calibrators, Drug Mixture | 2
罗氏 | USA | IVD |  | VALP2, 200T, cobas c 503;Valproic Acid;HITACHI VALPROIC ACID (911,912,917,P);cobas VALPROIC/200;cobas VALPROIC/100;Valproic Acid Reagents;VALP2, 500T, cobas c 503 | Enzyme Immunoassay, Valproic Acid | 2
罗氏 | USA | IVD |  | NAPA2, 100T, cobas c 503;N-Acetylprocainamide;ONLINE TDM N-acetylprocainamide;cobas NAPA/100;TDM N-ACETYLPROCAINAMIDE | Enzyme Immunoassay, N-Acetylprocainamide | 2
罗氏 | USA | IVD |  | ONLINE TDM Tobramycin;ONLINE TDM TOBRAMYCIN;TOBR2, 100T, cobas c 503;cobas TOBRAMYCIN/100;HITACHI TOBRAMYCIN (911,912,917,P) | Radioimmunoassay, Tobramycin | 2
罗氏 | USA | IVD |  | Mycophenolic Acid;Total MPA Reagents;ROCHE TOTAL MYCOPHENOLIC ACID ASSAY;Total Mycophenolic Acid;cobas INTEGRA TOTAL MPA CONTROL SET;cobas INTEGRA TOTAL MPA CALIBRATOR SET;MPA, 100Tests, cobas c 503;cobas MPA | Mycophenolic Acid Test System | 2
罗氏 | USA | IVD |  | CONTROL SET AMPHETAMINE 1000;CONTROL SET DAT III;Control Set DAT 3;Control Set DAT 2;CONTROL SET DAT I;CONTROL SET AMPHETAMINE 500;Control Set DAT 1;CONTROL SET DAT II | Drug Mixture Control Materials | 1
罗氏 | USA | IVD |  | FT3 CC 3 Elecsys;Elecsys FT3 Gen2 CalCheck;FT3 Gen 2 CalCheck;ELECSYS FT3 CALCHECK | Single (Specified) Analyte Controls (Assayed And Unassayed) | 1
罗氏 | USA | IVD |  | ABUSCREEN ONLINE FOR METHAQUALONE;ONLINE DAT Methaqualone;cobas C (501) METHAQUALONE/200;MTQL, 200T, cobas c 503 | Radioimmunoassay, Methaqualone | 2
罗氏 | USA | IVD |  | ELECSYS FT4 CALCHECK;FT4 CC 3 Elecsys;FT4 CalCheck | Single (Specified) Analyte Controls (Assayed And Unassayed) | 1
罗氏 | USA | IVD |  | T-Uptake CalCheck;ELECSYS T-UPTAKE CALCHECK;T-Uptake CC 3 Elecsys | Single (Specified) Analyte Controls (Assayed And Unassayed) | 1
罗氏 | USA | IVD |  | ELECSYS FSH CALCHECK;FSH CalCheck;FSH CC 3 Elecsys | Calibrator, Multi-Analyte Mixture | 2
罗氏 | USA | IVD |  | ELECSYS TESTOSTERONE CALCHECK;Testosterone CalCheck;Testosterone CC 3 Elecsys;ELECSYS CALCHECK TESTOSTERONE | Single (Specified) Analyte Controls (Assayed And Unassayed) | 1
罗氏 | USA | IVD |  | ROCHE ABUSCREEN TRI-LEVEL REFERENCE CONTROLS;ABUS ONLINE LSD CAL/CTRL PK | Drug Mixture Control Materials | 1
罗氏 | USA | IVD |  | cobas VANCOMYCIN/100;cobas VANCOMYCIN/200 | Radioimmunoassay, Vancomycin | 2
罗氏 | USA | IVD |  | COBAS INTEGRA METHADONE II 200;COBAS INTEGRA ONLINE DAT II METHADONE II | Enzyme Immunoassay, Methadone | 2
罗氏 | USA | IVD |  | PPX, 2x850T, cobas c 503;Propoxyphene;cobas PROPOXPH/200;Propoxyphene Plus;Propoxyphene Reagents | Enzyme Immunoassay, Propoxyphene | 2
罗氏 | USA | IVD |  | ONLINE DAT BARB PLUS (917/P);ONLINE DAT BARBITURATES PLUS;BARB, 850Tests, cobas c503;cobas BARB/200 | Enzyme Immunoassay, Barbiturate | 2
罗氏 | USA | IVD |  | QUIN2, 100T, cobas c 503;cobas QUINIDINE/75;ROCHE ONLINE TDM QUINIDINE;ONLINE TDM Quinidine | Enzyme Immunoassay, Quinidine | 2
罗氏 | USA | IVD |  | cobas AMIKACIN/75;AMIK Gen.2, 200Tests, cobas c 503;ONLINE TDM Amikacin;ONLINE TDM AMIKA;Amikacin | Amikacin Serum Assay | 2
罗氏 | USA | IVD |  | HITACHI I PRECISET TDM 2;Preciset TDM 2;HITACHI I PRECISET TDM 1;Preciset TDM 1 | Calibrators, Drug Mixture | 2
罗氏 | USA | IVD |  | PHNY2, 200T, cobas c 503;Online TDM Phenytoin;PHNY2, 100T, cobas c 503;cobas PHENYTOIN/200;cobas PHENYTOIN/100;HITACHI PHENYTOIN (911/12/917/P) | Enzyme Immunoassay, Diphenylhydantoin | 2
罗氏 | USA | IVD |  | COBAS INTEGRA COCAINE II 200;COBAS INTEGRA ONLINE DAT II COCAINE II;Online Cocaine II | Enzyme Immunoassay, Cocaine And Cocaine Metabolites | 2
罗氏 | USA | IVD |  | cobas COCAINE/200;cobas COCAINE;COC Gen.2, 850Tests, cobas c503;ONLINE DAT II COCAINE II;Cocaine | Enzyme Immunoassay, Cocaine And Cocaine Metabolites | 2
罗氏 | USA | IVD |  | Elecsys PSA CalCheck;ELECSYS CALCHECK PSA;Total PSA CC 3 Elecsys;Total PSA CalCheck | Single (Specified) Analyte Controls (Assayed And Unassayed) | 1
罗氏 | USA | IVD |  | cobas OPIATES/200;Abuscreen Online Opiates;OPI2, 700T, cobas c 503;ABUSCREEN ONLINE OPIATES 300 / 2000;cobas OPIATES;ONLINE DAT Opiates II | Enzyme Immunoassay, Opiates | 2
罗氏 | USA | IVD |  | Anti-TPO CC 3 Elecsys;Anti-TPO CalCheck;ELECSYS ANTI-TPO CALCHECK | Single (Specified) Analyte Controls (Assayed And Unassayed) | 1
罗氏 | USA | IVD |  | Cortisol CC 3 Elecsys;ELECSYS CORTISOL CALCHECK | Calibrator, Multi-Analyte Mixture | 2
罗氏 | USA | IVD |  | ELECSYS B-CROSSLAPS CALCHECK | Single (Specified) Analyte Controls (Assayed And Unassayed) | 1
罗氏 | USA | IVD |  | cobas PCP/200;Phencyclidine Reagents;PCP, 850T, cobas c 503;ONLINE DAT Phencyclidine Plus | Enzyme Immunoassay, Phencyclidine | U
罗氏 | USA | IVD |  | Elecsys CEA CalCheck;AFP CC 3 Elecsys;ELECSYS CALCHECK CEA | Single (Specified) Analyte Controls (Assayed And Unassayed) | 1
罗氏 | USA | IVD |  | GGT-2, 400T, cobas c 503;?-Glutamyltransferase ver.2 - Standardized against IFCC / Szasz | Kinetic Method, Gamma-Glutamyl Transpeptidase | 1
罗氏 | USA | IVD |  | HAPT2, 200T, cobas c 503;Tina-quant Haptoglobin ver.2 | Haptoglobin, Antigen, Antiserum, Control | 2
罗氏 | USA | IVD |  | cobas e 411 SW Install CD version 03-01;cobas e 411 | Analyzer, Chemistry (Photometric, Discrete), For Clinical Use | 1
罗氏 | USA | IVD |  | Tina-quant IgM Gen.2;IGM-2, 300T, cobas c 503 | Igm (Mu Chain Specific), Antigen, Antiserum, Control | 2
罗氏 | USA | IVD |  | TRSF2, 500T, cobas c 503 [serum] [urine];TRSF2, 500T, cobas c 503 (serum) (urine);Tina-quant Transferrin ver.2 | Transferrin, Antigen, Antiserum, Control | 2
罗氏 | USA | IVD |  | Phosphate (inorganic) ver.2;PHOS2, 750T, cobas c 503 | Phosphomolybdate (Colorimetric), Inorganic Phosphorus | 1
罗氏 | USA | IVD |  | GGT-2, 400T, cobas c 503;?-Glutamyltransferase ver.2 - Standardized against IFCC / Szasz | Colorimetric Method, Gamma-Glutamyl Transpeptidase | 1
罗氏 | USA | IVD |  | D BILI, 350T, cobas c503;Direct Bilirubin | Analyzer, Chemistry, Micro, For Clinical Use | 1
罗氏 | USA | IVD |  | Elecsys CA 15-3 II;CA 15-3 G2 CS Elecsys;CA 15-3 G2 Elecsys E2G 300 | System, Test, Immunological, Antigen, Tumor | 2
罗氏 | USA | IVD |  | HCG STAT Elecsys CS V3;FT3 G3 CS Elecsys V2;A2M Calibrator Kit;Calibrator b2-MICROGLOBULIN;PTH G2 CS Elecsys;Elecsys FT3 III CalSet;CalSet FT4 IV;PTH G2 CS Elecsys E2G;FT4 G4 CS Elecsys;Elecsys HCG STAT CalSet II;PTH G2 STAT CS Elecsys | Calibrator, Primary | 2
罗氏 | USA | IVD |  | DI SW v8.16.00;DI SW v8.15.11 | Blood Establishment Computer Software And Accessories | 2
罗氏 | USA | IVD |  | CoaguChek XS Pro System | Test, Time, Prothrombin | 2
罗氏 | USA | IVD |  | CoaguChek XS Plus System | Test, Time, Prothrombin | 2
罗氏 | USA | IVD |  | CA 15-3 G2 Elecsys E2G 300 | System, Test, Immunological, Antigen, Tumor | 2
罗氏 | USA | IVD |  | PCT Brahms (Roche) Elecsys E2G 300;PCT Brahms Elecsys cobas e 100;PCT Brahms (Roche) Elecsys cobas e 100;PCT Brahms Elecsys E2G 300 | Antigen, Inflammatory Response Marker, Sepsis | 2
罗氏 | USA | IVD |  | B2MG TQ(a), 140Tests cobas c 701/702;B2MG TQ(a), 140Tests cobas c;Tina-quant B2-Microglubulin (serum/plasma application);B2MG, 150T, cobas c 503;Tina-quant B2-Microglubulin (urine application) | System, Test, Beta-2-Microglobulin Immunological | 2
罗氏 | USA | IVD |  | Tacrolimus Elecsys E2G 300;cobas e-ELECSYS Tacrolimus;Elecsys Tacrolimus | Enzyme Immunoassay, Tracrolimus | 2
罗氏 | USA | IVD |  | Methadone Metabolite Enzyme Immunoassay | Enzyme Immunoassay, Methadone | 2
罗氏 | USA | IVD |  | Tina-quant Transferrin ver.2;TRSF Gen.2, 100Tests, cobas c, Integra;TRSF Gen.2, 500Tests, cobas c701;TRSF2, 500T, cobas c 503 (Urine);Tina-quant Transferrin ver.2 (urine application) | Transferrin, Antigen, Antiserum, Control | 2
罗氏 | USA | IVD |  | NH3L2, 300T cobas c 503;Ammonia II;NH3L Gen.2, 200Tests cobas c701/702;NH3L Gen.2, 150Tests cobas c/INT | Enzymatic Method, Ammonia | 1
罗氏 | USA | IVD |  | TSH Elecsys E2G 300 V2;TSH Elecsys cobas e 200 V2;Elecsys TSH | Radioimmunoassay, Thyroid-Stimulating Hormone | 2
罗氏 | USA | IVD |  | cobas U Calibration Strip, 25 Str.;cobas u 601 urinalysis test system | Calibrator, Multi-Analyte Mixture | 2
罗氏 | USA | IVD |  | cobas u 601 urine analyzer;cobas u pack [400 strips];cobas u 601 urinalysis test system | Nitroprusside, Ketones (Urinary, Non-Quant.) | 1
罗氏 | USA | IVD |  | Anti-HAV G2 Elecsys,cobas e100;Elecsys Anti-HAV II;Anti-HAV G2 PC Elecsys;PreciControl Anti-HAV II;Anti-HAV G2 Elecsys E2G 300 | Assayed Quality Control Material For Clinical Microbiology Assays | 2
罗氏 | USA | IVD |  | GLUC HK Gen.3, 3300Tests, cobas c503;Glucose HK;cobas pro Integrated solutions;cobas pro Language Pack Software;cobas pro system software | Radioimmunoassay, Thyroid-Stimulating Hormone | 2
罗氏 | USA | IVD |  | Aspartate Aminotransferase acc. to IFCC with pyridoxal phosphate activation;ASTP, 500T, cobas c 503 | Nadh Oxidation/Nad Reduction, Ast/Sgot | 2
罗氏 | USA | IVD |  | Androstenedione Elecsys E2G 100;Elecsys Androstenedione;Androstenedione Elecsys cobas e 100 | Radioimmunoassay, Androstenedione | 1
罗氏 | USA | IVD |  | Anti-TSHR Elecsys E2G 300 V2;Elecsys Anti-TSHR;Thyroid autoantibody immunological test system;Anti-TSHR Elecsys cobas e 100 V2 | System, Test, Thyroid Autoantibody | 2
罗氏 | USA | IVD |  | Elecsys BRAHMS PCT;PCT Brahms (Roche) Elecsys cobas e100 V2;PCT Brahms (Roche) E2G Elecsys 300 V2 | Procalcitonin Assay | 2
罗氏 | USA | IVD |  | A1CX3, 500T, cobas c 503;Tina-quant Hemoglobin A1cDx Gen.3;A1CX3, 200T, cobas c 503 | Hemoglobin A1c Test System | 2
罗氏 | USA | IVD |  | Anti-SARS-CoV-2 S PC Elecsys;Anti-SARS-CoV-2 S Elecsys E2G 300;Anti-SARS-CoV-2 PC Elecsys;Anti-SARS-CoV-2 S Elecsys cobas e 200;Anti-SARS-CoV-2 S CS Elecsys;Anti-SARS-CoV-2 Elecsys E2G 300;Anti-SARS-CoV-2 Elecsys cobas e 200;Anti-SARS-CoV-2 S CC5 Elecsys;SW cobas SARS-CoV-2 ASAP v10.1.0;Elecsys Anti-SARS-CoV-2 | Reagent, Coronavirus Serological | N
罗氏 | USA | IVD |  | CRP4, 500T, cobas c 503;CRP Gen.4 250Tests cobas c501/INT;Tina-quant C-Reactive Protein IV;CRP Gen.4, 200Tests cobas c111;CRP Gen.4 500Tests cobas c701/702 | System, Test, C-Reactive Protein | 2
罗氏 | USA | IVD |  | Elecsys HIV Duo;HIV duo Elecsys E2G 300 V2;PreciControl HIV; HIV-2+GrpO;PreciControl HIV Gen II;HIV, HIV-2+GrpO PC Elecsys;HIV PC G2 Elecsys | Test, Hiv Detection | 2
罗氏 | USA | IVD |  | IL 6 CS Elecsys;IL 6 Elecsys cobas e 100;IL 6 Elecsys E2G 100;Elecsys IL-6;IL-6 CalSet | Interleukin 6 | N
罗氏 | USA | IVD |  | Anti-HBe Elecsys E2G 300;Anti-HBe PC Elecsys;Elecsys Anti-HBe;PreciControl Anti-HBe;Anti-HBe Elecsys cobas e 100 | Test, Hepatitis B (B Core, Be Antigen, Be Antibody, B Core Igm) | 3
罗氏 | USA | IVD |  | Elecsys T4 CalSet;T4 Elecsys E2G 300 V2;Elecsys T4;T4 CS Elecsys V2;T4 Elecsys cobas e 200 V3 | Radioimmunoassay, Total Thyroxine | 2
罗氏 | USA | IVD |  | Elecsys HCG Test System;HCG STAT Elecsys cobas e 100 V3;HCG STAT Elecsys E2G 100 V2 | System, Test, Human Chorionic Gonadotropin | 2
罗氏 | USA | IVD |  | Vitamin D total G3 Elecsys E2G 300;Vitamin D total G3 Elecsys cobas e 100;Elecsys Vitamin D total III | System, Test, Vitamin D | 2
罗氏 | USA | IVD |  | Elecsys Troponin T Gen 5;Troponin T Gen5 Elecsys E2G 300 V2;Troponin T G5 STAT Elecsys cobas e100 V2 | Immunoassay Method, Troponin Subunit | 2
罗氏 | USA | IVD |  | Syphilis Elecsys cobas e 100 V2;Elecsys Syphilis;Syphilis Elecsys E2G 300 V2 | Enzyme Linked Immunoabsorption Assay, Treponema Pallidum | 2
罗氏 | USA | IVD |  | Elecsys proBNP II STAT Immunoassay;proBNP G2 Elecsys cobas e 100 V2.1;Elecssys proBNP II Immunoassay;proBNP G2 Elecsys E2G 300 V2.1;proBNP G2 STAT Elecsys cobas e 100 V2.1 | Test, Natriuretic Peptide | 2
罗氏 | USA | IVD |  | Testosterone G2 Elecsys E2G 300 V2;Testosterone G2 Elecsys cobas e 100 V2;Elecsys Testosterone II | Radioimmunoassay, Testosterones And Dihydrotestosterone | 1
罗氏 | USA | IVD |  | AMH Elecsys E2G 100 V2;AMH Elecsys cobas e 100 V2 | Anti-Müllerian Hormone Test System | 2
罗氏 | USA | IVD |  | Elecsys AFP;AFP Elecsys E2G 300 V2;AFP Elecsys cobas e 200 V2;AFP Elecsys cobas e 100 V2 | Kit, Test,Alpha-Fetoprotein For Testicular Cancer | 2
罗氏 | USA | IVD |  | HSV-1 IgG Elecsys cobas e 100 V2;HSV-1 IgG Elecsys E2G 100 V2;Elecsys HSV-1 IgG | Enzyme Linked Immunosorbent Assay, Herpes Simplex Virus, Hsv-1 | 2
罗氏 | USA | IVD |  | HSV-2 IgG Elecsys cobas e 100 V2;HSV PC Elecsys;HSV-2 IgG Elecsys E2G 100 V2 | Enzyme Linked Immunosorbent Assay, Herpes Simplex Virus, Hsv-2 | 2
罗氏 | USA | IVD |  | CMV IgG Elecsys E2G 300 V2;CMV IgG Elecsys cobas e 100 V2;Elecsys CMV IgG | Enzyme Linked Immunoabsorbent Assay, Cytomegalovirus | 2
罗氏 | USA | IVD |  | pTau Elecsys cobas e60 V2;pTau Elecsys E2G 100 V2;beta-Amyloid(1-42) G2 Elecsys E2G 100;beta-Amyloid(1-42) G2 Elecsys cobas e 60;Elecsys Phospho-Tau (181P) CSF;Elecsys ?-Amyloid (1-42) CSF II | AlzheimerS Disease Pathology Assessment Test | 2
罗氏 | USA | IVD |  | Anti-HCV G2 Elecsys E2G 300 V2;Anti-HCV PC Elecsys;PreciControl Anti-HCV;Elecsys Anti-HCV II;Anti-HCV G2 Elecsys cobas e 200 V2;Anti-HCV G2 Elecsys cobas e 100 V2 | Assay, Enzyme Linked Immunosorbent, Hepatitis C Virus | 2
罗氏 | USA | IVD |  | Elecsys HIV Duo;HIV Duo Elecsys E2G 300 V2 | Test, Hiv Detection | 2
罗氏 | USA | IVD |  | Analyzer for Clinical Use, Various;Lightcycler Products | Analyzer, Chemistry, Micro, For Clinical Use | 1
罗氏 | UK | IVD |  | Human genomic analysis interpretive software | Human genomic analysis interpretive software | IVD Annex II List B
罗氏 | UK | IVD |  | Multiple tissue-associated protein/tumour marker IVD, control | Multiple tissue-associated protein/tumour marker IVD, control | Class C
罗氏 | UK | IVD |  | Multiple urine analyte IVD, kit, rapid colorimetric, clinical | Multiple urine analyte IVD, kit, rapid colorimetric, clinical | Class B
罗氏 | UK | IVD |  | Multiple urine analyte IVD, kit, rapid colorimetric, clinical | Multiple urine analyte IVD, kit, rapid colorimetric, clinical | Class C
罗氏 | UK | IVD |  | Multiple-therapy therapeutic drug monitoring IVD, control | Multiple-therapy therapeutic drug monitoring IVD, control | Class C
罗氏 | UK | IVD |  | Multiple-type clinical chemistry analyte profile IVD, calibrator | Multiple-type clinical chemistry analyte profile IVD, calibrator | Class B
罗氏 | UK | IVD |  | Multiple-type clinical chemistry analyte profile IVD, calibrator | Multiple-type clinical chemistry analyte profile IVD, calibrator | Class C
罗氏 | UK | IVD |  | Multiple-type clinical chemistry analyte profile IVD, calibrator | Multiple-type clinical chemistry analyte profile IVD, calibrator | Class A
罗氏 | UK | IVD |  | Multiple-type clinical chemistry analyte profile IVD, control | Multiple-type clinical chemistry analyte profile IVD, control | IVD Annex II List B
罗氏 | UK | IVD |  | Multiple-type clinical chemistry analyte profile IVD, control | Multiple-type clinical chemistry analyte profile IVD, control | Class B
罗氏 | UK | IVD |  | Multiple-type clinical chemistry analyte profile IVD, control | Multiple-type clinical chemistry analyte profile IVD, control | Class C
罗氏 | UK | IVD |  | Multiple-type tropical pathogen nucleic acid IVD, control | Multiple-type tropical pathogen nucleic acid IVD, control | IVD General
罗氏 | UK | IVD |  | Multiple-type tropical pathogen nucleic acid IVD, reagent | Multiple-type tropical pathogen nucleic acid IVD, reagent | IVD General
罗氏 | UK | IVD |  | Mycobacterium tuberculosis nucleic acid IVD, kit, nucleic acid technique (NAT) | Mycobacterium tuberculosis nucleic acid IVD, kit, nucleic acid technique (NAT) | IVD General
罗氏 | UK | IVD |  | Mycobacterium tuberculosis nucleic acid IVD, kit, nucleic acid technique (NAT) | Mycobacterium tuberculosis nucleic acid IVD, kit, nucleic acid technique (NAT) | Class C
罗氏 | UK | IVD |  | Mycophenolate therapeutic drug monitoring IVD, calibrator | Mycophenolate therapeutic drug monitoring IVD, calibrator | Class C
罗氏 | UK | IVD |  | Multiple thyroid marker IVD, control | Multiple thyroid marker IVD, control | IVD General
罗氏 | UK | IVD |  | Multiple thyroid marker IVD, control | Multiple thyroid marker IVD, control | Class C
罗氏 | UK | IVD |  | Multiple thyroid antibody IVD, calibrator | Multiple thyroid antibody IVD, calibrator | Class B
罗氏 | UK | IVD |  | Multiple therapeutic drugs/drugs of abuse IVD, control | Multiple therapeutic drugs/drugs of abuse IVD, control | Class C
罗氏 | UK | IVD |  | Multiple form 25-hydroxy vitamin D IVD, kit, chemiluminescent immunoassay | Multiple form 25-hydroxy vitamin D IVD, kit, chemiluminescent immunoassay | Class B
罗氏 | UK | IVD |  | Multiple human hormone IVD, calibrator | Multiple human hormone IVD, calibrator | Class B
罗氏 | UK | IVD |  | Multiple human hormone IVD, control | Multiple human hormone IVD, control | Class C
罗氏 | UK | IVD |  | Multiple immunosuppressant therapeutic drug monitoring IVD, control | Multiple immunosuppressant therapeutic drug monitoring IVD, control | Class C
罗氏 | UK | IVD |  | Mycophenolate therapeutic drug monitoring IVD, control | Mycophenolate therapeutic drug monitoring IVD, control | Class C
罗氏 | UK | IVD |  | Multiple immunosuppressant therapeutic drug monitoring IVD, kit, enzyme immunoassay (EIA) | Multiple immunosuppressant therapeutic drug monitoring IVD, kit, enzyme immunoassay (EIA) | Class C
罗氏 | UK | IVD |  | Multiple lipid analyte IVD, calibrator | Multiple lipid analyte IVD, calibrator | Class B
罗氏 | UK | IVD |  | Multiple Mycobacterium species nucleic acid IVD, kit, nucleic acid technique (NAT) | Multiple Mycobacterium species nucleic acid IVD, kit, nucleic acid technique (NAT) | IVD General
罗氏 | UK | IVD |  | Multiple Mycobacterium species nucleic acid IVD, kit, nucleic acid technique (NAT) | Multiple Mycobacterium species nucleic acid IVD, kit, nucleic acid technique (NAT) | Class C
罗氏 | UK | IVD |  | Multiple Mycobacterium species nucleic acid IVD, reagent | Multiple Mycobacterium species nucleic acid IVD, reagent | Class A
罗氏 | UK | IVD |  | Multiple Mycobacterium species nucleic acid IVD, reagent | Multiple Mycobacterium species nucleic acid IVD, reagent | IVD General
罗氏 | UK | IVD |  | Multiple therapeutic drugs/drugs of abuse IVD, control | Multiple therapeutic drugs/drugs of abuse IVD, control | Class B
罗氏 | UK | IVD |  | Mycophenolate therapeutic drug monitoring IVD, kit, enzyme immunoassay (EIA) | Mycophenolate therapeutic drug monitoring IVD, kit, enzyme immunoassay (EIA) | Class C
罗氏 | UK | IVD |  | Thyroid stimulating hormone (TSH) IVD, calibrator | Thyroid stimulating hormone (TSH) IVD, calibrator | Class B
罗氏 | UK | IVD |  | Thyroid stimulating hormone (TSH) IVD, kit, chemiluminescent immunoassay | Thyroid stimulating hormone (TSH) IVD, kit, chemiluminescent immunoassay | Class B
罗氏 | UK | IVD |  | Thyroid stimulating hormone receptor (TSHR) antibody IVD, calibrator | Thyroid stimulating hormone receptor (TSHR) antibody IVD, calibrator | Class B
罗氏 | UK | IVD |  | Thyroid stimulating hormone receptor (TSHR) antibody IVD, kit, chemiluminescent immunoassay | Thyroid stimulating hormone receptor (TSHR) antibody IVD, kit, chemiluminescent immunoassay | Class B
罗氏 | UK | IVD |  | Thyroid uptake (T-uptake) IVD, kit, chemiluminescent immunoassay | Thyroid uptake (T-uptake) IVD, kit, chemiluminescent immunoassay | Class B
罗氏 | UK | IVD |  | Tobramycin?therapeutic drug monitoring IVD, kit, enzyme immunoassay (EIA) | Tobramycin?therapeutic drug monitoring IVD, kit, enzyme immunoassay (EIA) | Class C
罗氏 | UK | IVD |  | Total alkaline phosphatase (ALP) IVD, kit, enzyme spectrophotometry | Total alkaline phosphatase (ALP) IVD, kit, enzyme spectrophotometry | Class B
罗氏 | UK | IVD |  | Total amylase IVD, kit, enzyme spectrophotometry | Total amylase IVD, kit, enzyme spectrophotometry | Class B
罗氏 | UK | IVD |  | Total aspartate aminotransferase (AST) IVD, kit, enzyme spectrophotometry | Total aspartate aminotransferase (AST) IVD, kit, enzyme spectrophotometry | Class B
罗氏 | UK | IVD |  | Total bilirubin IVD, control | Total bilirubin IVD, control | Class B
罗氏 | UK | IVD |  | Thyroid peroxidase antibody (anti-TPO/microsomal antibody) IVD, kit, chemiluminescent immunoassay | Thyroid peroxidase antibody (anti-TPO/microsomal antibody) IVD, kit, chemiluminescent immunoassay | Class B
罗氏 | UK | IVD |  | Thyroglobulin IVD, kit, chemiluminescent immunoassay | Thyroglobulin IVD, kit, chemiluminescent immunoassay | Class C
罗氏 | UK | IVD |  | Tacrolimus therapeutic drug monitoring IVD, calibrator | Tacrolimus therapeutic drug monitoring IVD, calibrator | Class C
罗氏 | UK | IVD |  | Tacrolimus therapeutic drug monitoring IVD, kit, enzyme immunoassay (EIA) | Tacrolimus therapeutic drug monitoring IVD, kit, enzyme immunoassay (EIA) | Class C
罗氏 | UK | IVD |  | Tacrolimus?therapeutic drug monitoring IVD, kit, chemiluminescent immunoassay | Tacrolimus?therapeutic drug monitoring IVD, kit, chemiluminescent immunoassay | Class C
罗氏 | UK | IVD |  | Tau protein IVD, calibrator | Tau protein IVD, calibrator | IVD General
罗氏 | UK | IVD |  | Tau protein IVD, calibrator | Tau protein IVD, calibrator | Class B
罗氏 | UK | IVD |  | Tau protein IVD, control | Tau protein IVD, control | IVD General
罗氏 | UK | IVD |  | Tau protein IVD, control | Tau protein IVD, control | Class B
罗氏 | UK | IVD |  | Tau protein IVD, kit, enzyme immunoassay (EIA) | Tau protein IVD, kit, enzyme immunoassay (EIA) | IVD General
罗氏 | UK | IVD |  | Test tube/reservoir cap IVD | Test tube/reservoir cap IVD | Class A
罗氏 | UK | IVD |  | Theophylline therapeutic drug monitoring IVD, kit, nephelometry/turbidimetry | Theophylline therapeutic drug monitoring IVD, kit, nephelometry/turbidimetry | Class C
罗氏 | UK | IVD |  | Thermal cycler nucleic acid amplification analyser IVD, laboratory | Thermal cycler nucleic acid amplification analyser IVD, laboratory | Class A
罗氏 | UK | IVD |  | Thrombin time (TT) IVD, kit, clotting | Thrombin time (TT) IVD, kit, clotting | Class B
罗氏 | UK | IVD |  | Thyroglobulin antibody IVD, kit, chemiluminescent immunoassay | Thyroglobulin antibody IVD, kit, chemiluminescent immunoassay | Class B
罗氏 | UK | IVD |  | Thyroglobulin IVD, calibrator | Thyroglobulin IVD, calibrator | Class C
罗氏 | UK | IVD |  | Tau protein IVD, kit, enzyme immunoassay (EIA) | Tau protein IVD, kit, enzyme immunoassay (EIA) | Class B
罗氏 | UK | IVD |  | Total bilirubin IVD, kit, spectrophotometry | Total bilirubin IVD, kit, spectrophotometry | Class B
罗氏 | UK | IVD |  | p16 antigen IVD, antibody | p16 antigen IVD, antibody | IVD General
罗氏 | UK | IVD |  | p53 tumour protein antibody IVD, calibrator | p53 tumour protein antibody IVD, calibrator | Class C
罗氏 | UK | IVD |  | p53 tumour protein antibody IVD, control | p53 tumour protein antibody IVD, control | Class C
罗氏 | UK | IVD |  | Parathyroid hormone (PTH) IVD, calibrator | Parathyroid hormone (PTH) IVD, calibrator | Class B
罗氏 | UK | IVD |  | Parathyroid hormone (PTH) IVD, kit, chemiluminescent immunoassay | Parathyroid hormone (PTH) IVD, kit, chemiluminescent immunoassay | Class B
罗氏 | UK | IVD |  | PCR/NAT negative control IVD | PCR/NAT negative control IVD | IVD General
罗氏 | UK | IVD |  | PCR/NAT negative control IVD | PCR/NAT negative control IVD | Class A
罗氏 | UK | IVD |  | Phencyclidine (PCP) IVD, kit, chemiluminescent immunoassay | Phencyclidine (PCP) IVD, kit, chemiluminescent immunoassay | Class B
罗氏 | UK | IVD |  | Phencyclidine (PCP) IVD, reagent | Phencyclidine (PCP) IVD, reagent | Class B
罗氏 | UK | IVD |  | Phenobarbital therapeutic drug monitoring IVD, kit, fluorescent immunoassay | Phenobarbital therapeutic drug monitoring IVD, kit, fluorescent immunoassay | Class C
罗氏 | UK | IVD |  | Phenytoin therapeutic drug monitoring IVD, kit, nephelometry/turbidimetry | Phenytoin therapeutic drug monitoring IVD, kit, nephelometry/turbidimetry | IVD General
罗氏 | UK | IVD |  | Phenytoin therapeutic drug monitoring IVD, kit, nephelometry/turbidimetry | Phenytoin therapeutic drug monitoring IVD, kit, nephelometry/turbidimetry | Class C
罗氏 | UK | IVD |  | Osteocalcin IVD, kit, chemiluminescent immunoassay | Osteocalcin IVD, kit, chemiluminescent immunoassay | Class B
罗氏 | UK | IVD |  | Opiate/opiate metabolite IVD, kit, chemiluminescent immunoassay | Opiate/opiate metabolite IVD, kit, chemiluminescent immunoassay | Class B
罗氏 | UK | IVD |  | Mycophenolate therapeutic drug monitoring IVD, reagent | Mycophenolate therapeutic drug monitoring IVD, reagent | Class C
罗氏 | UK | IVD |  | Myoglobin IVD, calibrator | Myoglobin IVD, calibrator | Class C
罗氏 | UK | IVD |  | Myoglobin IVD, control | Myoglobin IVD, control | Class C
罗氏 | UK | IVD |  | Myoglobin IVD, kit, chemiluminescent immunoassay | Myoglobin IVD, kit, chemiluminescent immunoassay | Class C
罗氏 | UK | IVD |  | Myoglobin IVD, kit, rapid ICT, clinical | Myoglobin IVD, kit, rapid ICT, clinical | IVD General
罗氏 | UK | IVD |  | Myosin light chain IVD, control | Myosin light chain IVD, control | IVD General
罗氏 | UK | IVD |  | Myosin light chain IVD, control | Myosin light chain IVD, control | Class C
罗氏 | UK | IVD |  | Photometric/spectroscopic immunoassay analyser IVD | Photometric/spectroscopic immunoassay analyser IVD | Class A
罗氏 | UK | IVD |  | N-acetylprocainamide therapeutic drug monitoring IVD, kit, enzyme immunoassay (EIA) | N-acetylprocainamide therapeutic drug monitoring IVD, kit, enzyme immunoassay (EIA) | Class C
罗氏 | UK | IVD |  | Neuron-specific enolase (NSE) IVD, calibrator | Neuron-specific enolase (NSE) IVD, calibrator | Class C
罗氏 | UK | IVD |  | Neuron-specific enolase (NSE) IVD, kit, enzyme immunoassay (EIA) | Neuron-specific enolase (NSE) IVD, kit, enzyme immunoassay (EIA) | Class C
罗氏 | UK | IVD |  | Non-blood cell primer/calibrator/control material IVD, reagent | Non-blood cell primer/calibrator/control material IVD, reagent | Class A
罗氏 | UK | IVD |  | Nucleic acid amplification mastermix kit IVD | Nucleic acid amplification mastermix kit IVD | IVD General
罗氏 | UK | IVD |  | Nucleic acid extraction/isolation kit IVD | Nucleic acid extraction/isolation kit IVD | Class A
罗氏 | UK | IVD |  | Nucleic acid hybridization detection IVD, reagent | Nucleic acid hybridization detection IVD, reagent | Class A
罗氏 | UK | IVD |  | Procollagen type I N-terminal propeptide (PINP) IVD, kit, chemiluminescent immunoassay | Procollagen type I N-terminal propeptide (PINP) IVD, kit, chemiluminescent immunoassay | Class B
罗氏 | UK | IVD |  | Progastrin-releasing peptide (ProGRP) IVD, calibrator | Progastrin-releasing peptide (ProGRP) IVD, calibrator | Class C
罗氏 | UK | IVD |  | Progastrin-releasing peptide (ProGRP) IVD, control | Progastrin-releasing peptide (ProGRP) IVD, control | IVD General
罗氏 | UK | IVD |  | Progastrin-releasing peptide (ProGRP) IVD, kit, chemiluminescent immunoassay | Progastrin-releasing peptide (ProGRP) IVD, kit, chemiluminescent immunoassay | Class C
罗氏 | UK | IVD |  | Progesterone IVD, calibrator | Progesterone IVD, calibrator | Class B
罗氏 | UK | IVD |  | Progesterone IVD, kit, chemiluminescent immunoassay | Progesterone IVD, kit, chemiluminescent immunoassay | Class B
罗氏 | UK | IVD |  | Prolactin IVD, calibrator | Prolactin IVD, calibrator | Class B
罗氏 | UK | IVD |  | Prolactin IVD, kit, chemiluminescent immunoassay | Prolactin IVD, kit, chemiluminescent immunoassay | Class B
罗氏 | UK | IVD |  | Propoxyphene IVD, kit, chemiluminescent immunoassay | Propoxyphene IVD, kit, chemiluminescent immunoassay | IVD General
罗氏 | UK | IVD |  | Propoxyphene IVD, kit, chemiluminescent immunoassay | Propoxyphene IVD, kit, chemiluminescent immunoassay | Class B
罗氏 | UK | IVD |  | Propoxyphene IVD, reagent | Propoxyphene IVD, reagent | Class B
罗氏 | UK | IVD |  | Protein C IVD, kit, chromogenic | Protein C IVD, kit, chromogenic | Class B
罗氏 | UK | IVD |  | Protein S IVD, kit, nephelometry/turbidimetry | Protein S IVD, kit, nephelometry/turbidimetry | Class B
罗氏 | UK | IVD |  | Procollagen type I N-terminal propeptide (PINP) IVD, calibrator | Procollagen type I N-terminal propeptide (PINP) IVD, calibrator | Class B
罗氏 | UK | IVD |  | Procalcitonin (PCT) IVD, kit, chemiluminescent immunoassay | Procalcitonin (PCT) IVD, kit, chemiluminescent immunoassay | Class C
罗氏 | UK | IVD |  | Procainamide therapeutic drug monitoring IVD, kit, enzyme immunoassay (EIA) | Procainamide therapeutic drug monitoring IVD, kit, enzyme immunoassay (EIA) | Class C
罗氏 | UK | IVD |  | PIK3CA gene mutation IVD, kit, nucleic acid technique (NAT) | PIK3CA gene mutation IVD, kit, nucleic acid technique (NAT) | Class C
罗氏 | UK | IVD |  | Pipette tip IVD | Pipette tip IVD | Class A
罗氏 | UK | IVD |  | Placental growth factor (PLGF) IVD, calibrator | Placental growth factor (PLGF) IVD, calibrator | Class C
罗氏 | UK | IVD |  | Placental growth factor (PLGF) IVD, kit, chemiluminescent immunoassay | Placental growth factor (PLGF) IVD, kit, chemiluminescent immunoassay | Class C
罗氏 | UK | IVD |  | Plasma protein IVD, calibrator | Plasma protein IVD, calibrator | Class B
罗氏 | UK | IVD |  | Plasma protein IVD, calibrator | Plasma protein IVD, calibrator | Class C
罗氏 | UK | IVD |  | Plasma protein IVD, control | Plasma protein IVD, control | Class B
罗氏 | UK | IVD |  | Prothrombin time (PT) IVD, calibrator | Prothrombin time (PT) IVD, calibrator | Class C
罗氏 | UK | IVD |  | Potassium (K+) IVD, kit, ion-selective electrode (ISE) | Potassium (K+) IVD, kit, ion-selective electrode (ISE) | Class B
罗氏 | UK | IVD |  | Prealbumin (transthyretin) IVD, kit, nephelometry/turbidimetry | Prealbumin (transthyretin) IVD, kit, nephelometry/turbidimetry | Class B
罗氏 | UK | IVD |  | Pregnancy-associated plasma protein A (PAPP-A) IVD, calibrator | Pregnancy-associated plasma protein A (PAPP-A) IVD, calibrator | IVD Annex II List B
罗氏 | UK | IVD |  | Pregnancy-associated plasma protein A (PAPP-A) IVD, calibrator | Pregnancy-associated plasma protein A (PAPP-A) IVD, calibrator | Class C
罗氏 | UK | IVD |  | Pregnancy-associated plasma protein A (PAPP-A) IVD, reagent | Pregnancy-associated plasma protein A (PAPP-A) IVD, reagent | IVD Annex II List B
罗氏 | UK | IVD |  | Pregnancy-associated plasma protein A (PAPP-A) IVD, reagent | Pregnancy-associated plasma protein A (PAPP-A) IVD, reagent | Class C
罗氏 | UK | IVD |  | Platelet aggregation study IVD, reagent | Platelet aggregation study IVD, reagent | Class B
罗氏 | UK | IVD |  | West Nile virus nucleic acid IVD, control | West Nile virus nucleic acid IVD, control | IVD General
罗氏 | UK | IVD |  | West Nile virus nucleic acid IVD, kit, nucleic acid technique (NAT) | West Nile virus nucleic acid IVD, kit, nucleic acid technique (NAT) | IVD General
罗氏 | UK | IVD |  | Zika virus immunoglobulin G (IgG) antibody IVD, kit, chemiluminescent immunoassay | Zika virus immunoglobulin G (IgG) antibody IVD, kit, chemiluminescent immunoassay | Class C
罗氏 | UK | IVD |  | Zika virus nucleic acid IVD, control | Zika virus nucleic acid IVD, control | Class C
罗氏 | UK | IVD |  | Anti-Mullerian hormone (AMH) IVD, calibrator | Anti-Mullerian hormone (AMH) IVD, calibrator | Class C
罗氏 | Canada | IVD |  | AFP TEST KITS |  | 3
罗氏 | Canada | MD |  | PROGESTERONE |  | 2
罗氏 | Canada | IVD |  | ELECSYS TOTAL-TAU CSF |  | 3
罗氏 | Canada | IVD |  | ELECSYS BETA- AMYLOID (1-42) CSF II |  | 3
罗氏 | Canada | IVD |  | ELECSYS PHOSPHO-TAU (181P) CSF |  | 3
罗氏 | Canada | IVD |  | ELECSYS CORTISOL III URINE |  | 2
罗氏 | Canada | MD |  | UPATH HER2 (4B5) IMAGE ANALYSIS FOR BREAST ALGORITHM |  | 3
罗氏 | Singapore | IVD |  | Roche Diagnostics Elecsys NSE | Pathology | Class C IVD
罗氏 | Singapore | IVD |  | Roche Diagnostics Elecsys Myoglobin | Cardiovascular | Class C IVD
罗氏 | Singapore | IVD |  | Roche Diagnostics Elecsys Myoglobin STAT | Cardiovascular | Class C IVD
罗氏 | Singapore | MD |  | TS Accessories |  | Class A
罗氏 | Singapore | MD |  | TS Holder archive rack |  | Class A
罗氏 | Singapore | MD |  | TS Sorter rack |  | Class A
罗氏 | Singapore | MD |  | TS-500 Rack Package |  | Class A
罗氏 | Singapore | MD |  | TS Archive rack |  | Class A
罗氏 | Singapore | MD |  | Pneumatic Unit 6-15 (TS) |  | Class A
罗氏 | Singapore | MD |  | Hematology Sorting system TS-500 |  | Class A
罗氏 | Singapore | MD |  | Compressor Oil-Free (230V) |  | Class A
罗氏 | Singapore | MD |  | TS-2000 Rack Package |  | Class A
罗氏 | Singapore | IVD |  | Roche Diagnostics Cobas® Taqman MTB Test | Microbiology | Class C IVD
罗氏 | Singapore | IVD |  | Roche Diagnostics Elecsys® free PSA | Pathology | Class C IVD
罗氏 | Singapore | IVD |  | Roche Diagnostics Elecsys® CK-MB STAT | Clinical chemistry | Class C IVD
罗氏 | Singapore | IVD |  | Roche Diagnostics Elecsys AFP | Immunology | Class C IVD
罗氏 | Singapore | IVD |  | Roche Diagnostics Elecsys Anti-HAV IgM | Microbiology | Class C IVD
罗氏 | Singapore | IVD |  | Roche Diagnostics Elecsys CA 15-3 II SYSTEM | Immunology | Class C IVD
罗氏 | Singapore | IVD |  | Roche Diagnostics COBAS INTEGRA Alkaline Phosphatase | Clinical chemistry | Class B IVD
罗氏 | Singapore | IVD |  | Roche Diagnostics COBAS INTEGRA Aspartate Aminotransferase | Clinical chemistry | Class B IVD
罗氏 | Singapore | IVD |  | Roche Diagnostics COBAS INTEGRA Creatine Kinase | Clinical chemistry | Class B IVD
罗氏 | Singapore | IVD |  | Roche Diagnostics COBAS INTEGRA Glutamate Dehydrogenase | Clinical chemistry | Class B IVD
罗氏 | Singapore | IVD |  | Roche Diagnostics COBAS INTEGRA Cholinesterase | Clinical chemistry | Class B IVD
罗氏 | Singapore | IVD |  | Roche Diagnostics COBAS INTEGRA Cholinesterase / Dibucaine | Clinical chemistry | Class B IVD
罗氏 | Singapore | IVD |  | Roche Diagnostics COBAS INTEGRA α-Hydroxybutyrate dehydrogenase (HBDH) | Clinical chemistry | Class B IVD
罗氏 | Singapore | IVD |  | Roche Diagnostics COBAS INTEGRA Lactate Dehydrogenase | Clinical chemistry | Class B IVD
罗氏 | Singapore | IVD |  | Roche Diagnostics COBAS INTEGRA Lactate Dehydrogenase acc. IFCC ver.2 | Clinical chemistry | Class B IVD
罗氏 | Singapore | IVD |  | Roche Diagnostics COBAS INTEGRA Alanine Aminotransferase | Clinical chemistry | Class B IVD
罗氏 | Singapore | IVD |  | Roche Diagnostics COBAS INTEGRA Acid Phosphatase | Clinical chemistry | Class B IVD
罗氏 | Singapore | IVD |  | Roche Diagnostics Elecsys S100 | Pathology | Class C IVD
罗氏 | Singapore | IVD |  | Roche Diagnostics Elecsys® CMV IgG | Immunology | Class C IVD
罗氏 | Singapore | IVD |  | Roche Diagnostics Elecsys CMV IgM | Immunology | Class C IVD
罗氏 | Singapore | IVD |  | Roche Diagnostics cobas b 221 PO2 electrode | Clinical chemistry | Class C IVD
罗氏 | Singapore | IVD |  | Roche Diagnostics COBAS INTEGRA Lipase Colorimetric | Clinical chemistry | Class B IVD
罗氏 | Singapore | IVD |  | Roche Diagnostics COBAS INTEGRA α-Amylase EPS | Clinical chemistry | Class B IVD
罗氏 | Singapore | IVD |  | Roche Diagnostics COBAS INTEGRA γ-Glutamyltransferase | Clinical chemistry | Class B IVD
罗氏 | Singapore | MD |  | Smart Pix Pocket Tool |  | Class A
罗氏 | Singapore | MD |  | Accu-Chek®360 USB Cable |  | Class A
罗氏 | Singapore | MD |  | Accu-Chek® 360º Software (Professional) v2.1 |  | Class A
罗氏 | Singapore | MD |  | Accu-Chek Smart Pix device reader, model 2 |  | Class A
罗氏 | Singapore | MD |  | Accu-Chek ® Smart Pix |  | Class A
罗氏 | Singapore | MD |  | Accu-Chek® 360º Software (Professional) |  | Class A
罗氏 | Singapore | MD |  | Accu-Chek® 360º Software (Standard) v2.1 |  | Class A
罗氏 | Singapore | MD |  | Accu-Chek® Connect Online Diabetes Management System |  | Class A
罗氏 | Singapore | MD |  | RocheDiabetes Care Platform |  | Class A
罗氏 | Singapore | MD |  | Accu-Chek® SmartPix Software |  | Class A
罗氏 | Singapore | MD |  | Accu-Chek® 360º Software (Standard) |  | Class A
罗氏 | Singapore | IVD |  | Roche Diagnostics COBAS INTEGRA α-Amylase EPS Pancreatic | Clinical chemistry | Class B IVD
罗氏 | Singapore | IVD |  | Roche Diagnostics COBAS® AmpliPrep/COBAS® TaqMan® HBV Test, version 2.0 | Microbiology | Class C IVD
罗氏 | Singapore | IVD |  | Roche Diagnostics Elecsys Free βhCG | Immunology | Class C IVD
罗氏 | Singapore | IVD |  | Roche Diagnostics Elecsys proBNP II STAT SYSTEM | Immunology | Class C IVD
罗氏 | Brazil | MD |  | AT (Antithrombin)_cobas c | ANTITROMBINA | II
罗氏 | Brazil | MD |  | Elecsys PTH (1-84) | HORMÔNIO PARATIREÓIDEO INTACTO (iPTH) | II
罗氏 | Brazil | IVD |  | Hemolyzing Reagent A1CD | TAMPÕES, DILUENTES E DEMAIS SOLUÇÕES PARA ANÁLISE LABORATORIAL | I
罗氏 | Brazil | MD |  | Família Elecsys Folate III | FOLATO | II
罗氏 | Brazil | MD |  | Família Elecsys Everolimus | EVEROLIMUS | III
罗氏 | Brazil | MD |  | Família Elecsys Sirolimus | SIROLIMUS | III
罗氏 | Brazil | MD |  | Família Elecsys Folate RBC | FOLATO | II
罗氏 | Brazil | MD |  | Tina-quant Hemoglobin A1cDx Gen.3 | HEMOGLOBINA GLICADA | II
罗氏 | Brazil | MD |  | Special Cell Cleaning Solution | TAMPÕES, DILUENTES E DEMAIS SOLUÇÕES PARA ANÁLISE LABORATORIAL | I
罗氏 | Brazil | MD |  | Cobas HBV | ÁCIDO NUCLÉICO NUCLEAR DE VÍRUS DE HEPATITE B (HBV) | IV
罗氏 | Brazil | MD |  | Família CoaguChek PT | TEMPO DE PROTROMBINA (TP) | III
罗氏 | Brazil | MD |  | Família Elecsys SCC | ANTÍGENO DE CARCINOMA DE CÉLULA ESCAMOSA | III
罗氏 | Brazil | MD |  | Família CoaguChek aPTT | TEMPO DE TROMBOPLASTINA PARCIAL ATIVADA (TTPA) | III
罗氏 | Brazil | MD |  | T-Uptake CalSet | CALIBRADORES E PADRÕES MULTIPARÂMETRO DE UMA OU MAIS CONCENTRAÇÕES - CLASSE II | II
罗氏 | Brazil | MD |  | Família cobas® SARS-CoV-2 & Influenza A/B | PARÂMETROS COMBINADOS NO MESMO PRODUTO - CLASSE III | III
罗氏 | Singapore | IVD |  | Roche Diabetes Care Accu-Chek® Performa Glucose Monitoring System | Clinical chemistry | Class C IVD
罗氏 | Singapore | IVD |  | Roche Diagnostics COBAS AmpliPrep/COBAS TaqMan HBV Test | Microbiology | Class C IVD
罗氏 | Brazil | MD |  | Elecsys Anti-HBS II | IMUNOGLOBULINA G DE SUPERFÍCIE PARA VÍRUS DE HEPATITE B (ANTI-HBS IGG) | IV
罗氏 | Brazil | IVD |  | Família KIT LIAT Cobas SARS-CoV-2 & Influenza AB | PARÂMETROS COMBINADOS NO MESMO PRODUTO - CLASSE III | III
罗氏 | Brazil | MD |  | CERU, Ceruloplasmina. | CERULOPLASMINA | II
罗氏 | Brazil | MD |  | COBAS INTEGRA FP-CAL (FP CALIBRATION) | SOLUÇÃO PARA AVALIAÇÃO DE DESEMPENHO DOS COMPONENTES DE EQUIPAMENTOS | I
罗氏 | Brazil | MD |  | ROCHE AMONIA/ETANOL/ CO2 CONTROLS | PARÂMETROS COMBINADOS NO MESMO PRODUTO - CLASSE II | II
罗氏 | Brazil | MD |  | ROCHE AMONIA/ETANOL/CO2 CALIBRATOR | PARÂMETROS COMBINADOS NO MESMO PRODUTO - CLASSE II | II
罗氏 | Brazil | MD |  | PREA, PREALBUMINA | PRÉ-ALBUMINA (TRANSTIRETINA) | II
罗氏 | Brazil | MD |  | ISE CALIBRATOR DIRECT | ELETRÓLITOS | II
罗氏 | Brazil | MD |  | COBAS INTEGRA GENTAMICINA | GENTAMICINA | II
罗氏 | Brazil | MD |  | TINA QUANT (a) KAPPA LIGHTCHAINS | CADEIA KAPPA/LAMBDA | II
罗氏 | Brazil | MD |  | TINA QUANT BETA 2 MICROGLOBULINA | BETA 2-MICROGLOBULINA | II
罗氏 | Brazil | MD |  | STFR | TRANSFERRINA | II
罗氏 | Brazil | MD |  | FAMÍLIA TINA QUANT (a) HAPTOGLOBINA / COBAS INTEGRA TINA QUANT (a) HAPTOGLOBINA 2/ HAPT2, TINA-QUANT (A) HAPTOGLOBINA VER. 2 - ROCHE | HAPTOGLOBINA | II
罗氏 | Brazil | IVD |  | Reagentes Genéricos Cobas 4800 System | TAMPÕES, DILUENTES E DEMAIS SOLUÇÕES PARA ANÁLISE LABORATORIAL | I
罗氏 | Brazil | MD |  | PreciControl Anti-SARS-CoV-2 | CORONAVÍRUS | III
罗氏 | Brazil | MD |  | COBAS B101 | Instrumento para análise de bioquímica geral, hormônios, drogas ou proteínas | II
罗氏 | Brazil | MD |  | RISTOtest | RISTOCETINA | II
罗氏 | Brazil | MD |  | ELECSYS P1NP CALSET | COLÁGENO | II
罗氏 | Brazil | MD |  | ACCU-CHEK SOLO PERFORMA DIABETES MANAGER | Controlador de Infusao | III
罗氏 | Brazil | MD |  | FLUID PACK C3 | SOLUÇÃO PARA AVALIAÇÃO DE DESEMPENHO DOS COMPONENTES DE EQUIPAMENTOS | I
罗氏 | Brazil | MD |  | MICROSAMPLER | Agulhas | II
罗氏 | Singapore | IVD |  | Roche Diagnostics Integra® CK-MB SYSTEM | Clinical chemistry | Class C IVD
罗氏 | Singapore | IVD |  | Roche Diagnostics cobas® b 123 POC SYSTEM | Clinical chemistry | Class C IVD
罗氏 | Singapore | IVD |  | Roche Diagnostics Elecsys® HSV-1 IgG | Immunology | Class C IVD
罗氏 | Singapore | IVD |  | Roche Diagnostics CoaguChek XS Pro System | Hematology | Class C IVD
罗氏 | Singapore | IVD |  | Roche Molecular Systems cobas® 4800 HPV Test | Microbiology | Class C IVD
罗氏 | Singapore | IVD |  | Roche Diagnostics COBAS® AmpliPrep/COBAS® Taqman® HIV-1 Test, Version 2.0 | Microbiology | Class C IVD
罗氏 | Singapore | IVD |  | Roche Diagnostics Elecsys® Anti-HBc IgM | Immunology | Class D IVD
罗氏 | Singapore | IVD |  | Roche Diagnostics Elecsys HBeAg | Immunology | Class D IVD
罗氏 | Singapore | IVD |  | Roche Diagnostics Elecsys Anti-HBe | Immunology | Class D IVD
罗氏 | Singapore | IVD |  | Roche Diagnostics Elecsys® Anti-HBs | Immunology | Class D IVD
罗氏 | Singapore | IVD |  | Roche Diagnostics Elecsys® Anti-HBc | Immunology | Class D IVD
罗氏 | Singapore | IVD |  | Roche Diagnostics Elecsys® total PSA | Immunology | Class C IVD
罗氏 | Singapore | IVD |  | Roche Diagnostics Elecsys Toxo IgM | Immunology | Class C IVD
罗氏 | Singapore | IVD |  | Roche Diagnostics Elecsys Toxo IgG | Immunology | Class C IVD
罗氏 | Singapore | IVD |  | Roche Diagnostics Elecsys Rubella IgM | Immunology | Class C IVD
罗氏 | Singapore | IVD |  | Roche Diagnostics Elecsys Rubella IgG SYSTEM | Immunology | Class C IVD
罗氏 | Singapore | IVD |  | Roche Diagnostics Elecsys HBsAg II SYSTEM | Immunology | Class D IVD
罗氏 | Singapore | IVD |  | Roche Diagnostics COBAS® AmpliPrep / COBAS® Taqman® HCV Test Sytem | Microbiology | Class C IVD
罗氏 | Singapore | IVD |  | Roche Diagnostics Accutrend GC Monitoring System | Clinical chemistry | Class C IVD
罗氏 | Singapore | MD |  | Roche Diagnostics Accutrend GCT Monitoring System | Clinical chemistry | Class C medical device
罗氏 | Singapore | MD |  | AVENIO Millisect PC |  | Class A
罗氏 | Singapore | MD |  | cobas omni MGP Reagent |  | Class A
罗氏 | Singapore | IVD |  | MagNA Pure DNA Tissue Lysis Buffer |  | Class A
罗氏 | Singapore | MD |  | MagNA Pure 96 System Fluid (Internal) (CE-IVD) |  | Class A
罗氏 | Singapore | IVD |  | K-tip |  | Class A
罗氏 | Singapore | IVD |  | cobas omni Amplification Plate |  | Class A
罗氏 | Singapore | MD |  | cobas 6000 C-line |  | Class A
罗氏 | Singapore | IVD |  | Aliquot Tips 2000 |  | Class A
罗氏 | Singapore | IVD |  | Standard Sample Rack 1201-1400 |  | Class A
罗氏 | Singapore | IVD |  | Standard Sample Rack 0601-0700 |  | Class A
罗氏 | Singapore | IVD |  | Standard Sample Rack 0251-0300 |  | Class A
罗氏 | Singapore | IVD |  | Standard Sample Rack 0201-0250 |  | Class A
罗氏 | Singapore | IVD |  | HHT CTS Rack_0001-0050 |  | Class A
罗氏 | Singapore | IVD |  | RD QUALCONTR. RACK, Q041-Q050 WHITE |  | Class A
罗氏 | Singapore | MD |  | Turn Unit |  | Class A
罗氏 | Singapore | MD |  | CCM Backend connection Unit |  | Class A
罗氏 | Singapore | MD |  | cobas BLIM for p471/p671/BCM |  | Class A
罗氏 | Singapore | MD |  | COBAS P612 PRE-ANALYTICAL SYSTEM CCM |  | Class A
罗氏 | Singapore | MD |  | CD SYSTEM SW p 512 MR 2.1.0 |  | Class A
罗氏 | Singapore | MD |  | cobas p x12 QSI Application SW MR002 SP v3.0.6.0 |  | Class A
罗氏 | Singapore | MD |  | SOFTWARE-CD FOR COBAS P 471, V. 2.0.3 |  | Class A
罗氏 | Singapore | MD |  | Service Patch 2.0.4.205 COBAS P 471 |  | Class A
罗氏 | Singapore | MD |  | CCM DIGITAL PACKAGE Application Software Version 1.36 |  | Class A
罗氏 | Singapore | MD |  | PreClean II M |  | Class A
罗氏 | Singapore | MD |  | Sample Cleaner 2 |  | Class A
罗氏 | Singapore | MD |  | Diluent NaCl 9% |  | Class A
罗氏 | Singapore | MD |  | Special Cell Cleaning Solution, c513 |  | Class A
罗氏 | Singapore | IVD |  | Clean‑Liner |  | Class A
罗氏 | Singapore | MD |  | cobas Integra Check Sample |  | Class A
罗氏 | Singapore | MD |  | VIP Development Channels C packs (cobas c502 - CDC 04) |  | Class A
罗氏 | Singapore | MD |  | Transferpette Tips, in bulk, 1000pcs |  | Class A
罗氏 | Singapore | MD |  | NAOHD |  | Class A
罗氏 | Singapore | IVD |  | CDC10, Closed Development Channel c503 |  | Class A
罗氏 | Singapore | IVD |  | Roche Diagnostics COBAS INTEGRA Tina-quant(a) Lambda Gen.2 (LAMB2) | Immunology | Class C IVD
罗氏 | Singapore | IVD |  | Roche Diagnostics COBAS INTEGRA Tina-quant Immunoglobulin M (IgM) | Immunology | Class B IVD
罗氏 | Singapore | IVD |  | Roche Diagnostics COBAS INTEGRA Tina-quant Immunoglobulin A (IgA) | Immunology | Class B IVD
罗氏 | Singapore | IVD |  | Roche Diagnostics COBAS INTEGRA Tina-quant Immunoglobulin G (Turbidimetric) (IgGT) | Immunology | Class B IVD
罗氏 | Singapore | IVD |  | Roche Diagnostics COBAS INTEGRA Tina-quant(a) Kappa Gen.2 (KAPP2) | Immunology | Class C IVD
罗氏 | Singapore | IVD |  | Roche Diagnostics Cobas® c 701 and c 702 Tina-quant Albumin Gen.2 | Immunology | Class B IVD
罗氏 | Singapore | IVD |  | Roche Diagnostics Cobas® c 701 and c 702 Ceruloplasmin | Immunology | Class B IVD
罗氏 | Singapore | IVD |  | Roche Diagnostics Elecsys CEA SYSTEM | Immunology | Class C IVD
罗氏 | Singapore | IVD |  | Roche Diagnostics cobas® c 311, c 501, c 502, c 503, c 701, c 702 and c303 C-Reactive Protein | Clinical chemistry | Class C IVD
罗氏 | Singapore | IVD |  | Roche Diagnostics COBAS® c 311, c 501, c 502, c503 and INTEGRA 400 plus Homocysteine Enzymatic Assay | Clinical chemistry | Class B IVD
罗氏 | Singapore | IVD |  | Roche Diagnostics cobas® c systems Homocysteine Enzymatic Assay | Clinical chemistry | Class B IVD
罗氏 | Singapore | IVD |  | Roche Diagnostics TROPT Sensitive Troponin T Rapid Test | Immunology | Class C IVD
罗氏 | EU | MD |  | Accu-Chek Solo system kit - A | PORTABLE INSULIN MICROINFUSORS WITH HANDHELD GLUCOSE METER | Class IIb
罗氏 | EU | IVD |  | Accu-Chek Aviva [Model NC] mmol/L Kit | INVASIVE BLOOD SUGAR MONITORING SYSTEMS | IVD Annex II List B
罗氏 | EU | IVD |  | ACCU-CHEK Mobile Kit HCP mmol/l | INVASIVE BLOOD SUGAR MONITORING SYSTEMS | IVD Annex II List B
罗氏 | EU | IVD |  | Accu-Chek Guide Kit mmol/L FC | INVASIVE BLOOD SUGAR MONITORING SYSTEMS | IVD Annex II List B
罗氏 | EU | MD |  | Accu-Chek Combo Kit Light mmol A-FI/fi | PORTABLE INSULIN MICROINFUSORS WITH HANDHELD GLUCOSE METER | Class IIb
罗氏 | EU | IVD |  | ACCU-CHEK INSTANT MMOL/L KIT | INVASIVE BLOOD SUGAR MONITORING SYSTEMS | IVD Annex II List B
罗氏 | EU | IVD |  | ACCU-CHEK INSTANT MMOL/L SC SET | INVASIVE BLOOD SUGAR MONITORING SYSTEMS | IVD Annex II List B
罗氏 | EU | IVD |  | Accu-Chek Insight Meter mmol/L Replacement Kit | INVASIVE BLOOD SUGAR MONITORING SYSTEMS | IVD Annex II List B
罗氏 | EU | IVD |  | Accu-Chek Mobile LCM mmol/l HCP | INVASIVE BLOOD SUGAR MONITORING SYSTEMS | IVD Annex II List B
罗氏 | EU | IVD |  | CoaguChek XS System | RAPID TEST HEMOSTASIS INSTRUMENTS | IVD devices for self-testing
罗氏 | EU | IVD |  | CoaguChek INRange | RAPID TEST HEMOSTASIS INSTRUMENTS | IVD devices for self-testing
罗氏 | Australia | IVD |  | Mycobacteria IVDs | Mycobacteria IVDs | Class 3
罗氏 | Australia | MD |  | Accu-Chek SmartPix Online - Clinical data collection/management information application software | Clinical data collection/management information application software | Class I
罗氏 | Australia | IVD |  | Bacterial infectious disease IVDs | Bacterial infectious disease IVDs | Class 2
罗氏 | Australia | IVD |  | Histology and Cytology ancillary IVDs | Histology and Cytology ancillary IVDs | Class 2
罗氏 | Australia | IVD |  | Staphylococcus IVDs - Staphylococcus IVDs | Staphylococcus IVDs | Class 3
罗氏 | Australia | IVD |  | Herpes simplex virus (HSV) (Human herpesvirus 1 & 2) IVDs | Herpes simplex virus (HSV) (Human herpesvirus 1 & 2) IVDs | Class 3
罗氏 | Australia | IVD |  | Bacterial infectious disease IVDs - Bacterial infectious disease IVDs | Bacterial infectious disease IVDs | Class 2
罗氏 | Australia | IVD |  | cobas® NHP Negative Control Kit. - PCR/NAT negative control IVD | PCR/NAT negative control IVD | Class 4
罗氏 | Australia | IVD |  | cobas® MPX. - HIV1/Hepatitis C virus/Hepatitis B virus nucleic acid IVD, kit, nucleic acid technique (NAT) | HIV1/Hepatitis C virus/Hepatitis B virus nucleic acid IVD, kit, nucleic acid technique (NAT) | Class 4
罗氏 | Australia | MD |  | Glucose monitoring system IVD, home-use/point-of-care | Glucose monitoring system IVD, home-use/point-of-care | Class IIa
罗氏 | Australia | MD |  | Information system software, application program, home healthcare | Information system software, application program, home healthcare | Class IIb
罗氏 | Australia | IVD |  | Immunohistology cell marker IVDs | Immunohistology cell marker IVDs | Class 2
罗氏 | Australia | IVD |  | Epstein-Barr virus (Human herpesvirus 4) IVDs | Epstein-Barr virus (Human herpesvirus 4) IVDs | Class 3
罗氏 | Australia | IVD |  | Coagulation calibrator/control IVDs | Coagulation calibrator/control IVDs | Class 2
罗氏 | Australia | IVD |  | Coagulation factor IVDs | Coagulation factor IVDs | Class 2
罗氏 | Australia | IVD |  | Thrombophilia and coagulation inhibitor IVDs | Thrombophilia and coagulation inhibitor IVDs | Class 2
罗氏 | Australia | IVD |  | Immunohistology cell marker IVDs | Immunohistology cell marker IVDs | Class 3
罗氏 | Australia | MD |  | Manual blood lancing device, single-use | Manual blood lancing device, single-use | Class I
罗氏 | Australia | MD |  | Manual blood lancing device, single-use | Manual blood lancing device, single-use | Class IIa
罗氏 | Australia | IVD |  | Clinical Chemistry IVDs | Clinical Chemistry IVDs | Class 1
罗氏 | Australia | IVD |  | Inborn/inherited genetic disorder IVDs - Inborn/inherited genetic disorder IVDs | Inborn/inherited genetic disorder IVDs | Class 3
罗氏 | Australia | IVD |  | Interpretive software IVDs | Interpretive software IVDs | Class 3
罗氏 | Australia | IVD |  | Constitutional chromosomal disorder IVDs | Constitutional chromosomal disorder IVDs | Class 3
罗氏 | Australia | IVD |  | BK virus IVDs | BK virus IVDs | Class 3
罗氏 | Australia | IVD |  | cobas HIV-1/HIV-2 Qualitative - HIV1/HIV2 nucleic acid IVD, kit, nucleic acid technique (NAT) | HIV1/HIV2 nucleic acid IVD, kit, nucleic acid technique (NAT) | Class 4
罗氏 | Australia | IVD |  | cobas HIV-1 for use on the cobas 4800 System - HIV1 nucleic acid IVD, kit, nucleic acid technique (NAT) | HIV1 nucleic acid IVD, kit, nucleic acid technique (NAT) | Class 4
罗氏 | Australia | IVD |  | cobas HCV for use on the cobas 6800/8800 Systems - Hepatitis C virus nucleic acid IVD, kit, nucleic acid technique (NAT) | Hepatitis C virus nucleic acid IVD, kit, nucleic acid technique (NAT) | Class 4
罗氏 | Australia | IVD |  | cobas HCV for use on the cobas 4800 System - Hepatitis C virus nucleic acid IVD, kit, nucleic acid technique (NAT) | Hepatitis C virus nucleic acid IVD, kit, nucleic acid technique (NAT) | Class 4
罗氏 | Australia | IVD |  | cobas HBV/HCV/HIV-1 Control Kit for use on the cobas 6800/8800 Systems - HIV1/Hepatitis C virus/Hepatitis B virus nucleic acid IVD, control | HIV1/Hepatitis C virus/Hepatitis B virus nucleic acid IVD, control | Class 4
罗氏 | Australia | MD |  | Insulin infusion cannula introducer | Insulin infusion cannula introducer | Class I
罗氏 | Australia | IVD |  | cobas HBV/HCV/HIV-1 Control Kit for use on the cobas 4800 System - HIV1/Hepatitis C virus/Hepatitis B virus nucleic acid IVD, control | HIV1/Hepatitis C virus/Hepatitis B virus nucleic acid IVD, control | Class 4
罗氏 | Australia | IVD |  | cobas HIV-1 for use on the cobas 6800/8800 Systems - HIV1 nucleic acid IVD, kit, nucleic acid technique (NAT) | HIV1 nucleic acid IVD, kit, nucleic acid technique (NAT) | Class 4
罗氏 | UK | IVD |  | Antithrombin III (ATIII) IVD, kit, chromogenic | Antithrombin III (ATIII) IVD, kit, chromogenic | Class B
罗氏 | UK | IVD |  | Apolipoprotein B (Apo B) IVD, kit, nephelometry/turbidimetry | Apolipoprotein B (Apo B) IVD, kit, nephelometry/turbidimetry | Class B
罗氏 | UK | IVD |  | Assay container insert tube IVD | Assay container insert tube IVD | Class A
罗氏 | UK | IVD |  | Assay container IVD, single-use | Assay container IVD, single-use | IVD General
罗氏 | UK | IVD |  | Assay container IVD, single-use | Assay container IVD, single-use | Class A
罗氏 | UK | IVD |  | B-type natriuretic protein/N-terminal pro b-type natriuretic peptide IVD, calibrator | B-type natriuretic protein/N-terminal pro b-type natriuretic peptide IVD, calibrator | Class C
罗氏 | UK | IVD |  | B-type natriuretic protein/N-terminal pro b-type natriuretic peptide IVD, kit, chemiluminescent immunoassay | B-type natriuretic protein/N-terminal pro b-type natriuretic peptide IVD, kit, chemiluminescent immunoassay | Class C
罗氏 | UK | IVD |  | Barbiturate IVD, calibrator | Barbiturate IVD, calibrator | IVD General
罗氏 | UK | IVD |  | Barbiturate IVD, kit, chemiluminescent immunoassay | Barbiturate IVD, kit, chemiluminescent immunoassay | Class B
罗氏 | UK | IVD |  | Barbiturate IVD, reagent | Barbiturate IVD, reagent | Class B
罗氏 | UK | IVD |  | Anti-Mullerian hormone (AMH) IVD, kit, chemiluminescent immunoassay | Anti-Mullerian hormone (AMH) IVD, kit, chemiluminescent immunoassay | Class B
罗氏 | UK | IVD |  | Anti-Mullerian hormone (AMH) IVD, control | Anti-Mullerian hormone (AMH) IVD, control | Class C
罗氏 | UK | IVD |  | Anti-Mullerian hormone (AMH) IVD, control | Anti-Mullerian hormone (AMH) IVD, control | Class B
罗氏 | UK | IVD |  | Benzodiazepine group IVD, kit, enzyme immunoassay (EIA) | Benzodiazepine group IVD, kit, enzyme immunoassay (EIA) | Class B
罗氏 | UK | IVD |  | Benzodiazepine group IVD, reagent | Benzodiazepine group IVD, reagent | Class B
罗氏 | UK | IVD |  | C-reactive protein (CRP) IVD, kit, nephelometry/turbidimetry | C-reactive protein (CRP) IVD, kit, nephelometry/turbidimetry | Class B
罗氏 | UK | IVD |  | C-reactive protein (CRP) IVD, kit, nephelometry/turbidimetry | C-reactive protein (CRP) IVD, kit, nephelometry/turbidimetry | Class C
罗氏 | UK | IVD |  | Calcitonin IVD, calibrator | Calcitonin IVD, calibrator | Class C
罗氏 | UK | IVD |  | Calcitonin IVD, kit, chemiluminescent immunoassay | Calcitonin IVD, kit, chemiluminescent immunoassay | Class C
罗氏 | UK | IVD |  | Calcium (Ca2+) IVD, kit, spectrophotometry | Calcium (Ca2+) IVD, kit, spectrophotometry | Class B
罗氏 | UK | IVD |  | Calcium chloride coagulation reagent IVD | Calcium chloride coagulation reagent IVD | IVD General
罗氏 | UK | IVD |  | Calcium chloride coagulation reagent IVD | Calcium chloride coagulation reagent IVD | Class A
罗氏 | UK | IVD |  | Cancer antigen 125 (CA125) IVD, calibrator | Cancer antigen 125 (CA125) IVD, calibrator | Class C
罗氏 | UK | IVD |  | Cancer antigen 125 (CA125) IVD, kit, chemiluminescent immunoassay | Cancer antigen 125 (CA125) IVD, kit, chemiluminescent immunoassay | Class C
罗氏 | UK | IVD |  | Cancer antigen 125 (CA125) IVD, kit, enzyme immunoassay (EIA) | Cancer antigen 125 (CA125) IVD, kit, enzyme immunoassay (EIA) | Class C
罗氏 | UK | IVD |  | Cancer antigen 15-3 (CA15-3) IVD, calibrator | Cancer antigen 15-3 (CA15-3) IVD, calibrator | Class C
罗氏 | UK | IVD |  | Cancer antigen 15-3 (CA15-3) IVD, kit, enzyme immunoassay (EIA) | Cancer antigen 15-3 (CA15-3) IVD, kit, enzyme immunoassay (EIA) | Class C
罗氏 | UK | IVD |  | C-reactive protein (CRP) IVD, control | C-reactive protein (CRP) IVD, control | Class C
罗氏 | UK | IVD |  | C-peptide IVD, kit, chemiluminescent immunoassay | C-peptide IVD, kit, chemiluminescent immunoassay | Class B
罗氏 | UK | IVD |  | Beta-2-microglobulin IVD, calibrator | Beta-2-microglobulin IVD, calibrator | Class B
罗氏 | UK | IVD |  | Beta-2-microglobulin IVD, control | Beta-2-microglobulin IVD, control | Class B
罗氏 | UK | IVD |  | Beta-2-microglobulin IVD, kit, nephelometry/turbidimetry | Beta-2-microglobulin IVD, kit, nephelometry/turbidimetry | Class B
罗氏 | UK | IVD |  | Beta-haemolytic Group A Streptococcus streptolysin O antibody IVD, kit, enzyme immunoassay (EIA) | Beta-haemolytic Group A Streptococcus streptolysin O antibody IVD, kit, enzyme immunoassay (EIA) | Class C
罗氏 | UK | IVD |  | Beta-haemolytic Group A Streptococcus streptolysin O antibody IVD, kit, nephelometry/turbidimetry | Beta-haemolytic Group A Streptococcus streptolysin O antibody IVD, kit, nephelometry/turbidimetry | Class C
罗氏 | UK | IVD |  | BRAF V600 gene mutation IVD, kit, nucleic acid technique (NAT) | BRAF V600 gene mutation IVD, kit, nucleic acid technique (NAT) | Class C
罗氏 | UK | IVD |  | Buffered sample diluent IVD, automated/semi-automated system | Buffered sample diluent IVD, automated/semi-automated system | Class A
罗氏 | UK | IVD |  | Buffered sample diluent IVD, automated/semi-automated system | Buffered sample diluent IVD, automated/semi-automated system | Class A
罗氏 | UK | IVD |  | Buffered sample diluent IVD, manual | Buffered sample diluent IVD, manual | Class A
罗氏 | UK | IVD |  | Buffered wash solution IVD, automated/semi-automated system | Buffered wash solution IVD, automated/semi-automated system | Class A
罗氏 | UK | IVD |  | C-peptide IVD, calibrator | C-peptide IVD, calibrator | Class B
罗氏 | UK | IVD |  | BRAF V600 gene mutation IVD, kit, nucleic acid technique (NAT) | BRAF V600 gene mutation IVD, kit, nucleic acid technique (NAT) | IVD General
罗氏 | UK | IVD |  | Cancer antigen 19-9 (CA19-9) IVD, calibrator | Cancer antigen 19-9 (CA19-9) IVD, calibrator | Class C
罗氏 | UK | IVD |  | Cancer antigen 19-9 (CA19-9) IVD, kit, enzyme immunoassay (EIA) | Cancer antigen 19-9 (CA19-9) IVD, kit, enzyme immunoassay (EIA) | Class C
罗氏 | UK | IVD |  | Chloride (Cl-) electrode IVD | Chloride (Cl-) electrode IVD | Class B
罗氏 | UK | IVD |  | Cholinesterase dibucaine number (percentage inhibition) IVD, kit, enzyme spectrophotometry | Cholinesterase dibucaine number (percentage inhibition) IVD, kit, enzyme spectrophotometry | Class A
罗氏 | UK | IVD |  | Cholinesterase dibucaine number (percentage inhibition) IVD, kit, enzyme spectrophotometry | Cholinesterase dibucaine number (percentage inhibition) IVD, kit, enzyme spectrophotometry | Class B
罗氏 | UK | IVD |  | Cholinesterase dibucaine number (percentage inhibition) IVD, reagent | Cholinesterase dibucaine number (percentage inhibition) IVD, reagent | Class A
罗氏 | UK | IVD |  | Chromogen indicator IVD, kit, spectrophotometry | Chromogen indicator IVD, kit, spectrophotometry | IVD General
罗氏 | UK | IVD |  | Chromogen indicator IVD, kit, spectrophotometry | Chromogen indicator IVD, kit, spectrophotometry | Class A
罗氏 | UK | IVD |  | Claudin protein IVD, antibody | Claudin protein IVD, antibody | IVD General
罗氏 | UK | IVD |  | Coagulation analyser IVD, laboratory | Coagulation analyser IVD, laboratory | Class A
罗氏 | UK | IVD |  | Coagulation analyser IVD, laboratory, semi-automated | Coagulation analyser IVD, laboratory, semi-automated | IVD General
罗氏 | UK | IVD |  | Coagulation analyser IVD, laboratory, semi-automated | Coagulation analyser IVD, laboratory, semi-automated | Class A
罗氏 | UK | IVD |  | Coagulation analyser IVD, point-of-care, battery-powered | Coagulation analyser IVD, point-of-care, battery-powered | IVD General
罗氏 | UK | IVD |  | Coagulation analyser IVD, point-of-care, battery-powered | Coagulation analyser IVD, point-of-care, battery-powered | Class C
罗氏 | UK | IVD |  | Coagulation factor II (prothrombin) IVD, kit, clotting | Coagulation factor II (prothrombin) IVD, kit, clotting | Class B
罗氏 | UK | IVD |  | Coagulation factor VIII IVD, reagent | Coagulation factor VIII IVD, reagent | Class B
罗氏 | UK | IVD |  | Chemiluminescent immunoassay analyser IVD | Chemiluminescent immunoassay analyser IVD | Class A
罗氏 | UK | IVD |  | Ceruloplasmin IVD, kit, nephelometry/turbidimetry | Ceruloplasmin IVD, kit, nephelometry/turbidimetry | Class B
罗氏 | UK | IVD |  | Carcinoembryonic antigen (CEA) IVD, kit, chemiluminescent immunoassay | Carcinoembryonic antigen (CEA) IVD, kit, chemiluminescent immunoassay | Class C
罗氏 | UK | IVD |  | Cancer antigen 72-4 (CA72-4) IVD, calibrator | Cancer antigen 72-4 (CA72-4) IVD, calibrator | Class C
罗氏 | UK | IVD |  | Cancer antigen 72-4 (CA72-4) IVD, kit, enzyme immunoassay (EIA) | Cancer antigen 72-4 (CA72-4) IVD, kit, enzyme immunoassay (EIA) | Class C
罗氏 | UK | IVD |  | Cancer antigen 72-4 (CA72-4) IVD, reagent | Cancer antigen 72-4 (CA72-4) IVD, reagent | Class C
罗氏 | UK | IVD |  | Cancer risk assessment interpretive software IVD | Cancer risk assessment interpretive software IVD | IVD General
罗氏 | UK | IVD |  | Cancer?antigen?19-9 (CA19-9) IVD, kit, chemiluminescent immunoassay | Cancer?antigen?19-9 (CA19-9) IVD, kit, chemiluminescent immunoassay | Class C
罗氏 | UK | IVD |  | Cannabinoid/cannabinoid metabolite IVD, kit, chemiluminescent immunoassay | Cannabinoid/cannabinoid metabolite IVD, kit, chemiluminescent immunoassay | Class B
罗氏 | UK | IVD |  | Carbamazepine therapeutic drug monitoring IVD, kit, enzyme immunoassay (EIA) | Carbamazepine therapeutic drug monitoring IVD, kit, enzyme immunoassay (EIA) | Class C
罗氏 | UK | IVD |  | Carbamazepine therapeutic drug monitoring IVD, kit, fluorescent immunoassay | Carbamazepine therapeutic drug monitoring IVD, kit, fluorescent immunoassay | IVD General
罗氏 | UK | IVD |  | Carbamazepine therapeutic drug monitoring IVD, kit, nephelometry/turbidimetry | Carbamazepine therapeutic drug monitoring IVD, kit, nephelometry/turbidimetry | Class C
罗氏 | UK | IVD |  | Carbon dioxide (CO2) IVD, kit, ion-selective electrode (ISE) | Carbon dioxide (CO2) IVD, kit, ion-selective electrode (ISE) | IVD General
罗氏 | UK | IVD |  | Carbon dioxide (CO2) IVD, kit, spectrophotometry | Carbon dioxide (CO2) IVD, kit, spectrophotometry | Class B
罗氏 | UK | IVD |  | Carcinoembryonic antigen (CEA) IVD, calibrator | Carcinoembryonic antigen (CEA) IVD, calibrator | Class C
罗氏 | UK | IVD |  | Cannabinoid/cannabinoid metabolite IVD, reagent | Cannabinoid/cannabinoid metabolite IVD, reagent | Class B
罗氏 | UK | IVD |  | Coagulation factor X IVD, reagent | Coagulation factor X IVD, reagent | Class B
罗氏 | Australia | IVD |  | Interpretive software IVDs | Interpretive software IVDs | Class 3
罗氏 | Australia | IVD |  | VENTANA PD-L1 (SP142) Assay - Immunohistology cell marker IVDs | Immunohistology cell marker IVDs | Class 3
罗氏 | Australia | MD |  | Ambulatory insulin infusion administration set/reservoir kit | Ambulatory insulin infusion administration set/reservoir kit | Class IIb
罗氏 | Australia | MD |  | Ambulatory insulin infusion pump/blood glucose analyser system | Ambulatory insulin infusion pump/blood glucose analyser system | Class IIb
罗氏 | Australia | IVD |  | Cytomegalovirus (Human herpesvirus 5) IVDs | Cytomegalovirus (Human herpesvirus 5) IVDs | Class 3
罗氏 | Australia | IVD |  | Rubella virus IVDs | Rubella virus IVDs | Class 3
罗氏 | Australia | IVD |  | Troponin IVDs | Troponin IVDs | Class 3
罗氏 | Australia | IVD |  | Acquired genetic alteration IVDs - Acquired genetic alteration IVDs | Acquired genetic alteration IVDs | Class 3
罗氏 | Australia | IVD |  | Instrument/analyser IVDs | Instrument/analyser IVDs | Class 1
罗氏 | Australia | IVD |  | Hepatitis C virus IVDs | Hepatitis C virus IVDs | Class 3
罗氏 | Australia | IVD |  | Prostate specific marker IVDs | Prostate specific marker IVDs | Class 3
罗氏 | Australia | IVD |  | Creatine kinase IVDs | Creatine kinase IVDs | Class 3
罗氏 | Australia | IVD |  | Clinical chemistry-specific protein IVDs | Clinical chemistry-specific protein IVDs | Class 3
罗氏 | Australia | IVD |  | Clinical chemistry hormone IVDs | Clinical chemistry hormone IVDs | Class 3
罗氏 | Australia | MD |  | Manual blood lancing device, single-use | Manual blood lancing device, single-use | Class IIa
罗氏 | Australia | MD |  | Lancet, automatic | Lancet, automatic | Class IIa
罗氏 | Australia | IVD |  | Software IVDs | Software IVDs | Class 1
罗氏 | Australia | IVD |  | Severe acute respiratory syndrome-associated coronavirus IVDs | Severe acute respiratory syndrome-associated coronavirus IVDs | Class 3
罗氏 | Australia | IVD |  | Multiple infectious organism IVDs | Multiple infectious organism IVDs | Class 3
罗氏 | Australia | MD |  | Accu-Chek Connect Online Diabetes Management System - Clinical data collection/management information application software | Clinical data collection/management information application software | Class I
罗氏 | Australia | MD |  | Clinical data collection/management information application software | Clinical data collection/management information application software | Class I
罗氏 | Australia | MD |  | Information system, home care | Information system, home care | Class I
罗氏 | Australia | IVD |  | Elecsys HIV Duo (cobas e 402/801) - HIV1/HIV2 antigen/antibody IVD, kit, chemiluminescent immunoassay | HIV1/HIV2 antigen/antibody IVD, kit, chemiluminescent immunoassay | Class 4
罗氏 | Australia | IVD |  | Elecsys HTLV-I/II (cobas e 402/e 801) - Human T-cell lymphotrophic virus 1 & 2 (HTLV1 & HTLV2) antibody IVD, kit, chemiluminescent immunoassay | Human T-cell lymphotrophic virus 1 & 2 (HTLV1 & HTLV2) antibody IVD, kit, chemiluminescent immunoassay | Class 4
罗氏 | Australia | IVD |  | PreciControl HIV Gen II - HIV1/HIV2 antigen/antibody IVD, control | HIV1/HIV2 antigen/antibody IVD, control | Class 4
罗氏 | Australia | IVD |  | PreciControl HIV; HIV-2+GrpO - HIV1/HIV2 antigen/antibody IVD, control | HIV1/HIV2 antigen/antibody IVD, control | Class 4
罗氏 | Australia | IVD |  | PreciControl HTLV - Human T-cell lymphotrophic virus 1 & 2 (HTLV1 & HTLV2) antibody IVD, control | Human T-cell lymphotrophic virus 1 & 2 (HTLV1 & HTLV2) antibody IVD, control | Class 4
罗氏 | UK | MD |  | Ambulatory insulin infusion administration set/reservoir kit | Ambulatory insulin infusion administration set/reservoir kit | Class IIb
罗氏 | UK | MD |  | Ambulatory insulin infusion pump remote control/blood glucose analyser | Ambulatory insulin infusion pump remote control/blood glucose analyser | Class IIb
罗氏 | UK | MD |  | Self-care monitoring/reporting software | Self-care monitoring/reporting software | Class I
罗氏 | UK | MD |  | Self-care monitoring/reporting software | Self-care monitoring/reporting software | Class IIb
罗氏 | UK | MD |  | Partially-implantable abdominal port/catheter | Partially-implantable abdominal port/catheter | Class IIb
罗氏 | UK | MD |  | Manual blood lancing device, single-use | Manual blood lancing device, single-use | Class IIa
罗氏 | UK | MD |  | Insulin infusion cannula introducer | Insulin infusion cannula introducer | Class I
罗氏 | UK | MD |  | Home healthcare information system application software | Home healthcare information system application software | Class I
罗氏 | UK | IVD |  | Glucose IVD, reagent | Glucose IVD, reagent | IVD Annex II List B
罗氏 | UK | IVD |  | Glucose IVD, control | Glucose IVD, control | IVD Annex II List B
罗氏 | UK | MD |  | Electric infusion pump administration set, single-use | Electric infusion pump administration set, single-use | Class IIa
罗氏 | UK | MD |  | Electric infusion pump administration set, single-use | Electric infusion pump administration set, single-use | Class IIb
罗氏 | UK | MD |  | Blood lancing device tip | Blood lancing device tip | Class IIa
罗氏 | UK | MD |  | Ambulatory insulin infusion pump/blood glucose analyser system | Ambulatory insulin infusion pump/blood glucose analyser system | Class IIb
罗氏 | UK | MD |  | Ambulatory insulin infusion pump, electronic, non-software-dosing | Ambulatory insulin infusion pump, electronic, non-software-dosing | Class IIb
罗氏 | UK | MD |  | Ambulatory insulin infusion pump reservoir | Ambulatory insulin infusion pump reservoir | Class IIa
罗氏 | UK | IVD |  | Glucose monitoring system IVD, home-use | Glucose monitoring system IVD, home-use | IVD Annex II List B
罗氏 | UK | IVD |  | Uric acid IVD, kit, spectrophotometry | Uric acid IVD, kit, spectrophotometry | Class B
罗氏 | UK | IVD |  | Urine analyser IVD, laboratory | Urine analyser IVD, laboratory | Class A
罗氏 | UK | IVD |  | Urine analyser IVD, laboratory | Urine analyser IVD, laboratory | Class B
罗氏 | UK | IVD |  | Valproic acid therapeutic drug monitoring IVD, kit, enzyme immunoassay (EIA) | Valproic acid therapeutic drug monitoring IVD, kit, enzyme immunoassay (EIA) | IVD General
罗氏 | UK | IVD |  | Valproic acid therapeutic drug monitoring IVD, kit, enzyme immunoassay (EIA) | Valproic acid therapeutic drug monitoring IVD, kit, enzyme immunoassay (EIA) | Class C
罗氏 | UK | IVD |  | Vancomycin therapeutic?drug monitoring?IVD, kit,?nephelometry/turbidimetry | Vancomycin therapeutic?drug monitoring?IVD, kit,?nephelometry/turbidimetry | Class C
罗氏 | UK | IVD |  | Viral inactivation buffer IVD | Viral inactivation buffer IVD | Class A
罗氏 | UK | IVD |  | Vitamin B12 IVD, calibrator | Vitamin B12 IVD, calibrator | Class B
罗氏 | UK | IVD |  | Vitamin B12 IVD, kit, chemiluminescent immunoassay | Vitamin B12 IVD, kit, chemiluminescent immunoassay | Class B
罗氏 | UK | IVD |  | Vitamin B6 complex group IVD, reagent | Vitamin B6 complex group IVD, reagent | Class A
罗氏 | UK | IVD |  | Urea IVD, kit, enzyme spectrophotometry | Urea IVD, kit, enzyme spectrophotometry | Class B
罗氏 | UK | IVD |  | Unsaturated iron binding capacity (UIBC) IVD, kit, spectrophotometry | Unsaturated iron binding capacity (UIBC) IVD, kit, spectrophotometry | Class B
罗氏 | UK | IVD |  | Transferrin IVD, kit, nephelometry/turbidimetry | Transferrin IVD, kit, nephelometry/turbidimetry | Class B
罗氏 | UK | IVD |  | Treponema pallidum total antibody IVD, control | Treponema pallidum total antibody IVD, control | IVD General
罗氏 | UK | IVD |  | Triglyceride IVD, kit, enzyme spectrophotometry | Triglyceride IVD, kit, enzyme spectrophotometry | Class B
罗氏 | UK | IVD |  | Troponin I IVD, kit, chemiluminescent immunoassay | Troponin I IVD, kit, chemiluminescent immunoassay | Class C
罗氏 | UK | IVD |  | Wash/cleaning solution IVD, automated/semi-automated system | Wash/cleaning solution IVD, automated/semi-automated system | IVD General
罗氏 | UK | IVD |  | Troponin T IVD, calibrator | Troponin T IVD, calibrator | Class C
罗氏 | UK | IVD |  | Troponin T IVD, reagent | Troponin T IVD, reagent | Class C
罗氏 | UK | IVD |  | Troponin T/Troponin I IVD, calibrator | Troponin T/Troponin I IVD, calibrator | Class C
罗氏 | UK | IVD |  | Troponin T/Troponin I IVD, control | Troponin T/Troponin I IVD, control | Class C
罗氏 | UK | IVD |  | Trypanosoma cruzi total antibody IVD, control | Trypanosoma cruzi total antibody IVD, control | IVD General
罗氏 | UK | IVD |  | Wash/cleaning solution IVD, automated/semi-automated system | Wash/cleaning solution IVD, automated/semi-automated system | Class A
罗氏 | UK | IVD |  | Amikacin therapeutic drug monitoring IVD, kit, fluorescent immunoassay | Amikacin therapeutic drug monitoring IVD, kit, fluorescent immunoassay | Class C
罗氏 | UK | IVD |  | Anti-Mullerian hormone (AMH) IVD, calibrator | Anti-Mullerian hormone (AMH) IVD, calibrator | Class B
罗氏 | UK | IVD |  | Androstenedione IVD, kit, chemiluminescent immunoassay | Androstenedione IVD, kit, chemiluminescent immunoassay | Class B
罗氏 | UK | IVD |  | Androstenedione IVD, calibrator | Androstenedione IVD, calibrator | Class B
罗氏 | UK | IVD |  | Amyloid B component IVD, kit, chemiluminescent immunoassay | Amyloid B component IVD, kit, chemiluminescent immunoassay | Class B
罗氏 | UK | IVD |  | Amyloid B component IVD, control | Amyloid B component IVD, control | Class B
罗氏 | UK | IVD |  | Amyloid B component IVD, calibrator | Amyloid B component IVD, calibrator | Class B
罗氏 | UK | IVD |  | Amylase isoenzyme IVD, kit, enzyme spectrophotometry | Amylase isoenzyme IVD, kit, enzyme spectrophotometry | Class B
罗氏 | UK | IVD |  | Amphetamine/methamphetamine group IVD, reagent | Amphetamine/methamphetamine group IVD, reagent | Class B
罗氏 | UK | IVD |  | Amphetamine-specific IVD, reagent | Amphetamine-specific IVD, reagent | Class B
罗氏 | UK | IVD |  | Ammonia IVD, kit, enzyme spectrophotometry | Ammonia IVD, kit, enzyme spectrophotometry | Class B
罗氏 | UK | IVD |  | Amikacin therapeutic drug monitoring IVD, kit, nephelometry/turbidimetry | Amikacin therapeutic drug monitoring IVD, kit, nephelometry/turbidimetry | Class C
罗氏 | UK | IVD |  | BK virus (BKV) nucleic acid IVD, kit, nucleic acid technique (NAT) | BK virus (BKV) nucleic acid IVD, kit, nucleic acid technique (NAT) | Class C
罗氏 | UK | IVD |  | Buffered sample diluent IVD, manual | Buffered sample diluent IVD, manual | IVD General
罗氏 | UK | IVD |  | Buffered wash solution IVD, automated/semi-automated system | Buffered wash solution IVD, automated/semi-automated system | Class A
罗氏 | UK | IVD |  | Chlamydia trachomatis nucleic acid IVD, kit, nucleic acid technique (NAT) | Chlamydia trachomatis nucleic acid IVD, kit, nucleic acid technique (NAT) | IVD Annex II List B
罗氏 | UK | IVD |  | Clostridium difficile nucleic acid IVD, kit, nucleic acid technique (NAT) | Clostridium difficile nucleic acid IVD, kit, nucleic acid technique (NAT) | Class B
罗氏 | UK | IVD |  | Clostridium difficile nucleic acid IVD, kit, nucleic acid technique (NAT) | Clostridium difficile nucleic acid IVD, kit, nucleic acid technique (NAT) | IVD General
罗氏 | UK | IVD |  | Cytomegalovirus (CMV) nucleic acid IVD, kit, nucleic acid technique (NAT) | Cytomegalovirus (CMV) nucleic acid IVD, kit, nucleic acid technique (NAT) | Class C
罗氏 | UK | IVD |  | Epstein-Barr virus (EBV) nucleic acid IVD, kit, nucleic acid technique (NAT) | Epstein-Barr virus (EBV) nucleic acid IVD, kit, nucleic acid technique (NAT) | Class C
罗氏 | UK | IVD |  | Epstein-Barr virus (EBV) nucleic acid IVD, kit, nucleic acid technique (NAT) | Epstein-Barr virus (EBV) nucleic acid IVD, kit, nucleic acid technique (NAT) | IVD General
罗氏 | UK | IVD |  | Evacuated blood collection tube IVD, nucleic acid stabilizer | Evacuated blood collection tube IVD, nucleic acid stabilizer | Class A
罗氏 | UK | IVD |  | Exogenous DNA/RNA internal control IVD, kit | Exogenous DNA/RNA internal control IVD, kit | Class A
罗氏 | UK | IVD |  | Exogenous DNA/RNA internal control IVD, kit | Exogenous DNA/RNA internal control IVD, kit | IVD General
罗氏 | UK | IVD |  | General specimen collection kit IVD, clinical | General specimen collection kit IVD, clinical | Class A
罗氏 | UK | IVD |  | General specimen collection kit IVD, clinical | General specimen collection kit IVD, clinical | IVD General
罗氏 | UK | IVD |  | General specimen container IVD, additive/medium | General specimen container IVD, additive/medium | Class A
罗氏 | UK | IVD |  | General specimen container IVD, additive/medium | General specimen container IVD, additive/medium | IVD General
罗氏 | UK | IVD |  | General specimen container IVD, no additive/medium | General specimen container IVD, no additive/medium | IVD General
罗氏 | UK | IVD |  | General specimen container IVD, no additive/medium | General specimen container IVD, no additive/medium | Class A
罗氏 | UK | IVD |  | Hepatitis B virus nucleic acid IVD, kit, nucleic acid technique (NAT) | Hepatitis B virus nucleic acid IVD, kit, nucleic acid technique (NAT) | IVD Annex II List A
罗氏 | UK | IVD |  | Hepatitis C virus nucleic acid IVD, kit, nucleic acid technique (NAT) | Hepatitis C virus nucleic acid IVD, kit, nucleic acid technique (NAT) | IVD Annex II List A
罗氏 | UK | IVD |  | Herpes simplex virus 1 & 2 (HSV1 & 2) nucleic acid IVD, kit, nucleic acid technique (NAT) | Herpes simplex virus 1 & 2 (HSV1 & 2) nucleic acid IVD, kit, nucleic acid technique (NAT) | Class C
罗氏 | UK | IVD |  | Buffered sample diluent IVD, automated/semi-automated system | Buffered sample diluent IVD, automated/semi-automated system | Class A
罗氏 | UK | IVD |  | BK virus (BKV) nucleic acid IVD, kit, nucleic acid technique (NAT) | BK virus (BKV) nucleic acid IVD, kit, nucleic acid technique (NAT) | IVD General
罗氏 | UK | IVD |  | Beta-haemolytic Group A Streptococcus nucleic acid IVD, kit, nucleic acid technique (NAT) | Beta-haemolytic Group A Streptococcus nucleic acid IVD, kit, nucleic acid technique (NAT) | IVD General
罗氏 | UK | IVD |  | Beta-haemolytic Group A Streptococcus nucleic acid IVD, kit, nucleic acid technique (NAT) | Beta-haemolytic Group A Streptococcus nucleic acid IVD, kit, nucleic acid technique (NAT) | Class B
罗氏 | UK | IVD |  | Beta-haemolytic Group A Streptococcus nucleic acid IVD, control | Beta-haemolytic Group A Streptococcus nucleic acid IVD, control | IVD General
罗氏 | UK | IVD |  | Beta-haemolytic Group A Streptococcus nucleic acid IVD, control | Beta-haemolytic Group A Streptococcus nucleic acid IVD, control | Class B
罗氏 | UK | IVD |  | Basic/simple nutrient broth culture medium IVD | Basic/simple nutrient broth culture medium IVD | IVD General
罗氏 | UK | IVD |  | Assay container IVD, single-use | Assay container IVD, single-use | Class A
罗氏 | UK | IVD |  | Assay adhesive sealing/fixation film IVD | Assay adhesive sealing/fixation film IVD | Class A
罗氏 | UK | IVD |  | Herpes simplex virus 1 & 2 (HSV1 & 2) nucleic acid IVD, kit, nucleic acid technique (NAT) | Herpes simplex virus 1 & 2 (HSV1 & 2) nucleic acid IVD, kit, nucleic acid technique (NAT) | IVD General
罗氏 | UK | IVD |  | HIV1/Hepatitis C virus/Hepatitis B virus nucleic acid IVD, control | HIV1/Hepatitis C virus/Hepatitis B virus nucleic acid IVD, control | IVD Annex II List A
罗氏 | UK | IVD |  | Multiple respiratory virus nucleic acid IVD, kit, nucleic acid technique (NAT) | Multiple respiratory virus nucleic acid IVD, kit, nucleic acid technique (NAT) | Class B
罗氏 | UK | IVD |  | Multiple respiratory virus nucleic acid IVD, kit, nucleic acid technique (NAT) | Multiple respiratory virus nucleic acid IVD, kit, nucleic acid technique (NAT) | IVD General
罗氏 | UK | IVD |  | Multiple respiratory virus nucleic acid IVD, reagent | Multiple respiratory virus nucleic acid IVD, reagent | IVD General
罗氏 | UK | IVD |  | Multiple-type sexually transmitted pathogen nucleic acid IVD, kit, nucleic acid technique (NAT) | Multiple-type sexually transmitted pathogen nucleic acid IVD, kit, nucleic acid technique (NAT) | Class C
罗氏 | UK | IVD |  | Multiple-type sexually transmitted pathogen nucleic acid IVD, kit, nucleic acid technique (NAT) | Multiple-type sexually transmitted pathogen nucleic acid IVD, kit, nucleic acid technique (NAT) | IVD General
罗氏 | UK | IVD |  | Multiple-type sexually transmitted pathogen nucleic acid IVD, kit, nucleic acid technique (NAT) | Multiple-type sexually transmitted pathogen nucleic acid IVD, kit, nucleic acid technique (NAT) | IVD Annex II List B
罗氏 | UK | IVD |  | Non-evacuated urine specimen container IVD, no additive | Non-evacuated urine specimen container IVD, no additive | Class A
罗氏 | UK | IVD |  | Non-evacuated urine specimen container IVD, no additive | Non-evacuated urine specimen container IVD, no additive | IVD General
罗氏 | UK | IVD |  | Nucleic acid amplification mastermix kit IVD | Nucleic acid amplification mastermix kit IVD | Class A
罗氏 | UK | IVD |  | Nucleic acid extraction/isolation kit IVD | Nucleic acid extraction/isolation kit IVD | Class A
罗氏 | UK | IVD |  | Nucleic acid hybridization detection IVD, kit | Nucleic acid hybridization detection IVD, kit | IVD General
罗氏 | UK | IVD |  | Nucleic acid sample preparation instrument IVD | Nucleic acid sample preparation instrument IVD | Class A
罗氏 | UK | IVD |  | Nucleic acid sample preparation instrument IVD, semi-automated | Nucleic acid sample preparation instrument IVD, semi-automated | IVD General
罗氏 | UK | IVD |  | Optical laboratory instrument performance standard calibrator/control IVD, single-use | Optical laboratory instrument performance standard calibrator/control IVD, single-use | IVD General
罗氏 | UK | IVD |  | PCR/NAT negative control IVD | PCR/NAT negative control IVD | Class A
罗氏 | UK | IVD |  | PCR/NAT negative control IVD | PCR/NAT negative control IVD | IVD Annex II List A
罗氏 | UK | IVD |  | Pipette tip IVD | Pipette tip IVD | Class A
罗氏 | UK | IVD |  | SARS-CoV-2 nucleic acid IVD, control | SARS-CoV-2 nucleic acid IVD, control | IVD General
罗氏 | UK | IVD |  | SARS-CoV-2 nucleic acid IVD, kit, nucleic acid technique (NAT) | SARS-CoV-2 nucleic acid IVD, kit, nucleic acid technique (NAT) | IVD General
罗氏 | UK | MD |  | Self-care monitoring/reporting software | Self-care monitoring/reporting software | Class I
罗氏 | UK | MD |  | Self-care monitoring/reporting software | Self-care monitoring/reporting software | Class IIa
罗氏 | UK | IVD |  | Multiple respiratory virus nucleic acid IVD, control | Multiple respiratory virus nucleic acid IVD, control | IVD General
罗氏 | UK | IVD |  | Multiple respiratory virus nucleic acid IVD, control | Multiple respiratory virus nucleic acid IVD, control | Class B
罗氏 | UK | IVD |  | Multiple immunocompromised host infection-associated virus nucleic acid IVD, control | Multiple immunocompromised host infection-associated virus nucleic acid IVD, control | IVD General
罗氏 | UK | IVD |  | Multiple immunocompromised host infection-associated virus nucleic acid IVD, control | Multiple immunocompromised host infection-associated virus nucleic acid IVD, control | Class C
罗氏 | UK | IVD |  | HIV1/Hepatitis C virus/Hepatitis B virus nucleic acid IVD, kit, nucleic acid technique (NAT) | HIV1/Hepatitis C virus/Hepatitis B virus nucleic acid IVD, kit, nucleic acid technique (NAT) | IVD Annex II List A
罗氏 | UK | IVD |  | HIV1/HIV2 antigen/antibody IVD, kit, chemiluminescent immunoassay | HIV1/HIV2 antigen/antibody IVD, kit, chemiluminescent immunoassay | IVD Annex II List A
罗氏 | UK | IVD |  | Human genomic analysis interpretive software | Human genomic analysis interpretive software | IVD General
罗氏 | UK | IVD |  | Human papillomavirus (HPV) high risk strain nucleic acid IVD, kit, nucleic acid technique (NAT) | Human papillomavirus (HPV) high risk strain nucleic acid IVD, kit, nucleic acid technique (NAT) | Class C
罗氏 | UK | IVD |  | Human papillomavirus (HPV) high risk strain nucleic acid IVD, kit, nucleic acid technique (NAT) | Human papillomavirus (HPV) high risk strain nucleic acid IVD, kit, nucleic acid technique (NAT) | IVD General
罗氏 | UK | IVD |  | Human papillomavirus (HPV) nucleic acid IVD, control | Human papillomavirus (HPV) nucleic acid IVD, control | IVD General
罗氏 | UK | IVD |  | Influenza A/B virus nucleic acid IVD, kit, nucleic acid technique (NAT) | Influenza A/B virus nucleic acid IVD, kit, nucleic acid technique (NAT) | IVD General
罗氏 | UK | IVD |  | Inherited thrombophilia IVD, kit, nucleic acid technique (NAT) | Inherited thrombophilia IVD, kit, nucleic acid technique (NAT) | Class C
罗氏 | UK | IVD |  | Inherited thrombophilia IVD, kit, nucleic acid technique (NAT) | Inherited thrombophilia IVD, kit, nucleic acid technique (NAT) | IVD General
罗氏 | UK | IVD |  | Slide-mounted-tissue dissection system IVD | Slide-mounted-tissue dissection system IVD | Class A
罗氏 | UK | IVD |  | Instrument/analyser specimen/reagent container carrier IVD | Instrument/analyser specimen/reagent container carrier IVD | Class A
罗氏 | UK | IVD |  | Laboratory instrument/analyser application software IVD | Laboratory instrument/analyser application software IVD | Class A
罗氏 | UK | IVD |  | Microplate IVD | Microplate IVD | Class A
罗氏 | UK | IVD |  | MRSA phenotype detection IVD, kit, bioassay | MRSA phenotype detection IVD, kit, bioassay | IVD General
罗氏 | UK | IVD |  | MRSA/MSSA nucleic acid IVD, control | MRSA/MSSA nucleic acid IVD, control | Class C
罗氏 | UK | IVD |  | MRSA/MSSA nucleic acid IVD, control | MRSA/MSSA nucleic acid IVD, control | IVD General
罗氏 | UK | IVD |  | MRSA/MSSA nucleic acid IVD, kit, nucleic acid technique (NAT) | MRSA/MSSA nucleic acid IVD, kit, nucleic acid technique (NAT) | Class C
罗氏 | UK | IVD |  | MRSA/MSSA nucleic acid IVD, kit, nucleic acid technique (NAT) | MRSA/MSSA nucleic acid IVD, kit, nucleic acid technique (NAT) | IVD General
罗氏 | UK | IVD |  | Multiple congenital aneuploidy screening IVD, kit, nucleic acid technique (NAT) | Multiple congenital aneuploidy screening IVD, kit, nucleic acid technique (NAT) | Class C
罗氏 | UK | IVD |  | Multiple congenital aneuploidy screening IVD, kit, nucleic acid technique (NAT) | Multiple congenital aneuploidy screening IVD, kit, nucleic acid technique (NAT) | Class B
罗氏 | UK | IVD |  | Multiple human parainfluenza virus nucleic acid IVD, kit, nucleic acid technique (NAT) | Multiple human parainfluenza virus nucleic acid IVD, kit, nucleic acid technique (NAT) | IVD General
罗氏 | UK | IVD |  | Laboratory container/microscope slide robotic transfer system IVD | Laboratory container/microscope slide robotic transfer system IVD | Class A
罗氏 | UK | IVD |  | Slide-mounted-tissue dissection system IVD | Slide-mounted-tissue dissection system IVD | IVD General
罗氏 | Australia | MD |  | Infusion pump, insulin, ambulatory | Infusion pump, insulin, ambulatory | Class IIb
罗氏 | Australia | MD |  | Needle guide | Non-implantable needle guide, single-use | Class I
罗氏 | Australia | IVD |  | Clinical chemistry biological screening IVDs | Clinical chemistry biological screening IVDs | Class 2
罗氏 | Australia | IVD |  | Clinical chemistry autoimmune IVDs | Clinical chemistry autoimmune IVDs | Class 2
罗氏 | Australia | IVD |  | Clinical chemistry electrolyte IVDs | Clinical chemistry electrolyte IVDs | Class 2
罗氏 | Australia | IVD |  | Clinical chemistry hormone IVDs | Clinical chemistry hormone IVDs | Class 2
罗氏 | Australia | IVD |  | Clinical chemistry therapeutic drug monitoring IVDs | Clinical chemistry therapeutic drug monitoring IVDs | Class 2
罗氏 | Australia | IVD |  | Clinical chemistry toxicology/drug detection IVDs | Clinical chemistry toxicology/drug detection IVDs | Class 2
罗氏 | Australia | IVD |  | Clinical chemistry tumour marker IVDs | Clinical chemistry tumour marker IVDs | Class 2
罗氏 | Australia | IVD |  | Clinical chemistry vitamin and mineral IVDs | Clinical chemistry vitamin and mineral IVDs | Class 2
罗氏 | Australia | IVD |  | Clinical chemistry enzyme IVDs | Clinical chemistry enzyme IVDs | Class 2
罗氏 | Australia | IVD |  | Analyser software IVDs | Analyser software IVDs | Class 2
罗氏 | Australia | IVD |  | General laboratoryware IVDs | General laboratoryware IVDs | Class 1
罗氏 | Australia | IVD |  | Instrument/analyser IVDs - Instrument/analyser IVDs | Instrument/analyser IVDs | Class 1
罗氏 | Australia | IVD |  | Specimen receptacle IVDs | Specimen receptacle IVDs | Class 1
罗氏 | Australia | IVD |  | Severe acute respiratory syndrome-associated coronavirus IVDs | Severe acute respiratory syndrome-associated coronavirus IVDs | Class 3
罗氏 | Australia | IVD |  | General laboratory reagent and consumables IVDs | General laboratory reagent and consumables IVDs | Class 2
罗氏 | Australia | MD |  | Home-use/point-of-care coagulation analyser IVD, battery-powered | Home-use/point-of-care coagulation analyser IVD, battery-powered | Class IIa
罗氏 | Australia | IVD |  | Coagulation calibrator/control IVDs | Coagulation calibrator/control IVDs | Class 3
罗氏 | Australia | IVD |  | Instrument/analyser IVDs | Instrument/analyser IVDs | Class 1
罗氏 | Australia | IVD |  | PreciControl Anti-HBc II - Hepatitis B virus core total antibody IVD, control | Hepatitis B virus core total antibody IVD, control | Class 4
罗氏 | Australia | IVD |  | Elecsys Anti-HBc II (cobas e 801/402) - Hepatitis B virus core total antibody IVD, kit, chemiluminescent immunoassay | Hepatitis B virus core total antibody IVD, kit, chemiluminescent immunoassay | Class 4
罗氏 | Australia | IVD |  | Elecsys Anti-HBc II (cobas e 411/601/602) - Hepatitis B virus core total antibody IVD, kit, chemiluminescent immunoassay | Hepatitis B virus core total antibody IVD, kit, chemiluminescent immunoassay | Class 4
罗氏 | Australia | IVD |  | Hepatitis C virus IVDs | Hepatitis C virus IVDs | Class 3
罗氏 | Australia | IVD |  | Specimen receptacle IVDs | Specimen receptacle IVDs | Class 1
罗氏 | Australia | IVD |  | General laboratory reagent and consumables IVDs | General laboratory reagent and consumables IVDs | Class 2
罗氏 | Canada | MD |  | NAT ANALYZERS |  | 4
罗氏 | Canada | IVD |  | CHLAMYDIA/GONORRHOEAE NAT TEST KIT |  | 3
罗氏 | Canada | IVD |  | QUALITATIVE HPV NAT KITS |  | 3
罗氏 | Canada | MD |  | AMPLILINK |  | 4
罗氏 | Canada | IVD |  | QUANTITATIVE HBV NAT KITS |  | 3
罗氏 | Canada | MD |  | BLOOD SCREENING NAT SOFTWARE |  | 4
罗氏 | Canada | MD |  | NAT WASH REAGENTS |  | 4
罗氏 | Canada | MD |  | NAT SPECIMEN PREPARATION REAGENTS |  | 3
罗氏 | Canada | IVD |  | COBAS MRSA/SA TEST |  | 3
罗氏 | Canada | MD |  | SAMPLE PREPARATION INSTRUMENTS |  | 4
罗氏 | Canada | IVD |  | COBAS TAQSCREEN CADAVERIC SPECIMEN DILUENT KIT |  | 4
罗氏 | Canada | MD |  | COBAS 4800 SYSTEM |  | 4
罗氏 | Canada | IVD |  | MYCOBACTERIUM TUBERCULOSIS NAT TEST KIT |  | 3
罗氏 | Canada | IVD |  | COBAS AMPLIPREP/COBAS TAQMAN CMV TEST |  | 3
罗氏 | Canada | IVD |  | QUANTITATIVE HIV-1 NAT TEST KITS |  | 3
罗氏 | Canada | IVD |  | COBAS AMPLIPREP/COBAS TAQMAN HCV QUANTITATIVE TEST V2.0 |  | 3
罗氏 | Canada | MD |  | SPECIMEN/TRANSPORTATION DEVICES |  | 2
罗氏 | Canada | MD |  | COBAS 6800/8800 SYSTEMS |  | 4
罗氏 | Canada | MD |  | NUCLEIC ACID TESTING ANALYZERS |  | 3
罗氏 | Canada | IVD |  | COBAS HSV 1 AND 2 TEST |  | 3
罗氏 | Canada | IVD |  | COBAS CDIFF TEST |  | 3
罗氏 | Canada | MD |  | COBAS 4800 SYSTEM INTERNAL CONTROL KIT 1 |  | 3
罗氏 | Canada | IVD |  | COBAS HCV |  | 4
罗氏 | Canada | IVD |  | COBAS 5800/6800/8800 HIV-1 |  | 3
罗氏 | Canada | IVD |  | COBAS CMV |  | 3
罗氏 | Canada | IVD |  | COBAS HBV |  | 3
罗氏 | Canada | IVD |  | COBAS HIV-1/HIV-2 QUALITATIVE |  | 4
罗氏 | Canada | MD |  | COBAS 5800 SYSTEM |  | 4
罗氏 | Canada | IVD |  | COBAS OMNI UTILITY CHANNEL |  | 2
罗氏 | Canada | IVD |  | COBAS 6800/8800 COBAS EBV |  | 3
罗氏 | Canada | IVD |  | COBAS TV/MG TEST KIT |  | 3
罗氏 | Canada | IVD |  | COBAS BKV |  | 3
罗氏 | Canada | IVD |  | COBAS MPX (DONOR SCREENING AND CADAVERIC TESTING) |  | 4
罗氏 | Canada | MD |  | COBAS 6800/8800 ASAP SOFTWARE |  | 3
罗氏 | Canada | IVD |  | COBAS CT/NG |  | 3
罗氏 | Canada | MD |  | COBAS LIAT SYSTEM |  | 3
罗氏 | Canada | IVD |  | COBAS 4800 CMV |  | 3
罗氏 | Canada | IVD |  | COBAS FACTOR II AND FACTOR V TEST |  | 3
罗氏 | Canada | IVD |  | COBAS HPV |  | 3
罗氏 | Canada | IVD |  | AMMONIA NH3 |  | 2
罗氏 | Canada | IVD |  | TROPONIN T QUANTITATIVE |  | 3
罗氏 | Canada | MD |  | URINALYSIS ANALYZERS |  | 3
罗氏 | Canada | MD |  | AVL 900 SERIES BLOOD GAS ANALYZERS |  | 2
罗氏 | Canada | MD |  | AVL 982 ELECTROLYTE ANALYZER |  | 2
罗氏 | Canada | MD |  | AVL 986 ELECTROLYTE ANALYZER |  | 2
罗氏 | Canada | IVD |  | PROPOXYPHENE |  | 2
罗氏 | Canada | MD |  | ROCHE URINALYSIS CONTROLS |  | 3
罗氏 | Canada | MD |  | ROCHE HITACHI |  | 2
罗氏 | Canada | MD |  | ROCHE AVL CONTROLS |  | 3
罗氏 | Canada | MD |  | SOFTWARE FOR MODULAR ANALYTICS |  | 4
罗氏 | Canada | MD |  | URISYS 2400 URINALYSIS SYSTEM |  | 2
罗氏 | Canada | MD |  | AVL 987 ELECTROLYTE ANALYZER |  | 2
罗氏 | Canada | MD |  | ROCHE HITACHI SYSTEM |  | 3
罗氏 | Canada | IVD |  | ANTI-HBE TEST KIT |  | 4
罗氏 | Canada | IVD |  | FREE PSA TEST KIT |  | 3
罗氏 | Canada | IVD |  | ANTI-HBC IGM TEST KIT |  | 4
罗氏 | Canada | IVD |  | ELECSYS HBEAG TEST KIT |  | 4
罗氏 | Canada | IVD |  | ANTI-HBS TEST KIT |  | 4
罗氏 | Canada | MD |  | ROCHE AVL CALIBRATORS |  | 2
罗氏 | Canada | IVD |  | PSA TEST KIT |  | 3
罗氏 | Canada | IVD |  | HBSAG TEST KIT |  | 4
罗氏 | Canada | IVD |  | T3 TEST KIT |  | 2
罗氏 | Canada | IVD |  | CA 125 II |  | 3
罗氏 | Canada | IVD |  | CYFRA 21-1 TEST KIT |  | 3
罗氏 | Canada | IVD |  | CA 15-3 TEST KIT |  | 3
罗氏 | Canada | IVD |  | CEA TEST KIT |  | 3
罗氏 | Canada | IVD |  | PTH TEST KIT (PARATHYROID HORMONE) |  | 2
罗氏 | Canada | IVD |  | N-MID-OSTEOCALCIN TEST KIT |  | 2
罗氏 | Canada | IVD |  | MYOGLOBIN TEST KIT |  | 3
罗氏 | Canada | IVD |  | IGE TEST KIT |  | 2
罗氏 | Canada | IVD |  | B-CROSSLAPS TEST KIT |  | 2
罗氏 | Canada | IVD |  | DIGOXIN TEST KIT |  | 2
罗氏 | Canada | IVD |  | TSH (THYROID STIMULATING HORMONE) TEST KIT |  | 2
罗氏 | Canada | IVD |  | HCG STAT TEST KIT |  | 2
罗氏 | Canada | IVD |  | ANTI-THYROID PEROXIDASE TEST KIT |  | 2
罗氏 | Canada | MD |  | MULTI ANALYTE PROTEIN CONTROLS FOR URINE AND CSF |  | 2
罗氏 | Canada | IVD |  | PROBNP KIT |  | 3
罗氏 | Canada | MD |  | NUCLEIC ACID TESTING ANALYZERS |  | 3
罗氏 | Canada | IVD |  | NSE (NEURON SPECIFIC ENOLASE) TEST KIT |  | 3
罗氏 | Canada | IVD |  | C-PEPTIDE TEST KIT |  | 2
罗氏 | Canada | IVD |  | DHEA-S TEST KIT |  | 2
罗氏 | Canada | IVD |  | TOTAL P1NP TEST KIT |  | 2
罗氏 | Canada | IVD |  | SHBG (SEX HORMONE BINDING GLOBULIN) |  | 2
罗氏 | Canada | IVD |  | FERRITIN TEST KIT |  | 2
罗氏 | Canada | IVD |  | PROLACTIN TEST KIT |  | 2
罗氏 | Canada | IVD |  | PROGESTERONE TEST KIT |  | 2
罗氏 | Canada | IVD |  | FSH TEST KIT |  | 2
罗氏 | Canada | IVD |  | LH TEST KIT |  | 2
罗氏 | Canada | IVD |  | T4 TEST KIT |  | 2
罗氏 | Canada | IVD |  | T-UPTAKE TEST KIT |  | 2
罗氏 | Canada | IVD |  | CA 72-4 TEST KIT |  | 3
罗氏 | Canada | IVD |  | CA 19-9 TEST KIT |  | 2
罗氏 | Canada | IVD |  | INSULIN TEST KIT |  | 2
罗氏 | Canada | IVD |  | CORTISOL TEST KIT |  | 2
罗氏 | Canada | IVD |  | TESTOSTERONE TEST KIT |  | 2
罗氏 | Canada | IVD |  | FOLATE TEST KIT |  | 2
罗氏 | Canada | MD |  | MULTI-ANALYTE DAT CALIBRATORS IN URINE |  | 2
罗氏 | Canada | IVD |  | ALKALINE PHOSPHATASE (ALP) |  | 2
罗氏 | Canada | MD |  | PROTHROMBIN TIME (PT) MONITOR |  | 3
罗氏 | Canada | MD |  | INFORM KAPPA PROBE |  | 2
罗氏 | Canada | IVD |  | ALANINE AMINOTRANSFERASE (ALT) |  | 2
罗氏 | Canada | MD |  | INFORM HER2 DNA PROBE |  | 3
罗氏 | Canada | IVD |  | ANTI-TG TEST KIT |  | 2
罗氏 | Canada | MD |  | CHEMISTRY ANALYZERS |  | 2
罗氏 | Canada | IVD |  | ACTH TEST KIT |  | 2
罗氏 | Canada | MD |  | MULTI ANALYTES TDM CONTROLS |  | 2
罗氏 | Canada | MD |  | ROCHE IMMUNOASSAY CONTROLS |  | 2
罗氏 | Canada | MD |  | BLOOD GAS SAMPLING DEVICE |  | 2
罗氏 | Canada | MD |  | PROTHROMBIN TIME CONTROLS |  | 3
罗氏 | Canada | IVD |  | S 100 TEST KIT |  | 3
罗氏 | Canada | IVD |  | BICARBONATE |  | 2
罗氏 | Canada | IVD |  | ASPARTATE AMINOTRANSFERASE |  | 2
罗氏 | Canada | IVD |  | GAMMA-GLUTAMYLTRANSFERASE (GGT) |  | 2
罗氏 | Canada | IVD |  | PHOSPHORUS |  | 2
罗氏 | Canada | IVD |  | CK-NAC |  | 2
罗氏 | Canada | IVD |  | HEMOGLOBIN A1C (HBA1C) |  | 2
罗氏 | Canada | IVD |  | GLUCOSE |  | 2
罗氏 | Canada | MD |  | TRIGLYCERIDES (TG) |  | 2
罗氏 | Canada | IVD |  | COMPLEMENT C3 |  | 2
罗氏 | Canada | IVD |  | LACTATE DEHYDROGENASE (LDH) |  | 2
罗氏 | Canada | IVD |  | CALCIUM (CA) |  | 2
罗氏 | Canada | IVD |  | IRON |  | 2
罗氏 | Canada | IVD |  | ALCOHOL ASSAY |  | 2
罗氏 | Canada | IVD |  | TRANSFERRIN |  | 2
罗氏 | Canada | IVD |  | ALPHA-1 ACID GLYCOPROTEIN |  | 2
罗氏 | Canada | IVD |  | CHOLINESTERASE (CHE) |  | 2
罗氏 | Canada | IVD |  | ACID PHOSPHATASE (ACP) |  | 2
罗氏 | Canada | IVD |  | BETA-2 MICROGLOBULIN |  | 2
罗氏 | Canada | IVD |  | ANTI-STREPTOLYSIN O (ASLO) |  | 2
罗氏 | Canada | MD |  | CHEMISTRY ANALYZERS |  | 3
罗氏 | Canada | IVD |  | LACTATE |  | 2
罗氏 | Canada | IVD |  | ALPHA-A ANTITRYPSIN |  | 2
罗氏 | Canada | IVD |  | TOTAL PROTEIN URINE/CSF |  | 2
罗氏 | Canada | IVD |  | UREA |  | 2
罗氏 | Canada | IVD |  | ALBUMIN TEST KITS |  | 2
罗氏 | Canada | IVD |  | AMYLASE |  | 2
罗氏 | Canada | IVD |  | C-REACTIVE PROTEIN (CRP) |  | 2
罗氏 | Canada | IVD |  | LIPASE |  | 2
罗氏 | Canada | IVD |  | URIC ACID |  | 2
罗氏 | Canada | IVD |  | TOTAL CHOLESTEROL |  | 2
罗氏 | Canada | MD |  | CHEMISTRY ANALYZERS |  | 2
罗氏 | Canada | IVD |  | TOTAL PROTEIN (TP) |  | 2
罗氏 | Canada | IVD |  | AMYLASE-P (AMYLASE PANCREATIC) |  | 2
罗氏 | Canada | IVD |  | APOLIPOPROTEIN B |  | 2
罗氏 | Canada | MD |  | NEAR PATIENT IMMUNOASSAY INSTRUMENTS |  | 3
罗氏 | Canada | IVD |  | NEAR PATIENT D-DIMER |  | 3
罗氏 | Canada | IVD |  | CREATININE |  | 2
罗氏 | Canada | IVD |  | FRUCTOSAMINE |  | 2
罗氏 | Canada | IVD |  | MICROALBUMIN |  | 2
罗氏 | Canada | IVD |  | MAGNESIUM (MG) |  | 2
罗氏 | Canada | IVD |  | APOLIPOPROTEIN A-1 |  | 2
罗氏 | Canada | IVD |  | RHEUMATOID FACTOR (RF) |  | 2
罗氏 | Canada | MD |  | CHEMISTRY ANALYZERS |  | 3
罗氏 | Canada | IVD |  | BILIRUBIN DIRECT |  | 2
罗氏 | Canada | MD |  | CARDIAC MARKER CONTROLS |  | 3
罗氏 | Canada | IVD |  | UNSATURATED IRON-BINDING CAPACITY (UIBC) |  | 2
罗氏 | Canada | IVD |  | COBAS KRAS MUTATION TEST |  | 3
罗氏 | Canada | MD |  | NAT SPECIMEN PREPARATION REAGENTS |  | 3
罗氏 | Canada | MD |  | COBAS 6500 U601 URINALYSIS SYSTEM |  | 2
罗氏 | Canada | IVD |  | HCYS HOMOCYSTEINE |  | 2
罗氏 | Canada | IVD |  | TOXO IGG AVIDITY |  | 3
罗氏 | Canada | IVD |  | FT4 (FREE THYROXINE) |  | 2
罗氏 | Canada | IVD |  | TG II ASSAY |  | 2
罗氏 | Canada | IVD |  | ELECSYS CALCITONIN |  | 3
罗氏 | Canada | IVD |  | BILIRUBIN TOTAL GEN.3 |  | 2
罗氏 | Canada | IVD |  | TINA-QUANT LIPOPROTEIN (A) GEN 2 |  | 2
罗氏 | Canada | IVD |  | FT3 III (FREE TRIIODOTHYRONINE III) |  | 2
罗氏 | Canada | IVD |  | FFPET RNA ISOLATION KIT |  | 3
罗氏 | Canada | IVD |  | AMH |  | 2
罗氏 | Canada | IVD |  | SYPHILIS (DONOR SCREENING FOR TRANSPLANTATION AND BLOOD SCREENING) |  | 4
罗氏 | Canada | IVD |  | CORTISOL IMMUNOASSAY |  | 2
罗氏 | Canada | IVD |  | CYCLOSPORINE |  | 3
罗氏 | Canada | IVD |  | ESTRADIOL III |  | 2
罗氏 | Canada | IVD |  | ACET2 |  | 2
罗氏 | Canada | MD |  | COBAS B 101 SYSTEM |  | 3
罗氏 | Canada | IVD |  | LDLC3 (LDL-CHOLESTEROL GEN3) |  | 2
罗氏 | Canada | IVD |  | TACROLIMUS |  | 3
罗氏 | Canada | MD |  | HSV-1 IGG |  | 2
罗氏 | Canada | MD |  | COBAS 4800 SYSTEM ASSAY SPECIFIC ANALYSIS PACKAGE (ASAP) SOFTWARE |  | 3
罗氏 | Canada | IVD |  | METHADONE II |  | 2
罗氏 | Canada | MD |  | PRECICONTROL CLINCHEM MULTI CONTROLS |  | 3
罗氏 | Canada | IVD |  | QUINIDINE FOR ROCHE/HITACHI AND COBAS C SYSTEMS |  | 2
罗氏 | Canada | MD |  | PARATHYROID HORMONE CALIBRATORS |  | 2
罗氏 | Canada | IVD |  | OPIATES |  | 2
罗氏 | Canada | IVD |  | PHENCYCLIDINE PLUS |  | 2
罗氏 | Canada | IVD |  | VENTANA ANTI-HER2/NEU (4B5) RABBIT MONOCLONAL PRIMARY ANTIBODY |  | 2
罗氏 | Canada | MD |  | LIGHTCYCLER 2.0 SOFTWARE |  | 3
罗氏 | Canada | IVD |  | LITHIUM FOR COBAS C SYSTEMS |  | 2
罗氏 | Canada | IVD |  | HBSAG II QUANT (HEPATITIS B SURFACE ANTIGEN QUANTITATIVE DETERMINATION) |  | 3
罗氏 | Canada | IVD |  | SALICYLATE TEST KITS |  | 2
罗氏 | Canada | IVD |  | LSD TEST KITS |  | 2
罗氏 | Canada | IVD |  | D-DIMER (D-DI) |  | 2
罗氏 | Canada | MD |  | CONTROL SET DAT CLINICAL (DRUGS OF ABUSE) |  | 2
罗氏 | Canada | IVD |  | IL-6 (INTERLEUKIN-6) TEST KITS |  | 2
罗氏 | Canada | MD |  | ANTI-HCV TEST KIT |  | 4
罗氏 | Canada | MD |  | D-DIMER CONTROL |  | 2
罗氏 | Canada | MD |  | D-DIMER CALIBRATORS |  | 2
罗氏 | Canada | MD |  | CARDIAC CONTROL PROBNP |  | 3
罗氏 | Canada | MD |  | BENZODIAZEPINES II ASSAY |  | 2
罗氏 | Canada | MD |  | TESTOSTERONE CALIBRATORS |  | 2
罗氏 | Canada | MD |  | ACCU-CHEK PERFORMA BLOOD GLUCOSE METER |  | 3
罗氏 | Canada | IVD |  | RUBELLA IGM TEST KITS |  | 3
罗氏 | Canada | IVD |  | ANTI-HAV KIT |  | 2
罗氏 | Canada | IVD |  | TOXO IGM TEST KIT |  | 3
罗氏 | Canada | MD |  | LSD CAL/CONTROL PACK |  | 2
罗氏 | Canada | MD |  | ISE CALIBRATION SOLUTIONS |  | 2
罗氏 | Canada | IVD |  | GLDH (GLUTAMATE DEHYDROGENASE) |  | 2
罗氏 | Canada | MD |  | ION SELECTIVE ELECTRODE ANALYZER MODULES |  | 2
罗氏 | Canada | IVD |  | RUBELLA IGG TEST KIT |  | 3
罗氏 | Canada | MD |  | CHOLESTEROL CONTROL STRIPS |  | 2
罗氏 | Canada | IVD |  | CYSTATIN C |  | 2
罗氏 | Canada | MD |  | PROCALCITONIN |  | 2
罗氏 | Canada | IVD |  | TOXO IGG |  | 3
罗氏 | Canada | MD |  | CYSTATIN C CONTROL |  | 2
罗氏 | Canada | IVD |  | ANTI-CCP TEST KIT |  | 2
罗氏 | Canada | IVD |  | IGA (IMMUNOGLOBULIN A) |  | 2
罗氏 | Canada | IVD |  | IGG (IMMUNOGLOBULIN G) |  | 2
罗氏 | Canada | MD |  | MULTI CONTROLS FOR ROCHE CHEMISTRY ANALYZERS |  | 2
罗氏 | Canada | IVD |  | IGM (IMMUNOGLOBULIN M) |  | 2
罗氏 | Canada | MD |  | SERUM PROTEINS T STANDARD |  | 2
罗氏 | Canada | IVD |  | MYCOPHENOLIC ACID |  | 3
罗氏 | Canada | MD |  | TOTAL MYCOPHENOLIC ACID CONTROLS |  | 3
罗氏 | Canada | MD |  | TOTAL MYCOPHENOLIC CALIBRATORS |  | 3
罗氏 | Canada | IVD |  | SFLT-1 (SOLUABLE FMS-LIKE TYROSINE KINASE-1) |  | 3
罗氏 | Canada | MD |  | PLGF CALSET (PLACENTAL GROWTH FACTOR) |  | 3
罗氏 | Canada | MD |  | SFLT-1 CALSET (SOLUABLE FMS-LIKE TYROSINE KINASE-1) |  | 3
罗氏 | Canada | IVD |  | PLGF (PLACENTAL GROWTH FACTOR) |  | 3
罗氏 | Canada | IVD |  | CMV IGG |  | 3
罗氏 | Canada | MD |  | PRECICONTROL CMV IGG |  | 3
罗氏 | Canada | MD |  | HBA1C CONTROLS |  | 2
罗氏 | Canada | IVD |  | LIDOCAINE ASSAY |  | 2
罗氏 | Canada | IVD |  | COBAS WNV (DONOR SCREENING AND CADAVERIC TESTING) |  | 4
罗氏 | Canada | MD |  | ACCU-CHEK INFORM II SYSTEM |  | 3
罗氏 | Canada | MD |  | HANDHELD BASE UNIT |  | 2
罗氏 | Canada | IVD |  | CINTEC PLUS CYTOLOGY KIT |  | 2
罗氏 | Canada | IVD |  | COBAS MPX |  | 4
罗氏 | Canada | MD |  | CARB4 ONLINE TDM CARBAMAZEPINE GEN.4 |  | 2
罗氏 | Canada | IVD |  | SCC |  | 3
罗氏 | Canada | IVD |  | CREATINE KINASE (CK) |  | 2
罗氏 | Canada | MD |  | COBAS HCV |  | 4
罗氏 | Canada | MD |  | COBAS E 801 |  | 4
罗氏 | Canada | IVD |  | EVEROLIMUS TEST KIT |  | 3
罗氏 | Canada | IVD |  | SIROLIMUS |  | 3
罗氏 | Canada | MD |  | COBAS C 513 ANALYZER SYSTEM |  | 2
罗氏 | Canada | MD |  | GEN 2 HEMOLYZING REAGENTS |  | 2
罗氏 | Canada | MD |  | GLUC HEMOLYZING REAGENT GEN.2 |  | 2
罗氏 | Canada | MD |  | SPECIMEN VALIDITY TEST CALIBRATORS |  | 2
罗氏 | Canada | MD |  | SPECIMEN VALIDITY TEST CONTROLS |  | 2
罗氏 | Canada | IVD |  | ELECSYS HIV COMBI PT (DONOR SCREENING) |  | 4
罗氏 | Canada | IVD |  | CMV IGG AVIDITY |  | 3
罗氏 | Canada | IVD |  | ELECSS HE4 |  | 3
罗氏 | Canada | IVD |  | FOLATE RBC |  | 2
罗氏 | Canada | MD |  | FOLATE RBC CALSET |  | 2
罗氏 | Canada | IVD |  | HER2 DUAL ISH DNA PROBE COCKTAIL |  | 3
罗氏 | Canada | IVD |  | HSV-2 IGG |  | 3
罗氏 | Canada | MD |  | DILUENT HEPATITIS A |  | 2
罗氏 | Canada | IVD |  | COBAS 4800 BRAF V600 MUTATION TEST |  | 3
罗氏 | Canada | MD |  | COC2 COCAINE II ASSAY - REAGENTS |  | 2
罗氏 | Canada | MD |  | PRECICONTROL HSV |  | 3
罗氏 | Canada | MD |  | BARB BARBITURATES PLUS ASSAY - REAGENTS |  | 2
罗氏 | Canada | IVD |  | PHENYTOIN |  | 2
罗氏 | Canada | IVD |  | VALPROIC ACID |  | 2
罗氏 | Canada | IVD |  | THEOPHYLLINE |  | 2
罗氏 | Canada | IVD |  | PHENOBARBITAL |  | 2
罗氏 | Canada | IVD |  | TOBRAMYCIN |  | 2
罗氏 | Canada | IVD |  | CHLORIDE (CI) |  | 2
罗氏 | Canada | IVD |  | GENTAMICIN |  | 2
罗氏 | Canada | IVD |  | SODIUM (NA) |  | 2
罗氏 | Canada | IVD |  | POTASSIUM (K) |  | 2
罗氏 | Canada | IVD |  | N-ACETYL PROCAINAMIDE |  | 2
罗氏 | Canada | IVD |  | CARBAMAZEPINE |  | 2
罗氏 | Canada | IVD |  | REFERENCE ELECTRODE |  | 2
罗氏 | Canada | IVD |  | PROCAINAMIDE |  | 2
罗氏 | Canada | IVD |  | ANTI-TSH RECEPTOR |  | 2
罗氏 | Canada | IVD |  | (HBDH2) ALPHA-HYDROXYBUTYRATE DEHYDROGENASE (KETONES) |  | 2
罗氏 | Canada | IVD |  | HGH (HUMAN GROWTH HORMONE) - IMMUNOASSAY |  | 2
罗氏 | Canada | IVD |  | ELECSYS VITAMIN D TOTAL |  | 2
罗氏 | Canada | MD |  | VITAMIN D TOTAL CALSET |  | 2
罗氏 | Canada | IVD |  | CMV IGM |  | 3
罗氏 | Canada | IVD |  | ACETAMINOPHEN |  | 2
罗氏 | Canada | IVD |  | AMIKACIN |  | 2
罗氏 | Canada | IVD |  | PRIMIDONE |  | 2
罗氏 | Canada | IVD |  | CANNABINOIDS II |  | 2
罗氏 | Canada | MD |  | COBAS ACETAMINOPHEN CALIBRATOR |  | 2
罗氏 | Canada | MD |  | COBAS INSTRUMENT SOFTWARE |  | 2
罗氏 | Canada | IVD |  | ANTITHROMBIN TEST KITS |  | 2
罗氏 | Canada | MD |  | PRECICONTROL TROPONIN |  | 3
罗氏 | Canada | IVD |  | ULTRAVIEW RED ISH DIG DETECTION KIT |  | 2
罗氏 | Canada | IVD |  | ULTRA VIEW SISH DNP DETECTION KIT |  | 2
罗氏 | Canada | IVD |  | PREALBUMIN TEST KITS |  | 2
罗氏 | Canada | IVD |  | HAPTOGLOBIN TEST KITS |  | 2
罗氏 | Canada | IVD |  | CERU CERULOPLASMIN |  | 2
罗氏 | Canada | IVD |  | LAMBDA LIGHT CHAIN TEST KITS |  | 2
罗氏 | Canada | IVD |  | KAPPA LIGHT CHAIN TEST KITS |  | 2
罗氏 | Canada | MD |  | INFORM CHROMOSOME 17 PROBE |  | 2
罗氏 | Canada | MD |  | PRECICONTROL HIV |  | 4
罗氏 | Canada | MD |  | COBAS HBV |  | 3
罗氏 | Canada | MD |  | ELECSYS PROBNP II |  | 3
罗氏 | Canada | MD |  | HTLV I/II (DONOR SCREENING FOR TRANSPLANTATION AND BLOOD SCREENING) |  | 4
罗氏 | Canada | IVD |  | ELECSYS ANTI-HBS II |  | 4
罗氏 | Canada | MD |  | ELECSYS FOLATE |  | 2
罗氏 | Canada | IVD |  | VANC3 ONLINE TDM VANCOMYCIN GEN.3 |  | 2
罗氏 | Canada | MD |  | COBAS CMV |  | 3
罗氏 | Canada | MD |  | ELECSYS VITAMIN D TOTAL II |  | 2
罗氏 | Canada | MD |  | COBAS HIV-1 |  | 3
罗氏 | Canada | IVD |  | CREATINE KINASE-MB (CKMB) |  | 3
罗氏 | Canada | MD |  | START (ANTIGEN EXPRESS REAGENT) |  | 2
罗氏 | Canada | IVD |  | ASPARTATE AMINOTRANSFERASE ACC. TO IFCC WITH PYRIDOXAL PHOSPHATE ACTIVATION |  | 2
罗氏 | Canada | MD |  | CC 25MM (CALCIUM CHLORIDE 25 MM) |  | 2
罗氏 | Canada | IVD |  | FIBRINOGEN |  | 2
罗氏 | Canada | IVD |  | AT (ANTITHROMBIN) |  | 2
罗氏 | Canada | IVD |  | D-DI2 |  | 2
罗氏 | Canada | IVD |  | TT (THROMBIN TIME) |  | 2
罗氏 | Canada | MD |  | CONTROLS FOR COBAS T SYSTEMS |  | 3
罗氏 | Canada | MD |  | COBAS T 511/T711 SYSTEM |  | 3
罗氏 | Canada | IVD |  | COBAS HBV |  | 3
罗氏 | Canada | IVD |  | ELECSYS IGF-1 |  | 2
罗氏 | Canada | MD |  | COAGUCHEK INRANGE SYSTEM |  | 3
罗氏 | Canada | MD |  | COBAS C 503 |  | 3
罗氏 | Canada | IVD |  | ELECSYS HIV DUO DONOR SCREENING |  | 4
罗氏 | Canada | IVD |  | ELECSYS IGFBP-3 |  | 2
罗氏 | Canada | IVD |  | VENTANA PAN-TRK (EPR17341) ASSAY |  | 2
罗氏 | Canada | MD |  | ROCHE CARDIAC POC TROPONIN T |  | 3
罗氏 | Canada | IVD |  | ELECSYS DIGOXIN |  | 2
罗氏 | Canada | MD |  | ELECSYS TROPONIN T |  | 3
罗氏 | Canada | IVD |  | ELECSYS DIGITOXIN |  | 2
罗氏 | Canada | IVD |  | COBAS EGFR MUTATION TEST V2 |  | 3
罗氏 | Canada | MD |  | INFORM EBER (EPSTEIN-BARR VIRUS EARLY RNA) PROBE |  | 2
罗氏 | Canada | MD |  | PRECICONTROL LUNG CANCER |  | 3
罗氏 | Canada | MD |  | CK-MB |  | 3
罗氏 | Canada | IVD |  | MYOGLOBIN |  | 3
罗氏 | Canada | MD |  | COBAS DPX |  | 3
罗氏 | Canada | IVD |  | ELECSYS ANTI-HBC II (DONOR SCREENING AND BLOOD SCREENING) |  | 4
罗氏 | Canada | IVD |  | AMH PLUS |  | 3
罗氏 | Canada | MD |  | BATTERIES |  | 2
罗氏 | Canada | MD |  | COBAS M511 SYSTEM |  | 2
罗氏 | Canada | IVD |  | HDL-CHOLESTEROL GEN.4 |  | 2
罗氏 | Canada | IVD |  | COBAS HCV |  | 4
罗氏 | Canada | IVD |  | ELECSYS ACTIVE B12 |  | 2
罗氏 | Canada | IVD |  | COBAS HCV GT |  | 3
罗氏 | Canada | MD |  | COBAS HIV-1 |  | 3
罗氏 | Canada | IVD |  | HIL TEST |  | 2
罗氏 | Canada | IVD |  | ELECSYS FREE BETA HCG |  | 3
罗氏 | Canada | IVD |  | ELECSYS PAPP-A |  | 3
罗氏 | Canada | MD |  | TINA-QUANT ALBUMIN GEN.2 |  | 2
罗氏 | Canada | IVD |  | B2-MICROGLOBULIN |  | 2
罗氏 | Canada | MD |  | AMMONIA II |  | 2
罗氏 | Canada | MD |  | VENTANA ROS1 (SP384) RABBIT MONOCLONAL PRIMARY ANTIBODY |  | 2
罗氏 | Canada | IVD |  | PT REC |  | 3
罗氏 | Canada | IVD |  | APTT |  | 3
罗氏 | Canada | IVD |  | APTT SCREEN |  | 3
罗氏 | Canada | IVD |  | APTT LUPUS |  | 3
罗氏 | Canada | IVD |  | ELECSYS ZIKA IGG |  | 3
罗氏 | Canada | MD |  | VENTANA ANTI-ALK (D5F3) RABBIT MONOCLONAL PRIMARY ANTIBODY |  | 3
罗氏 | Canada | IVD |  | PT OWREN |  | 3
罗氏 | Canada | IVD |  | ANTI-TSHR |  | 2
罗氏 | Canada | IVD |  | AMIK2 |  | 2
罗氏 | Canada | IVD |  | BARB ONLINE DAT BARBITURATES PLUS |  | 2
罗氏 | Canada | IVD |  | MDN2 ONLINE DAT METHADONE II |  | 2
罗氏 | Canada | IVD |  | ANTI-HAV II |  | 2
罗氏 | Canada | MD |  | THC2 ONLINE DAT CANNABINOIDS II |  | 2
罗氏 | Canada | MD |  | COAGUCHEK PRO II |  | 3
罗氏 | Canada | MD |  | UPATH PD-L1 (SP263) IMAGE ANALYSIS FOR NSCLC ALGORITHM |  | 3
罗氏 | Canada | MD |  | UPATH HER2 DUAL ISH IMAGE ANALYSIS FOR BREAST ALGORITHM |  | 3
罗氏 | Canada | IVD |  | ELECSYS PROBNP II |  | 3
罗氏 | Canada | MD |  | VENTANA DP 600 SLIDE SCANNER |  | 2
罗氏 | Canada | IVD |  | ASPARTATE AMINOTRANSFERASE ACC. TO IFCC II |  | 2
罗氏 | Canada | IVD |  | ALANINE AMINOTRANSFERASE ACC. TO IFCC II |  | 2
罗氏 | Canada | IVD |  | CRP4 TINA-QUANT C-REACTIVE PROTEIN IV |  | 2
罗氏 | Canada | IVD |  | STFR2 (TINA-QUANT SOLUBLE TRANSFERRIN RECEPTOR II) |  | 2
罗氏 | Canada | MD |  | PRECICONTROL MATERNAL CARE |  | 3
罗氏 | Canada | IVD |  | ELECSYS FT4 IV |  | 2
罗氏 | Canada | MD |  | COBAS C 303 ANALYTICAL UNIT |  | 3
罗氏 | Canada | MD |  | COBAS E 402 ANALYTICAL UNIT |  | 4
罗氏 | Canada | IVD |  | ELECSYS VITAMIN D TOTAL III |  | 2
罗氏 | Canada | IVD |  | ELECSYS TROPONIN T HS |  | 3
罗氏 | Canada | IVD |  | ELECSYS ANDROSTENEDIONE |  | 2
罗氏 | Canada | IVD |  | ELECSYS BRAHMS PCT |  | 2
罗氏 | Canada | IVD |  | ELECSYS GDF-15 |  | 3
罗氏 | Canada | IVD |  | ONLINE DAT METHAQUALONE |  | 2
罗氏 | Canada | IVD |  | ELECSYS CHAGAS (DONOR SCREENING) |  | 4
罗氏 | Canada | MD |  | HARMONY PRENATAL TEST |  | 3
罗氏 | Brazil | MD |  | ELECSYS PAPP-A | PROTEÍNA PLASMÁTICA ASSOCIADA À GRAVIDEZ (PAPP-A) | III
罗氏 | Brazil | MD |  | C.F.A.S. - CALIBRATOR FOR AUTOMATED SYSTEMS | PARÂMETROS COMBINADOS NO MESMO PRODUTO - CLASSE II | II
罗氏 | Brazil | MD |  | PRECISET RF | FATOR REUMATÓIDE | II
罗氏 | Brazil | MD |  | CARB 4 - ONLINE TDM CARBAMAZEPINE GEN.4 | CARBAMAZEPINA | II
罗氏 | Brazil | MD |  | Elecsys BRAHMS PCT | PROCALCITONINA PCT | II
罗氏 | Brazil | MD |  | Família Elecsys Anti-HCV II | ANTICORPO TOTAL PARA VÍRUS DE HEPATITE C (ANTI-HCV) | IV
罗氏 | Brazil | MD |  | LDL-C PLUS 2ND GEN | LIPOPROTEÍNA DE BAIXA DENSIDADE (LDL) | II
罗氏 | Brazil | MD |  | CRPHS PROTEÍNA C-REATIVA (LATEX) HIGH SENSITIVE | PROTEÍNA C REATIVA | II
罗氏 | Brazil | MD |  | STFR CONTROL SET | PARÂMETROS COMBINADOS NO MESMO PRODUTO - CLASSE II | II
罗氏 | Brazil | MD |  | Família Elecsys AFP | ALFAFETOPROTEÍNA (AFP) | III
罗氏 | Brazil | MD |  | Família PVIKA-II | DES-GAMA-CARBOXI PROTROMBINA (DCP) - PROTEÍNA INDUZIDA PELA AUSÊNCIA DE VITAMINA K OU ANTAGONISTA-II (PIVKA-II) | III
罗氏 | Brazil | MD |  | Elecsys AFP 09015086190 | ALFAFETOPROTEÍNA (AFP) | III
罗氏 | Brazil | MD |  | Cobas c Pack INSTC | SOLUÇÃO PARA AVALIAÇÃO DE DESEMPENHO DOS COMPONENTES DE EQUIPAMENTOS | I
罗氏 | Brazil | MD |  | Família Elecsys Troponin T hs | TROPONINA | III
罗氏 | Brazil | MD |  | Família Troponina T hs CalSet | TROPONINA | III
罗氏 | Brazil | MD |  | PreciControl Troponin | TROPONINA | III
罗氏 | Brazil | MD |  | Elecsys PVIKA-II 09014985190 | DES-GAMA-CARBOXI PROTROMBINA (DCP) - PROTEÍNA INDUZIDA PELA AUSÊNCIA DE VITAMINA K OU ANTAGONISTA-II (PIVKA-II) | III
罗氏 | Brazil | MD |  | Elecsys AFP 09015060190 | ALFAFETOPROTEÍNA (AFP) | III
罗氏 | Brazil | MD |  | ELECSYS ACTH | HORMÔNIO ADRENOCORTICOTRÓFICO (ACTH) | II
罗氏 | Brazil | MD |  | IgM CSF | IMUNOGLOBULINA M | II
罗氏 | Brazil | MD |  | COBAS INTEGRA IgA | IMUNOGLOBULINA A | II
罗氏 | Brazil | MD |  | COBAS INTEGRA PHENYTOIN / COBAS INTEGRA FENITOÍNA | FENITOÍNA | II
罗氏 | Brazil | MD |  | COBAS INTEGRA ASO | ANTIESTREPTOLISINA | II
罗氏 | Brazil | MD |  | SOLUÇÃO DE CALIBRAÇÃO C2 | PARÂMETROS COMBINADOS NO MESMO PRODUTO - CLASSE II | II
罗氏 | Brazil | MD |  | CKMBL, Creatinina Kinase-MB | ATIVIDADE DE ISOENZIMA CREATINOQUINASE | III
罗氏 | Brazil | MD |  | COBAS INTEGRA IGM | IMUNOGLOBULINA M | II
罗氏 | Brazil | MD |  | Elecsys HE4 | PROTEÍNA 4 DE EPIDÍDIMO HUMANO HE4 | III
罗氏 | Brazil | MD |  | D-DI2. Tina-quant D-Dimer Gen.2 | D-DÍMERO | III
罗氏 | Brazil | MD |  | PreClean II M | TAMPÕES, DILUENTES E DEMAIS SOLUÇÕES PARA ANÁLISE LABORATORIAL | I
罗氏 | Brazil | MD |  | ProCell II M | TAMPÕES, DILUENTES E DEMAIS SOLUÇÕES PARA ANÁLISE LABORATORIAL | I
罗氏 | Brazil | MD |  | Elecsys TSH | HORMÔNIO ESTIMULANTE DE TIREÓIDE (TSH) | II
罗氏 | Brazil | MD |  | COBAS Salicylate Calibrator | SALICILATO | II
罗氏 | Brazil | MD |  | LANCETADORES COAGUCHEK | Lancetador | I
罗氏 | Brazil | MD |  | NaCitrate cobas t | TAMPÕES, DILUENTES E DEMAIS SOLUÇÕES PARA ANÁLISE LABORATORIAL | I
罗氏 | Brazil | MD |  | TRIGL, Triglicérides | TRIGLICERÍDEO | II
罗氏 | Brazil | MD |  | Elecsys IgE II | IMUNOGLOBULINA E | II
罗氏 | Brazil | MD |  | sFlt-1 CalSet | FATOR SOLÚVEL À TIROSINA-QUINASE-I SFLT-I | II
罗氏 | Brazil | MD |  | PLGF CalSet | FATOR DE CRESCIMENTO PLACENTÁRIO | II
罗氏 | Brazil | MD |  | Elecsys - PIGF | FATOR DE CRESCIMENTO PLACENTÁRIO | II
罗氏 | Brazil | MD |  | Família Elecsys Vitamin D Total II | VITAMINA D | II
罗氏 | Brazil | MD |  | COBAS INTEGRA CARBAMAZEPINE - COBAS INTEGRA CARBAMAZEPINA | CARBAMAZEPINA | II
罗氏 | Brazil | MD |  | MG, MAGNÉSIO | MAGNÉSIO | II
罗氏 | Brazil | MD |  | COBAS INTEGRA AMIKACIN - COBAS INTEGRA AMICACINA | AMICACINA | II
罗氏 | Brazil | MD |  | PROBE WASH | SOLUÇÃO PARA LIMPEZA DE EQUIPAMENTOS | I
罗氏 | Brazil | MD |  | Elecsys sFlt-1 Tirosina quinase-1 solúvel semelhante a fms | FATOR SOLÚVEL À TIROSINA-QUINASE-I SFLT-I | II
罗氏 | Brazil | MD |  | CRP4 - Tina-quant C-Reactive Protein IV | PROTEÍNA C REATIVA | II
罗氏 | Brazil | MD |  | Elecsys CA 19-9 | ANTÍGENO CA 19-9 | III
罗氏 | Brazil | MD |  | Elecsys Cyclosporine | CICLOSPORINA | III
罗氏 | Brazil | MD |  | Elecsys Cortisol II | CORTISOL | II
罗氏 | Brazil | MD |  | Elecsys HCG+b | BETA GONADOTROFINA CORIÔNICA HUMANA (BHCG) | II
罗氏 | Brazil | MD |  | SISTEMA COAGUCHECK | Instrumento autoteste para parâmetros de coagulação | III
罗氏 | Brazil | MD |  | NaCitrate COBAS T | TAMPÕES, DILUENTES E DEMAIS SOLUÇÕES PARA ANÁLISE LABORATORIAL | I
罗氏 | Brazil | MD |  | Família Elecsys Myoglobin | MIOGLOBINA | II
罗氏 | Brazil | MD |  | Família cobas Bulk Loader Input Module (BLIM) | Instrumento destinado exclusivamente à união de módulos, integração de analisadores ou de plataformas de teste | I
罗氏 | Brazil | IVD |  | CINtec PLUS Cytology Kit | PAPILOMAVÍRUS HUMANO (HPV) | III
罗氏 | Brazil | MD |  | COBAS 6500 | Instrumento para análise de urina | II
罗氏 | Brazil | MD |  | Elecsys Anti-Tg 09004998190 | TIREOGLOBULINA (TG) - CLASSE II | II
罗氏 | Brazil | MD |  | Elecsys ACTH 08946710190 | HORMÔNIO ADRENOCORTICOTRÓFICO (ACTH) | II
罗氏 | Brazil | MD |  | Família Elecsys ACTH | HORMÔNIO ADRENOCORTICOTRÓFICO (ACTH) | II
罗氏 | Brazil | MD |  | Família Elecsys Anti-Tg | TIREOGLOBULINA (TG) - CLASSE II | II
罗氏 | Brazil | MD |  | ELECSYS OSTEOCALCINA | OSTEOCALCINA | II
罗氏 | Brazil | MD |  | ELECSYS CalSet PAPP-A | PROTEÍNA PLASMÁTICA ASSOCIADA À GRAVIDEZ (PAPP-A) | III
罗氏 | Brazil | MD |  | ELECSYS FREE BHCG CALSET | BETA GONADOTROFINA CORIÔNICA HUMANA (BHCG) | II
罗氏 | Brazil | MD |  | GLDH3- Glutamato Desidrogenase | DESIDROGENASE GLUTÂMICA (GDH) | II
罗氏 | Brazil | MD |  | Elecsys Ferritin | FERRITINA | II
罗氏 | Brazil | MD |  | Elecsys Testosterone II | TESTOSTERONA | II
罗氏 | Brazil | MD |  | Elecsys T4 | TIROXINA (T4) | II
罗氏 | Brazil | MD |  | Elecsys FSH | HORMÔNIO FOLÍCULO ESTIMULANTE (FSH) | II
罗氏 | Brazil | MD |  | Família Elecsys Chagas | TRYPANOSOMA CRUZI | IV
罗氏 | Brazil | MD |  | ALTP2 (Alanine Aminotransferase acc. to IFCC II)_cobas c | TRANSAMINASE GLUTÂMICA PIRÚVICA (TGP OU ALT) | II
罗氏 | Brazil | MD |  | Factor VII | FATOR VII DE COAGULAÇÃO | II
罗氏 | Brazil | MD |  | Factor II | FATOR II DE COAGULAÇÃO | II
罗氏 | Brazil | MD |  | Factor VIII | FATOR VIII DE COAGULAÇÃO | II
罗氏 | Brazil | MD |  | Factor V | FATOR V DE COAGULAÇÃO | II
罗氏 | Brazil | MD |  | Accu-Chek Guide Monitor | Instrumento autoteste para glicose | III
罗氏 | Brazil | MD |  | Accu-Chek Guide Tiras | AUTOTESTE PARA GLICOSE | III
罗氏 | Brazil | MD |  | CleanSol | SOLUÇÃO PARA LIMPEZA DE EQUIPAMENTOS | I
罗氏 | Brazil | MD |  | Elecsys FT3 III | TRIIODOTIRONINA (T3) LIVRE | II
罗氏 | Brazil | MD |  | FT4 II CalSet | PARÂMETROS COMBINADOS NO MESMO PRODUTO - CLASSE II | II
罗氏 | Brazil | MD |  | FT3 III CalSet | PARÂMETROS COMBINADOS NO MESMO PRODUTO - CLASSE II | II
罗氏 | Brazil | MD |  | Elecsys FT4 II | TIROXINA LIVRE | II
罗氏 | Brazil | MD |  | ELECSYS SYSWASH | SOLUÇÃO PARA LIMPEZA DE EQUIPAMENTOS | I
罗氏 | Brazil | MD |  | PreciControl Universal Gen 2 | PARÂMETROS COMBINADOS NO MESMO PRODUTO - CLASSE III | III
罗氏 | Brazil | MD |  | Protein C cobas t | PROTEÍNA C | II
罗氏 | Brazil | MD |  | Elecsys AMH Plus 08818916190 | HORMÔNIO ANTI-MULLERIANO (AMH) | II
罗氏 | Brazil | MD |  | Elecsys Tg II 08906556190 | TIREOGLOBULINA (TG) - CLASSE II | II
罗氏 | Brazil | MD |  | COBAS INTEGRA VANCOMYCIN - COBAS INTEGRA VANCOMICINA | VANCOMICINA | II
罗氏 | Brazil | MD |  | MAGNA PURE LC | Instrumento para análise de ácidos nucleicos | I
罗氏 | Brazil | MD |  | Elecsys Androstenedione | ANDROSTENEDIONA | II
罗氏 | Brazil | MD |  | Tina-quant Lambda Gen.2 | CADEIA KAPPA/LAMBDA | II
罗氏 | Brazil | MD |  | Elecsys CMV IgG | CITOMEGALOVÍRUS | IV
罗氏 | Brazil | MD |  | PreciControl CMV IgM | CITOMEGALOVÍRUS | IV
罗氏 | Brazil | MD |  | PreciControl CMV IgG | CITOMEGALOVÍRUS | IV
罗氏 | Brazil | MD |  | Elecsys CMV IgM | CITOMEGALOVÍRUS | IV
罗氏 | Brazil | MD |  | PreciControl HIV | ANTÍGENO E ANTICORPO DO VÍRUS DA IMUNODEFICIÊNCIA HUMANA ADQUIRIDA TIPO 1 E TIPO 2 (HIV) | IV
罗氏 | Brazil | MD |  | CC 25mM (Calcium Chloride 25mM) | TAMPÕES, DILUENTES E DEMAIS SOLUÇÕES PARA ANÁLISE LABORATORIAL | I
罗氏 | Brazil | MD |  | HIL Test | TAMPÕES, DILUENTES E DEMAIS SOLUÇÕES PARA ANÁLISE LABORATORIAL | I
罗氏 | Brazil | MD |  | Família Cobas CDiff | CLOSTRIDIUM DIFFICILE | II
罗氏 | Brazil | MD |  | Cobas Liat System | Instrumento para análise de ácidos nucleicos | II
罗氏 | Brazil | MD |  | FAMÍLIA PT OWREN | TEMPO DE PROTROMBINA (TP) | III
罗氏 | Brazil | MD |  | aPTT Lupus | TEMPO DE TROMBOPLASTINA PARCIAL ATIVADA (TTPA) | III
罗氏 | Brazil | MD |  | aPTT Screen | TEMPO DE TROMBOPLASTINA PARCIAL ATIVADA (TTPA) | III
罗氏 | Brazil | MD |  | FAMÍLIA D-DIMER | D-DÍMERO | III
罗氏 | Brazil | MD |  | aPTT | TEMPO DE TROMBOPLASTINA PARCIAL ATIVADA (TTPA) | III
罗氏 | Brazil | MD |  | CKL, CREATINE KINASE | CREATINA FOSFOTRANSFERASE (CPK) | II
罗氏 | Brazil | MD |  | TG GPO-PAP | TRIGLICERÍDEO | II
罗氏 | Brazil | MD |  | TT - Thrombin Time | TEMPO DE TROMBINA (TT) | II
罗氏 | Brazil | MD |  | ELECSYS FREE PSA CALSET | ANTÍGENO PROSTÁTICO ESPECÍFICO (PSA) | III
罗氏 | Brazil | MD |  | TINA QUANT (A) ALBUMINA | ALBUMINA | II
罗氏 | Brazil | MD |  | TINA QUANT (a) IgA-2 | IMUNOGLOBULINA A | II
罗氏 | Brazil | MD |  | ACCUTREND CONTROL G | GLICOSE - POINT OF CARE TESTING (PROFISSIONAL) | III
罗氏 | Brazil | MD |  | ELECSYS AFP CALSET II | ALFAFETOPROTEÍNA (AFP) | III
罗氏 | Brazil | MD |  | FAMÍLIA ELECSYS MIOGLOBINA | MIOGLOBINA | II
罗氏 | Brazil | MD |  | BM LACTATO | AUTOTESTE PARA LACTATO | II
罗氏 | Brazil | MD |  | ELECSYS ANTI-HBE | ANTICORPO TOTAL PARA ANTÍGENO E DE VÍRUS DE HEPATITE B (ANTI-HBEAG) | IV
罗氏 | Brazil | MD |  | ELECSYS HBSAG TESTE CONFIRMATORIO | ANTÍGENO CONFIRMATÓRIO DE SUPERFÍCIE DE VÍRUS DE HEPATITE B (HBSAG) | IV
罗氏 | Brazil | MD |  | ELECSYS HBEAG | ANTÍGENO E DE VÍRUS DE HEPATITE B (HBEAG) | IV
罗氏 | Brazil | MD |  | ELECSYS ANTI-HBS | ANTICORPO TOTAL PARA ANTÍGENO S DE VÍRUS DE HEPATITE B (ANTI-HBSAG) | IV
罗氏 | Brazil | MD |  | Família COBAS 4800 | Instrumento para análise de ácidos nucleicos | II
罗氏 | Brazil | MD |  | ISE SOLUÇÃO ELETROLÍTICA REFERÊNCIA | SOLUÇÃO PARA AVALIAÇÃO DE DESEMPENHO DOS COMPONENTES DE EQUIPAMENTOS | I
罗氏 | Brazil | MD |  | REFLOTRON CREATININA | CREATININA | II
罗氏 | Brazil | MD |  | ELECSYS ANTI-HBC IGM | IMUNOGLOBULINA M NUCLEAR PARA VÍRUS DE HEPATITE B (ANTI-HBC IGM) | IV
罗氏 | Brazil | MD |  | ELECSYS PRECICONTROL ANTI-HBC IGM | IMUNOGLOBULINA M NUCLEAR PARA VÍRUS DE HEPATITE B (ANTI-HBC IGM) | IV
罗氏 | Brazil | MD |  | Instrumento URISYS 2400 | Instrumento para análise de urina | II
罗氏 | Brazil | MD |  | Família Elecsys Troponin T hs STAT | TROPONINA | III
罗氏 | Brazil | MD |  | Elecsys HIV combi PT | ANTÍGENO E ANTICORPO DO VÍRUS DA IMUNODEFICIÊNCIA HUMANA ADQUIRIDA TIPO 1, TIPO 2 E TIPO 1 SUBGRUPO O (HIV) | IV
罗氏 | Brazil | MD |  | Cobas Plasma Separation Card | FRASCO OU MATERIAL PARA COLETA, ARMAZENAMENTO OU TRANSPORTE DE AMOSTRAS BIOLÓGICAS | I
罗氏 | Brazil | MD |  | Família Controle P | CALIBRADORES E PADRÕES MULTIPARÂMETRO DE UMA OU MAIS CONCENTRAÇÕES - CLASSE II | II
罗氏 | Brazil | MD |  | Família Elecsys Anti-HBc II | IMUNOGLOBULINA M NUCLEAR PARA VÍRUS DE HEPATITE B (ANTI-HBC IGM) | IV
罗氏 | Brazil | MD |  | Elecsys CYFRA 21-1 | CITOQUERATINA | II
罗氏 | Brazil | MD |  | REFLOTRON ALP | FOSFATASE ALCALINA (FAL OU ALP) | II
罗氏 | Brazil | MD |  | Tina-quant Kappa Gen.2 | CADEIA KAPPA/LAMBDA | II
罗氏 | Brazil | MD |  | Cobas u pack | FITA-TESTE PARA URINA | II
罗氏 | Brazil | MD |  | Cobas u Calibration Strip | PARÂMETROS COMBINADOS NO MESMO PRODUTO - CLASSE II | II
罗氏 | Brazil | MD |  | Anti-TPO CalSet | ANTICORPO ANTITIREOIDEANO | II
罗氏 | Brazil | MD |  | Anti-Tg CalSet | ANTICORPO ANTITIREOIDEANO | II
罗氏 | Brazil | MD |  | TPCU3, PROTEÍNA TOTAL URINA/LCR GEN.3 | PROTEÍNA TOTAL | II
罗氏 | Brazil | MD |  | PRECICONTROL ANTI- HCV | ANTICORPO TOTAL PARA VÍRUS DE HEPATITE C (ANTI-HCV) | IV
罗氏 | Brazil | MD |  | Elecsys Anti-TPO without CalSet | ANTICORPO ANTITIREOIDEANO | II
罗氏 | Brazil | MD |  | Elecsys Anti-Tg without CalSet | ANTICORPO ANTITIREOIDEANO | II
罗氏 | Brazil | MD |  | Família Elecsys Folate III | FOLATO | II
罗氏 | Brazil | MD |  | Família proBNP II | PEPTÍDEO NATRIURÉTICO CEREBRAL HUMANO (BNP) | II
罗氏 | Brazil | MD |  | Diluent Universal | TAMPÕES, DILUENTES E DEMAIS SOLUÇÕES PARA ANÁLISE LABORATORIAL | I
罗氏 | Brazil | MD |  | Elecsys FT4 II | TIROXINA LIVRE | II
罗氏 | Brazil | MD |  | CREA JAFFE | CREATININA | II
罗氏 | Brazil | MD |  | CO2-L, Bicarbonato Líquido | BICARBONATO | II
罗氏 | Brazil | MD |  | Familia Doenças Infecciosas | IMUNOHISTOQUÍMICA - MARCADORES DE DOENÇAS INFECCIOSAS | II
罗氏 | Brazil | MD |  | Familia Cancer Geral (Roche) | IMUNOHISTOQUÍMICA - MARCADORES DE CARCINOMAS EM GERAL | III
罗氏 | Brazil | MD |  | MagNA Pure 96 System Fluid (Internal) | TAMPÕES, DILUENTES E DEMAIS SOLUÇÕES PARA ANÁLISE LABORATORIAL | I
罗氏 | Brazil | MD |  | MagNA Pure 96 External Lysis Buffer | TAMPÕES, DILUENTES E DEMAIS SOLUÇÕES PARA ANÁLISE LABORATORIAL | I
罗氏 | Brazil | MD |  | MagNA Pure 96 System Fluid (External) | TAMPÕES, DILUENTES E DEMAIS SOLUÇÕES PARA ANÁLISE LABORATORIAL | I
罗氏 | Brazil | MD |  | RF CONTROL SET | FATOR REUMATÓIDE | II
罗氏 | Brazil | MD |  | MagNA Pure 96 Bacteria Lysis Buffer | TAMPÕES, DILUENTES E DEMAIS SOLUÇÕES PARA ANÁLISE LABORATORIAL | I
罗氏 | Brazil | MD |  | Família MagNA Pure 96 DNA and Viral NA | TAMPÕES, DILUENTES E DEMAIS SOLUÇÕES PARA ANÁLISE LABORATORIAL | I
罗氏 | Brazil | MD |  | MagNA Pure 96 DNA Tissue Lysis Buffer | TAMPÕES, DILUENTES E DEMAIS SOLUÇÕES PARA ANÁLISE LABORATORIAL | I
罗氏 | Brazil | MD |  | Elecsys Estradiol III | ESTRADIOL | II
罗氏 | Brazil | MD |  | Estradiol III CalSet | ESTRADIOL | II
罗氏 | Brazil | MD |  | ROCHE CARDIAC IQC | SOLUÇÃO PARA AVALIAÇÃO DE DESEMPENHO DOS COMPONENTES DE EQUIPAMENTOS | I
罗氏 | Brazil | MD |  | Elecsys PAPP-A 08860173190 | PROTEÍNA PLASMÁTICA ASSOCIADA À GRAVIDEZ (PAPP-A) | III
罗氏 | Brazil | MD |  | Família Elecsys PAPP-A | PROTEÍNA PLASMÁTICA ASSOCIADA À GRAVIDEZ (PAPP-A) | III
罗氏 | Brazil | MD |  | cobas® prime Pre-analytical System | Instrumento para preparo e processamento de amostras  fase pré-analítica | I
罗氏 | Brazil | MD |  | PreciControl HSV | HERPES VÍRUS (HHV 2 a 5) | III
罗氏 | Brazil | MD |  | Elecsys HSV-1 IgG | HERPES VÍRUS (HHV 2 a 5) | III
罗氏 | Brazil | MD |  | Elecsys HSV-2 IgG | HERPES VÍRUS (HHV 2 a 5) | III
罗氏 | Brazil | MD |  | UA2, ÁCIDO ÚRICO C111 | ÁCIDO ÚRICO | II
罗氏 | Brazil | MD |  | GLUC2, GLUCOSE HK | GLICOSE | II
罗氏 | Brazil | MD |  | REFLOTRON PLUS | Sistema de Monitoracao de Parametros Sanguineos | I
罗氏 | Brazil | MD |  | FAMÍLIA Tina Quant (a) C3c / Cobas Integra C3c II/C3C-2, Tina-Quanti Complemento C3C ver 2 - ROCHE | COMPLEMENTO DE COMPONENTE C3/C3C | II
罗氏 | Brazil | MD |  | ELECSYS CYFRA 21-1 | CITOQUERATINA | II
罗氏 | Brazil | MD |  | ELECSYS CALSET FERRITINA | FERRITINA | II
罗氏 | Brazil | MD |  | ELECSYS FREE PSA | ANTÍGENO PROSTÁTICO ESPECÍFICO (PSA) LIVRE | III
罗氏 | Brazil | MD |  | ELECSYS CA 125 II CALSET | ANTÍGENO CA 125 | III
罗氏 | Brazil | MD |  | FAMÍLIA TINA QUANT APOLIPOPROTEIN A-1 VER.2 - ROCHE | APOLIPOPROTEÍNA A-I | II
罗氏 | Brazil | MD |  | ELECSYS CYFRA 21-1 CALSET | CITOQUERATINA | II
罗氏 | Brazil | MD |  | ELECSYS CA 15-3 II | ANTÍGENO CA 15-3 | III
罗氏 | Brazil | MD |  | GGT | GAMA-GLUTAMIL TRANSPEPTIDASE (GGT) | II
罗氏 | Brazil | MD |  | ELECSYS PRECICONTROL ANTI-HBE | ANTICORPO TOTAL PARA ANTÍGENO E DE VÍRUS DE HEPATITE B (ANTI-HBEAG) | IV
罗氏 | Brazil | MD |  | ELECSYS PRECICONTROL ANTI-HBS | ANTICORPO TOTAL PARA ANTÍGENO S DE VÍRUS DE HEPATITE B (ANTI-HBSAG) | IV
罗氏 | Brazil | MD |  | CARDIAC D DIMERO | D-DÍMERO | III
罗氏 | Brazil | MD |  | CARDIAC D DIMERO CONTROLE | D-DÍMERO | III
罗氏 | Brazil | MD |  | UREAL UREA/BUN C111 | URÉIA | II
罗氏 | Brazil | MD |  | MYO2, Tina-Quant Myoglobin Gen.2 | MIOGLOBINA | II
罗氏 | Brazil | MD |  | UREAL UREA/BUN | URÉIA | II
罗氏 | Brazil | IVD |  | ISE Calibration Kit | ELETRÓLITOS | II
罗氏 | Brazil | MD |  | PYRIDOXALPHOSPHATE | VITAMINA B6 | II
罗氏 | Brazil | MD |  | REFERENCE SOLUTION | TAMPÕES, DILUENTES E DEMAIS SOLUÇÕES PARA ANÁLISE LABORATORIAL | I
罗氏 | Canada | MD |  | DIGITAL LIGHTCYCLER SYSTEM |  | 2
罗氏 | Canada | MD |  | SAFE-T-PRO |  | 2
罗氏 | Canada | MD |  | INSULIN INFUSION SET |  | 2
罗氏 | Canada | MD |  | ACCU-CHEK CARTRIDGES |  | 2
罗氏 | Canada | MD |  | BLOOD GLUCOSE CONTROL SOLUTIONS |  | 3
罗氏 | Canada | MD |  | PATIENT MANAGEMENT SOFTWARE |  | 2
罗氏 | Canada | MD |  | ACCU-CHEK AVIVA CONNECT WIRELESS BLOOD GLUCOSE SYSTEM |  | 3
罗氏 | Canada | MD |  | ACCU-CHEK SPIRIT INSULIN INFUSION PUMP |  | 3
罗氏 | Canada | MD |  | ACCU-CHEK GUIDE SYSTEM |  | 3
罗氏 | Canada | MD |  | ACCU-CHEK INSTANT SYSTEM |  | 3
罗氏 | Canada | MD |  | ACCU-CHEK GUIDE LINK SYSTEM |  | 3
罗氏 | Canada | MD |  | BLOOD-LETTING LANCETS |  | 2
罗氏 | Canada | IVD |  | CINTEC HISTOLOGY KIT |  | 2
罗氏 | Canada | IVD |  | CINTEC HISTOLOGY KIT |  | 2
罗氏 | Canada | IVD |  | HCG & BETA TEST KIT |  | 3
罗氏 | Brazil | MD |  | Ventana HE 600 Cleaning Agent | SOLUÇÃO PARA LIMPEZA DE EQUIPAMENTOS | I
罗氏 | Brazil | MD |  | COBAS INTEGRA CICLOSPORINA PRE-TRATAMENTO | TAMPÕES, DILUENTES E DEMAIS SOLUÇÕES PARA ANÁLISE LABORATORIAL | I
罗氏 | Brazil | MD |  | NH3L, AMÔNIA | AMÔNIA | II
罗氏 | Brazil | MD |  | CICLOSPORINA CALIBRADORES | CICLOSPORINA | III
罗氏 | Brazil | MD |  | P-AMYL | AMILASE | II
罗氏 | Brazil | MD |  | CA | CÁLCIO | II
罗氏 | Brazil | MD |  | ALB PLUS | ALBUMINA | II
罗氏 | Brazil | MD |  | HBDH OTIM | LACTATO DESIDROGENASE (LDH) | II
罗氏 | Brazil | MD |  | UA PLUS | ÁCIDO ÚRICO | II
罗氏 | Brazil | MD |  | FAMÍLIA: CONTROLE DE PROTEÍNAS | PARÂMETROS COMBINADOS NO MESMO PRODUTO - CLASSE II | II
罗氏 | Brazil | MD |  | VALP2 - OLINE TDM VALPROIC ACID | ÁCIDO VALPRÓICO | II
罗氏 | Brazil | MD |  | MDN2 (ONLINE DAT Methadone II)_cobas c | METADONA | II
罗氏 | Brazil | MD |  | ALBT2 (Tina-quant Albumin Gen.2)_cobas c | ALBUMINA | II
罗氏 | Brazil | MD |  | MTQL (ONLINE DAT Methaqualone)_cobas c | METAQUALONA | II
罗氏 | Brazil | MD |  | LSD (ONLINE DAT Lysergic Acid Diethylamide)_cobas c | PAINEL DROGAS DE ABUSO | II
罗氏 | Brazil | MD |  | PCP (ONLINE DAT Phencyclidine Plus)_cobas c | FENCICLIDINA | II
罗氏 | Brazil | MD |  | OPI2 (ONLINE DAT Opiates II)_cobas c | MORFINA | II
罗氏 | Brazil | MD |  | TINA-QUANT alfa-1-MICROGLOBULIN GEN.2 | ALFA 1-MICROGLOBULINA | II
罗氏 | Brazil | MD |  | ACETAMINOPHEN | ACETAMINOFENO | II
罗氏 | Brazil | MD |  | ELECSYS PRECICONTROL HBEAG | ANTÍGENO E DE VÍRUS DE HEPATITE B (HBEAG) | IV
罗氏 | Brazil | MD |  | DIGOXINA | DIGOXINA | II
罗氏 | Brazil | IVD |  | COBAS AMPLIPREP/COBAS TAQMAN WASH REAGENT | TAMPÕES, DILUENTES E DEMAIS SOLUÇÕES PARA ANÁLISE LABORATORIAL | I
罗氏 | Brazil | MD |  | TINA QUANT (A) IGM VER. 2 | IMUNOGLOBULINA M | II
罗氏 | Brazil | MD |  | VANC2 ONLINE TDM VANCOMYCIN | VANCOMICINA | II
罗氏 | Brazil | IVD |  | AMPLICOR RESPIRATORY SPECIMEN PREPARATION KIT | TAMPÕES, DILUENTES E DEMAIS SOLUÇÕES PARA ANÁLISE LABORATORIAL | I
罗氏 | Brazil | MD |  | PHNY2 ONLINE TDM PHENYTOIN | FENITOÍNA | II
罗氏 | Brazil | MD |  | GENT2 ONLINE TDM GENTAMICIN | GENTAMICINA | II
罗氏 | Brazil | MD |  | CARB2 ONLINE TDM CARBAMAZEPINE | CARBAMAZEPINA | II
罗氏 | Brazil | MD |  | COBAS C ACTIVATOR | SOLUÇÃO PARA LIMPEZA DE EQUIPAMENTOS | I
罗氏 | Brazil | MD |  | REFLOTRON GGT | GAMA-GLUTAMIL TRANSPEPTIDASE (GGT) | II
罗氏 | Brazil | MD |  | FAMÍLIA: ISE STANDARD | ELETRÓLITOS | II
罗氏 | Brazil | MD |  | MG | MAGNÉSIO | II
罗氏 | Brazil | MD |  | FAMÍLIA: COMBUR 10 TEST | FITA-TESTE PARA URINA | II
罗氏 | Brazil | MD |  | UREA/BUN | URÉIA | II
罗氏 | Brazil | MD |  | TINA QUANT ASLO | ANTIESTREPTOLISINA | II
罗氏 | Brazil | MD |  | TINA-QUANT (A) IgG VER.2 | IMUNOGLOBULINA G | II
罗氏 | Brazil | MD |  | ELECSYS PROCELL | TAMPÕES, DILUENTES E DEMAIS SOLUÇÕES PARA ANÁLISE LABORATORIAL | I
罗氏 | Brazil | MD |  | ELECSYS CLEANCELL | TAMPÕES, DILUENTES E DEMAIS SOLUÇÕES PARA ANÁLISE LABORATORIAL | I
罗氏 | Brazil | MD |  | PPX (ONLINE DAT Propoxyphene Plus)_cobas c | PROPOXIFENO | II
罗氏 | Brazil | MD |  | NH3L2 | AMÔNIA | II
罗氏 | Brazil | MD |  | FRA (Fructosamine)_cobas c | FRUTOSAMINA | II
罗氏 | Brazil | MD |  | PROCAINAMIDE | PROCAINAMIDA | II
罗氏 | Brazil | IVD |  | Accu-Chek Solo Supply KIT | Sistema de Infusao | II
罗氏 | Brazil | MD |  | PROC2 (ONLINE TDM Procainamide)_cobas c | PROCAINAMIDA | II
罗氏 | Brazil | MD |  | REFLOTRON CK | ATIVIDADE TOTAL DE CREATINOQUINASE | II
罗氏 | Brazil | MD |  | REFLOTRON AMILASE PANCREATICA | AMILASE | II
罗氏 | Brazil | MD |  | REFLOTRON AMILASE | AMILASE | II
罗氏 | Brazil | MD |  | S3 FLUID PACK OMNI S | PARÂMETROS COMBINADOS NO MESMO PRODUTO - CLASSE II | II
罗氏 | Brazil | MD |  | cobas® EGFR Mutation Test | MUTAÇÕES (GÊNICAS, ESTRUTURAIS, NUMÉRICAS OU ANEUPLOIDIAS) | III
罗氏 | Brazil | MD |  | COBAS® AmpliPrep/COBAS® TaqMan® HCV Quantitative Test, v2.0 | MONITORAMENTO DE CARGA VIRAL  VÍRUS DE HEPATITE C (HCV) | III
罗氏 | Brazil | MD |  | PRECIBIL | BILIRRUBINA | II
罗氏 | Brazil | MD |  | REFLOTRON PRECINORM HB | HEMOGLOBINA | II
罗氏 | Brazil | MD |  | S1 RINSE SOLUTION OMNI S | SOLUÇÃO PARA LIMPEZA DE EQUIPAMENTOS | I
罗氏 | Brazil | MD |  | ELECSYS BLANKCELL | TAMPÕES, DILUENTES E DEMAIS SOLUÇÕES PARA ANÁLISE LABORATORIAL | I
罗氏 | Brazil | MD |  | ELECSYS DILUENTE UNIVERSAL | TAMPÕES, DILUENTES E DEMAIS SOLUÇÕES PARA ANÁLISE LABORATORIAL | I
罗氏 | Brazil | MD |  | REFLOTRON PRECINORM U | PARÂMETROS COMBINADOS NO MESMO PRODUTO - CLASSE II | II
罗氏 | Brazil | MD |  | CFAS PROTEINA | PARÂMETROS COMBINADOS NO MESMO PRODUTO - CLASSE II | II
罗氏 | Brazil | MD |  | S2 FLUID PACK OMNI S | PARÂMETROS COMBINADOS NO MESMO PRODUTO - CLASSE II | II
罗氏 | Brazil | MD |  | PRECIMAT FRUTOSAMINA | FRUTOSAMINA | II
罗氏 | Brazil | MD |  | CFAS CKMB | ATIVIDADE DE ISOENZIMA CREATINOQUINASE | III
罗氏 | Brazil | MD |  | REFLOTRON CLEAN + CHECK | SOLUÇÃO PARA LIMPEZA DE EQUIPAMENTOS | I
罗氏 | Brazil | MD |  | ANALISADORES OMNI | Instrumento para análise de gases sanguíneos, íons ou pH | II
罗氏 | Brazil | MD |  | COBAS TAQMAN | Instrumento para análise de ácidos nucleicos | I
罗氏 | Brazil | MD |  | FAMILIA DE ANALISADORES DE URIANALISE | Instrumento para análise de urina | II
罗氏 | Brazil | MD |  | PRECISET TDM II | PARÂMETROS COMBINADOS NO MESMO PRODUTO - CLASSE II | II
罗氏 | Brazil | MD |  | PRECISET TDM I | PARÂMETROS COMBINADOS NO MESMO PRODUTO - CLASSE II | II
罗氏 | Brazil | MD |  | ELECSYS NSE | ENOLASE NEURÔNIO ESPECÍFICA (NSE) - CLASSE II | II
罗氏 | Brazil | MD |  | ELECSYS CORTISOL CALSET | CORTISOL | II
罗氏 | Brazil | MD |  | ELECSYS NSE CALSET | ENOLASE NEURÔNIO ESPECÍFICA (NSE) - CLASSE II | II
罗氏 | Brazil | MD |  | ELECSYS CA 72-4 | ANTÍGENO CA 72-4 | III
罗氏 | Brazil | MD |  | ELECSYS CORTISOL | CORTISOL | II
罗氏 | Brazil | MD |  | TP2, PROTEÍNA TOTAL GEN 2 | PROTEÍNA TOTAL | II
罗氏 | Brazil | MD |  | FAMÍLIA LIPASE - ROCHE | LIPASE | II
罗氏 | Brazil | MD |  | REFLOTRON BILIRRUBINA | BILIRRUBINA | II
罗氏 | Brazil | MD |  | REFLOTRON ACIDO URICO | ÁCIDO ÚRICO | II
罗氏 | Brazil | MD |  | REFLOTRON TRIGLICERIDES | TRIGLICERÍDEO | II
罗氏 | Brazil | MD |  | REFLOTRON GLICOSE | GLICOSE | II
罗氏 | Brazil | MD |  | FAMÍLIA AMYL - ROCHE | AMILASE | II
罗氏 | Brazil | MD |  | Família - Creatinina Roche | CREATININA | II
罗氏 | Brazil | MD |  | FAMÍLIA - TRANSFERRINA VER.2 -ROCHE | TRANSFERRINA | II
罗氏 | Brazil | MD |  | Familia - APO B ver.2 - Roche | APOLIPOPROTEÍNA B | II
罗氏 | Brazil | MD |  | REFLOTRON GPT | TRANSAMINASE GLUTÂMICA PIRÚVICA (TGP OU ALT) | II
罗氏 | Brazil | MD |  | REFLOTRON HDL COLESTEROL | LIPOPROTEÍNA DE ALTA DENSIDADE (HDL) | II
罗氏 | Brazil | MD |  | Familia RF II Roche | FATOR REUMATÓIDE | II
罗氏 | Brazil | MD |  | FAMÍLIA: FÓSFORO INORGÂNICO ROCHE | FÓSFORO/FOSFATO INORGÂNICO | II
罗氏 | Brazil | MD |  | REFLOTRON K + | POTÁSSIO | II
罗氏 | Brazil | MD |  | FAMÍLIA: COMPLEMENTO C4 ROCHE | COMPLEMENTO DE COMPONENTE C4 | II
罗氏 | Brazil | MD |  | SARS-CoV-2 Extraction Solution | TAMPÕES, DILUENTES E DEMAIS SOLUÇÕES PARA ANÁLISE LABORATORIAL | I
罗氏 | Brazil | MD |  | ISE CALIBRATOR INDIRECT URINE | ELETRÓLITOS | II
罗氏 | Brazil | MD |  | TOTAL NUCLEIC ACID ISOLATION SYSTEM | TAMPÕES, DILUENTES E DEMAIS SOLUÇÕES PARA ANÁLISE LABORATORIAL | I
罗氏 | Brazil | MD |  | ELECSYS FSH CALSET II | HORMÔNIO FOLÍCULO ESTIMULANTE (FSH) | II
罗氏 | Brazil | MD |  | NACL SERUM INDEX | TAMPÕES, DILUENTES E DEMAIS SOLUÇÕES PARA ANÁLISE LABORATORIAL | I
罗氏 | Brazil | MD |  | ETOH2-ETHANOL GEN.2 | ETANOL | II
罗氏 | Brazil | MD |  | GGT-2-Y-GLUTAMYLTRANSFERASE VER.2 | GAMA-GLUTAMIL TRANSPEPTIDASE (GGT) | II
罗氏 | Brazil | MD |  | ISE REFERENCE ELECTROLYTE | TAMPÕES, DILUENTES E DEMAIS SOLUÇÕES PARA ANÁLISE LABORATORIAL | I
罗氏 | Brazil | MD |  | Fator X cobas t | FATOR X DE COAGULAÇÃO | II
罗氏 | Brazil | MD |  | Lupus S | ANTICOAGULANTE LÚPICO (AL OU LA) | II
罗氏 | Brazil | MD |  | ACCU-CHECK CONNECT DIABETES MANAGEMENT APP | Software | II
罗氏 | Brazil | IVD |  | ACCU-CHEK LINEARITY KIT | GLICOSE | II
罗氏 | Brazil | MD |  | ACCU-CHEK PERFORMA CONNECT | Instrumento autoteste para glicose | III
罗氏 | Brazil | MD |  | ACCU-CHEK PERFORMA NANO | Instrumento autoteste para glicose | III
罗氏 | Brazil | MD |  | DIABUR TEST 5000 | AUTOTESTE PARA CORPOS CETÔNICOS E GLICOSE | III
罗氏 | Brazil | MD |  | Accu-Chek Insight Flex | Sistema de Infusao | II
罗氏 | Brazil | MD |  | Accu-Chek Insight Adapter & Tube | Sistema de Infusao | II
罗氏 | Brazil | MD |  | SISTEMA DE INFUSÃO DE INSULINA | Sistema de Infusao | III
罗氏 | Brazil | MD |  | ACCU-CHEK PERFORMA INSIGHT | Instrumento autoteste para glicose | III
罗氏 | Brazil | MD |  | Accu-Chek Solo Micropump System | Sistema de Infusao | III
罗氏 | Brazil | MD |  | ELECSYS CALSET IgE | IMUNOGLOBULINA E | II
罗氏 | Brazil | MD |  | LACTATO | LACTATO | II
罗氏 | Brazil | MD |  | ELECSYS CALSET DIGOXINA | DIGOXINA | II
罗氏 | Brazil | MD |  | FAMÍLIA ELECSYS CALSET MIOGLOBINA/ELECSYS CALSET MIOGLOBINA STAT | MIOGLOBINA | II
罗氏 | Brazil | MD |  | ELECSYS DIGOXINA | DIGOXINA | II
罗氏 | Brazil | MD |  | LDHI2, LACTATO DESIDROGENASE ACC. IFCC VER.2 | LACTATO DESIDROGENASE (LDH) | II
罗氏 | Brazil | MD |  | ELECSYS CALSET BETA - CROSS LAPS | COLÁGENO | II
罗氏 | Brazil | MD |  | ELECSYS CA 15-3 CALSET II | ANTÍGENO CA 15-3 | III
罗氏 | Brazil | MD |  | ELECSYS CALSET T3 | TRIIODOTIRONINA (T3) | II
罗氏 | Brazil | MD |  | ALB2, ALBUMINA GEN. 2 | ALBUMINA | II
罗氏 | Brazil | MD |  | ELECSYS PTH | HORMÔNIO PARATIREÓIDEO INTACTO (iPTH) | II
罗氏 | Brazil | MD |  | ELECSYS BETA - CROSS LAPS | COLÁGENO | II
罗氏 | Brazil | MD |  | ELECSYS CA 19-9 CALSET | ANTÍGENO CA 19-9 | III
罗氏 | Brazil | MD |  | ELECSYS CALSET PTH | HORMÔNIO PARATIREÓIDEO INTACTO (iPTH) | II
罗氏 | Brazil | MD |  | ASTL, Aspartato Aminotransferase acc. IFCC sem ativação fosfato piroxidal. | TRANSAMINASE GLUTÂMICA OXALACÉTICA (TGO OU AST) | II
罗氏 | Brazil | MD |  | ALTL, Alanine Aminotransferase acc. IFCC sem ativação fosfato | TRANSAMINASE GLUTÂMICA PIRÚVICA (TGP OU ALT) | II
罗氏 | Brazil | MD |  | ANALISADORES COBAS INTEGRA | Instrumento para análise de bioquímica geral, hormônios, drogas ou proteínas | II
罗氏 | Brazil | MD |  | COBAS INTEGRA CRP T CONTROL N | PROTEÍNA C REATIVA | II
罗氏 | Brazil | MD |  | Elecsys BRAHMS PCT | PROCALCITONINA PCT | II
罗氏 | Brazil | MD |  | CHED2-CHOLINESTERASE/DIBUCAINE GEN.2 | COLINESTERASE | II
罗氏 | Brazil | MD |  | cobas HbA1c Test | HEMOGLOBINA GLICADA | II
罗氏 | Brazil | MD |  | Família Anti Xa | ANTI-FATOR Xa | II
罗氏 | Brazil | MD |  | ELECSYS CELLCHECK | SOLUÇÃO PARA AVALIAÇÃO DE DESEMPENHO DOS COMPONENTES DE EQUIPAMENTOS | I
罗氏 | Brazil | MD |  | ISE SNAPPACK 9180 | ELETRÓLITOS | II
罗氏 | Brazil | MD |  | ELECSYS SAP TEST | SOLUÇÃO PARA AVALIAÇÃO DE DESEMPENHO DOS COMPONENTES DE EQUIPAMENTOS | I
罗氏 | Brazil | MD |  | CRPLX, Proteína C-Reativa (Látex) | PROTEÍNA C REATIVA | II
罗氏 | Brazil | MD |  | DILUENTE HEPATITE A | TAMPÕES, DILUENTES E DEMAIS SOLUÇÕES PARA ANÁLISE LABORATORIAL | I
罗氏 | Brazil | MD |  | AAGP2, Tina-quant alfa1-Glicoproteína Ácida Gen.2 | ALFA 1-GLICOPROTEÍNA ÁCIDA (AGPA) | II
罗氏 | Brazil | MD |  | cobas® Factor II/V | PARÂMETROS COMBINADOS NO MESMO PRODUTO - CLASSE II | II
罗氏 | Brazil | MD |  | Família CK-MB | ATIVIDADE DE ISOENZIMA CREATINOQUINASE | III
罗氏 | Brazil | MD |  | Elecsys free PSA | ANTÍGENO PROSTÁTICO ESPECÍFICO (PSA) LIVRE | III
罗氏 | Brazil | MD |  | Elecsys ACTH | HORMÔNIO ADRENOCORTICOTRÓFICO (ACTH) | II
罗氏 | Brazil | MD |  | Cobas® 5800 System | Instrumento para análise de ácidos nucleicos | II
罗氏 | Brazil | MD |  | CoaguChek Pro II | Instrumento para hemostasia | II
罗氏 | Brazil | MD |  | PRECISET STFR | TRANSFERRINA | II
罗氏 | Brazil | MD |  | UIBC, Unsaturated Iron-Binding Capacity | CAPACIDADE DE FIXAÇÃO DE FERRO (CFF) | II
罗氏 | Brazil | MD |  | Cobas b 123 Sensor Cartridge BG/ISE | ELETRÓLITOS | II
罗氏 | Brazil | MD |  | Elecsys CalSet hGH | HORMÔNIO DO CRESCIMENTO HUMANO (HGH, GH OU SOMATOTROPINA) | II
罗氏 | Brazil | MD |  | Elecsys hGH | HORMÔNIO DO CRESCIMENTO HUMANO (HGH, GH OU SOMATOTROPINA) | II
罗氏 | Brazil | MD |  | Cobas b 123 Fluid Pack | PARÂMETROS COMBINADOS NO MESMO PRODUTO - CLASSE II | II
罗氏 | Brazil | MD |  | Cobas b 123 Fluid Pack COOX | PARÂMETROS COMBINADOS NO MESMO PRODUTO - CLASSE II | II
罗氏 | Brazil | MD |  | Accu-Chek Flexlink plus | DISPOSITIVO PARA INFUSÃO | II
罗氏 | Brazil | MD |  | ELECSYS LH CALSET II | HORMÔNIO LUTEINIZANTE (LH) | II
罗氏 | Brazil | MD |  | ELECSYS CA 125 II | ANTÍGENO CA 125 | III
罗氏 | Brazil | MD |  | ELECSYS FERRITINA | FERRITINA | II
罗氏 | Brazil | MD |  | ELECSYS LH | HORMÔNIO LUTEINIZANTE (LH) | II
罗氏 | Brazil | MD |  | ELECSYS HIV AG | ANTÍGENO DE VÍRUS DA IMUNODEFICIÊNCIA HUMANA TIPO 1 (HIV 1) | IV
罗氏 | Brazil | MD |  | ELECSYS HIV AG CONFIRMATORIO | ANTÍGENO CONFIRMATÓRIO DE VÍRUS DA IMUNODEFICIÊNCIA HUMANA TIPO 1 (HIV 1) | IV
罗氏 | Brazil | MD |  | ELECSYS CA 19-9 | ANTÍGENO CA 19-9 | III
罗氏 | Brazil | MD |  | CHOICE LINE 10 | FITA-TESTE PARA URINA | II
罗氏 | Brazil | MD |  | ELECSYS PROGESTERONA II CALSET | PROGESTERONA | II
罗氏 | Brazil | MD |  | ELECSYS PSA TOTAL | ANTÍGENO PROSTÁTICO ESPECÍFICO (PSA) | III
罗氏 | Brazil | MD |  | ELECSYS PROLACTINA II | PROLACTINA | II
罗氏 | Brazil | MD |  | ELECSYS HCG STAT CALSET | GONADOTROFINA CORIÔNICA HUMANA (HCG) TOTAL | II
罗氏 | Brazil | MD |  | ELECSYS HCG STAT | GONADOTROFINA CORIÔNICA HUMANA (HCG) TOTAL | II
罗氏 | Brazil | MD |  | ELECSYS ESTRADIOL II CALSET II | ESTRADIOL | II
罗氏 | Brazil | MD |  | ELECSYS PROGESTERONA II | PROGESTERONA | II
罗氏 | Brazil | MD |  | ACCUTREND GLICOSE | AUTOTESTE PARA CORPOS CETÔNICOS E GLICOSE | III
罗氏 | Brazil | MD |  | ELECSYS TSH | HORMÔNIO ESTIMULANTE DE TIREÓIDE (TSH) | II
罗氏 | Brazil | MD |  | ELECSYS ESTRADIOL II | ESTRADIOL | II
罗氏 | Brazil | MD |  | ELECSYS T3 | TRIIODOTIRONINA (T3) | II
罗氏 | Brazil | MD |  | ELECSYS PRECICONTROL MARCADOR TUMORAL | PARÂMETROS COMBINADOS NO MESMO PRODUTO - CLASSE III | III
罗氏 | Brazil | MD |  | COAGUCHEK XS PT TESTSTRIPS | AUTOTESTE PARA PARÂMETROS DE COAGULAÇÃO | III
罗氏 | Brazil | MD |  | Família GDF-15 | FATOR DE CRESCIMENTO E DIFERENCIAÇÃO 15 (GDF15/MIC-1) | II
罗氏 | Brazil | MD |  | ELECSYS HBSAG II | ANTÍGENO DE SUPERFÍCIE DE VÍRUS DA HEPATITE B (HBSAG) | IV
罗氏 | Brazil | MD |  | Família CHOL CHOD-PAP / Cobas Integra CHOL Gen. 2/ CHOL2 Cholesterol gen.2 Roche | COLESTEROL TOTAL | II
罗氏 | Brazil | IVD |  | TNAI WASH REAGENT | TAMPÕES, DILUENTES E DEMAIS SOLUÇÕES PARA ANÁLISE LABORATORIAL | I
罗氏 | Brazil | MD |  | Cell-Free DNA Collection Tube | FRASCO OU MATERIAL PARA COLETA, ARMAZENAMENTO OU TRANSPORTE DE AMOSTRAS BIOLÓGICAS | I
罗氏 | Brazil | MD |  | MAGNÉSIO | MAGNÉSIO | II
罗氏 | Brazil | MD |  | Família de controles COMBITROL PLUS B | PARÂMETROS COMBINADOS NO MESMO PRODUTO - CLASSE II | II
罗氏 | Brazil | MD |  | Accu-Chek Solo INSERTION DEVICE | Sistema de Infusao | I
罗氏 | Brazil | MD |  | Accu-Chek Solo INFUSION ASSEMBLY | Sistema de Infusao | II
罗氏 | Brazil | MD |  | Accu-Chek Solo Reservoir Assembly | Sistema de Infusao | II
罗氏 | Brazil | MD |  | Accu-Chek Solo PUMP BASE | Sistema de Infusao | II
罗氏 | Brazil | MD |  | PreciControl Cardiac II | PARÂMETROS COMBINADOS NO MESMO PRODUTO - CLASSE III | III
罗氏 | Brazil | MD |  | GLDH Glutamato Desidrogenase | DESIDROGENASE GLUTÂMICA (GDH) | II
罗氏 | Brazil | MD |  | Família cobas® SARS-CoV-2 | CORONAVÍRUS | III
罗氏 | Brazil | MD |  | Família B2MG (ß2-Microglobulin) cobas c | BETA 2-MICROGLOBULINA | II
罗氏 | Brazil | MD |  | CKMBL CK MB C111 | ATIVIDADE DE ISOENZIMA CREATINOQUINASE | III
罗氏 | Brazil | MD |  | TINA QUANT (a) CERULOPLASMINA | CERULOPLASMINA | II
罗氏 | Brazil | MD |  | COBAS INTEGRA FERR 2 | FERRITINA | II
罗氏 | Brazil | MD |  | ACP MOD. P | FOSFATASE ÁCIDA TOTAL (PAT) | II
罗氏 | Brazil | MD |  | UA2, ÁCIDO ÚRICO 2 | ÁCIDO ÚRICO | II
罗氏 | Brazil | MD |  | ISE Diluente Gen 2 | SÓDIO | II
罗氏 | Brazil | MD |  | SMS | SOLUÇÃO PARA LIMPEZA DE EQUIPAMENTOS | I
罗氏 | Brazil | MD |  | ALB2 - ALBUMIN BCG C111 | ALBUMINA | II
罗氏 | Brazil | MD |  | ACID WASH SOLUTION | SOLUÇÃO PARA LIMPEZA DE EQUIPAMENTOS | I
罗氏 | Brazil | MD |  | ISE DEPROTEINIZER | SOLUÇÃO PARA LIMPEZA DE EQUIPAMENTOS | I
罗氏 | Brazil | MD |  | PANKREAS A-AMYLASE C111 | AMILASE | II
罗氏 | Brazil | MD |  | PreciControl Thyro Sensitive | PARÂMETROS COMBINADOS NO MESMO PRODUTO - CLASSE II | II
罗氏 | Brazil | MD |  | NACL 9% | TAMPÕES, DILUENTES E DEMAIS SOLUÇÕES PARA ANÁLISE LABORATORIAL | I
罗氏 | Brazil | MD |  | SERUM INDEX (SI2) | PARÂMETROS COMBINADOS NO MESMO PRODUTO - CLASSE II | II
罗氏 | Brazil | MD |  | ISE ETCHER | SOLUÇÃO PARA LIMPEZA DE EQUIPAMENTOS | I
罗氏 | Brazil | MD |  | ISE Internal Standart Gen.2 | SÓDIO | II
罗氏 | Brazil | MD |  | TDM Control SET | PARÂMETROS COMBINADOS NO MESMO PRODUTO - CLASSE II | II
罗氏 | Brazil | IVD |  | REAGENTE DE HEMÓLISE HBA1C | HEMOGLOBINA GLICADA | II
罗氏 | Brazil | MD |  | ALP2 - ALKALINE PHOSPHATASE ACC.TO IFCC GEN 2 | FOSFATASE ALCALINA (FAL OU ALP) | II
罗氏 | Brazil | MD |  | CO2-L BICARBONAT C111 | BICARBONATO | II
罗氏 | Brazil | MD |  | LDHL, LACTATE DEHYDROGENASE OPTIMIZED | LACTATO DESIDROGENASE (LDH) | II
罗氏 | Brazil | MD |  | PHOS2 - PHOSPHAT C111 | FÓSFORO/FOSFATO INORGÂNICO | II
罗氏 | Brazil | MD |  | A1CW2 - HBA1C WHOLE BLOOD C111 | HEMOGLOBINA GLICADA | II
罗氏 | Brazil | MD |  | ALBU2, TQ ALBUMIN GEN.2 C111 | ALBUMINA | II
罗氏 | Brazil | MD |  | CREP2 - CREATININE PLUS VER.2 | CREATININA | II
罗氏 | Brazil | MD |  | CREJC CREJU - CREATININ JAFFE C111 | CREATININA | II
罗氏 | Brazil | IVD |  | MagNA Pure 24 Total NA Isolation Kit | TAMPÕES, DILUENTES E DEMAIS SOLUÇÕES PARA ANÁLISE LABORATORIAL | I
罗氏 | Brazil | MD |  | MagNA Pure 24 MGP Set | TAMPÕES, DILUENTES E DEMAIS SOLUÇÕES PARA ANÁLISE LABORATORIAL | I
罗氏 | Australia | IVD |  | VENTANA anti-ALK (D5F3) Rabbit Monoclonal Primary Antibody - Immunohistology cell marker IVDs | Immunohistology cell marker IVDs | Class 3
罗氏 | Australia | MD |  | Home-use blood glucose monitoring system IVD | Home-use blood glucose monitoring system IVD | Class IIa
罗氏 | Australia | IVD |  | Instrument/analyser IVDs | Instrument/analyser IVDs | Class 1
罗氏 | Australia | MD |  | Insulin infusion patch pump administration set | Insulin infusion patch pump administration set | Class IIb
罗氏 | Australia | MD |  | Insulin infusion patch pump, electronic | Insulin infusion patch pump, electronic | Class IIb
罗氏 | Australia | MD |  | Infusion administration set, insulin pump | Infusion administration set, insulin pump | Class IIb
罗氏 | Australia | MD |  | Insulin infusion patch pump remote control/blood glucose analyser | Insulin infusion patch pump remote control/blood glucose analyser | Class IIb
罗氏 | Australia | IVD |  | Elecsys HBsAg II Auto Confirm - Hepatitis B virus surface antigen neutralization IVD, kit, chemiluminescent immunoassay | Hepatitis B virus surface antigen neutralization IVD, kit, chemiluminescent immunoassay | Class 4
罗氏 | Australia | IVD |  | Instrument/analyser IVDs | Instrument/analyser IVDs | Class 1
罗氏 | Australia | MD |  | Self-care monitoring web-based application software | Self-care monitoring web-based application software | Class I
罗氏 | Australia | IVD |  | VENTANA HER2 Dual ISH DNA Probe Cocktail - Acquired genetic alteration IVDs | Acquired genetic alteration IVDs | Class 3
罗氏 | Australia | MD |  | Electric infusion pump administration set | Electric infusion pump administration set | Class IIb
罗氏 | Australia | IVD |  | Toxoplasma IVDs | Toxoplasma IVDs | Class 3
罗氏 | Australia | IVD |  | Human immunodeficiency virus (HIV) IVDs - Human immunodeficiency virus (HIV) IVDs | Human immunodeficiency virus (HIV) IVDs | Class 3
罗氏 | Australia | IVD |  | Clinical chemistry substrate IVDs - Clinical chemistry substrate IVDs | Clinical chemistry substrate IVDs | Class 2
罗氏 | Australia | IVD |  | Creatine kinase IVDs | Creatine kinase IVDs | Class 3
罗氏 | Australia | MD |  | Manual blood lancing device, single-use | Manual blood lancing device, single-use | Class IIa
罗氏 | Australia | MD |  | Lancet, automatic | Lancet, automatic | Class IIa
罗氏 | Australia | IVD |  | Herpes simplex virus (HSV) (Human herpesvirus 1 & 2) IVDs | Herpes simplex virus (HSV) (Human herpesvirus 1 & 2) IVDs | Class 3
罗氏 | Australia | IVD |  | Instrument/analyser IVDs | Instrument/analyser IVDs | Class 1
罗氏 | Australia | IVD |  | Clinical chemistry substrate IVDs - Clinical chemistry substrate IVDs | Clinical chemistry substrate IVDs | Class 3
罗氏 | Australia | IVD |  | Human papilloma virus IVDs | Human papilloma virus IVDs | Class 3
罗氏 | Australia | IVD |  | Hepatitis B virus IVDs | Hepatitis B virus IVDs | Class 3
罗氏 | Australia | IVD |  | Clinical chemistry - Clinical chemistry-specific protein IVDs | Clinical chemistry-specific protein IVDs | Class 2
罗氏 | Australia | IVD |  | Clinical chemistry substrate IVDs | Clinical chemistry substrate IVDs | Class 3
罗氏 | Australia | IVD |  | Fibrinolysis IVDs | Fibrinolysis IVDs | Class 2
罗氏 | Australia | IVD |  | Instrument/analyser IVDs - Instrument/analyser IVDs | Instrument/analyser IVDs | Class 1
罗氏 | Australia | IVD |  | Acquired genetic alteration IVDs | Acquired genetic alteration IVDs | Class 3
罗氏 | Brazil | MD |  | Sample Cleaner 1 | SOLUÇÃO PARA LIMPEZA DE EQUIPAMENTOS | I
罗氏 | Brazil | MD |  | FERR4, FERRITIN GEN.4 | FERRITINA | II
罗氏 | Brazil | IVD |  | START Reagent | TAMPÕES, DILUENTES E DEMAIS SOLUÇÕES PARA ANÁLISE LABORATORIAL | I
罗氏 | Brazil | MD |  | Elecsys Anti-HAV | VÍRUS DA HEPATITE A (HAV) | III
罗氏 | Brazil | MD |  | COBAS 6000 SYSTEM | Instrumento para análise de bioquímica geral, hormônios, drogas ou proteínas | II
罗氏 | Brazil | MD |  | ASTPM - Aspartate Aminotransferase PyP | TRANSAMINASE GLUTÂMICA OXALACÉTICA (TGO OU AST) | II
罗氏 | Brazil | MD |  | ALTPM - Alanine Aminotransferase PyP | TRANSAMINASE GLUTÂMICA PIRÚVICA (TGP OU ALT) | II
罗氏 | Brazil | MD |  | INSTC - Intrument Check | SOLUÇÃO PARA AVALIAÇÃO DE DESEMPENHO DOS COMPONENTES DE EQUIPAMENTOS | I
罗氏 | Brazil | MD |  | COLINESTERASE GEN. 2 | COLINESTERASE | II
罗氏 | Brazil | MD |  | Elecsys CMV IgG | CITOMEGALOVÍRUS | IV
罗氏 | Brazil | MD |  | Elecsys GDF-15 | FATOR DE CRESCIMENTO E DIFERENCIAÇÃO 15 (GDF15/MIC-1) | II
罗氏 | Brazil | MD |  | Elecsys AMH Plus | HORMÔNIO ANTI-MULLERIANO (AMH) | II
罗氏 | Brazil | MD |  | Família Elecsys AMH Plus | HORMÔNIO ANTI-MULLERIANO (AMH) | II
罗氏 | Brazil | MD |  | Elecsys Tacrolimus | TACROLIMUS | III
罗氏 | Brazil | MD |  | PreciControl Syphilis | TREPONEMA PALLIDUM | IV
罗氏 | Brazil | MD |  | Família Elecsys Anti-SARS-CoV-2 S | CORONAVÍRUS | III
罗氏 | Brazil | MD |  | BILD2 - Bilirubin Direct Gen.2 | BILIRRUBINA | II
罗氏 | Brazil | MD |  | PHNY2 Online TDM Phenytoin | FENITOÍNA | II
罗氏 | Brazil | MD |  | VALP2 Online TDM Valproic Acid | ÁCIDO VALPRÓICO | II
罗氏 | Brazil | MD |  | VANC2 Online TDM Vancomycin | VANCOMICINA | II
罗氏 | Brazil | MD |  | Família Elecsys Troponin T hs | TROPONINA | III
罗氏 | Brazil | MD |  | VENTANA pan-TRK (EPR17341) | IMUNOHISTOQUÍMICA - MARCADORES DE CARCINOMAS EM GERAL | III
罗氏 | Brazil | MD |  | Magnesium Gen.2 | MAGNÉSIO | II
罗氏 | Brazil | MD |  | Família Elecsys Anti-TSHR | ANTICORPO ANTI-RECEPTOR DE TSH (TRAb) | II
罗氏 | Brazil | MD |  | Roche CARDIAC proBNP | PEPTÍDEO NATRIURÉTICO CEREBRAL HUMANO (BNP) | II
罗氏 | Brazil | MD |  | PreciControl ClinChem Multi 1 | PARÂMETROS COMBINADOS NO MESMO PRODUTO - CLASSE II | II
罗氏 | Brazil | MD |  | PreciControl Maternal Care | PARÂMETROS COMBINADOS NO MESMO PRODUTO - CLASSE II | II
罗氏 | Brazil | IVD |  | cobas® 4800 System - Sample Preparation Kit | TAMPÕES, DILUENTES E DEMAIS SOLUÇÕES PARA ANÁLISE LABORATORIAL | I
罗氏 | Brazil | IVD |  | cobas® 4800 System Liquid Cytology Preparation Kit | PAPILOMAVÍRUS HUMANO (HPV) | III
罗氏 | Brazil | IVD |  | cobas® 4800 HPV Controls Kit | PAPILOMAVÍRUS HUMANO (HPV) | III
罗氏 | Brazil | IVD |  | cobas® 4800 HPV - Amplification/Detection Kit | PAPILOMAVÍRUS HUMANO (HPV) | III
罗氏 | Brazil | MD |  | Família Elecsys Troponin I | TROPONINA | III
罗氏 | Brazil | MD |  | Família Troponin T hs | TROPONINA | III
罗氏 | Brazil | MD |  | Elecsys Anti-HBc II | ANTICORPO TOTAL NUCLEAR PARA VÍRUS DE HEPATITE B (ANTI-HBCAG) | IV
罗氏 | Brazil | MD |  | Elecsys Anti-HBc IgM | IMUNOGLOBULINA M NUCLEAR PARA VÍRUS DE HEPATITE B (ANTI-HBC IGM) | IV
罗氏 | Brazil | MD |  | Família cobas c 503 | Instrumento para análise de bioquímica geral, hormônios, drogas ou proteínas | II
罗氏 | Brazil | MD |  | Família Elecsys Androstenedione | ANDROSTENEDIONA | II
罗氏 | Brazil | MD |  | QUIN2 Online TDM Quinidine_cobas c | QUINIDINA | II
罗氏 | Brazil | MD |  | Elecsys Syphilis | TREPONEMA PALLIDUM | IV
罗氏 | Brazil | MD |  | Elecsys HBsAg II quant II | ANTÍGENO DE SUPERFÍCIE DE VÍRUS DA HEPATITE B (HBSAG) | IV
罗氏 | Brazil | MD |  | Elecsys HBsAg II | ANTÍGENO DE SUPERFÍCIE DE VÍRUS DA HEPATITE B (HBSAG) | IV
罗氏 | Brazil | MD |  | COBAS AmpliPrep/COBAS TaqMan CMV Test | CITOMEGALOVÍRUS | IV
罗氏 | Brazil | MD |  | Elecsys CMV IgG Avidity | CITOMEGALOVÍRUS | IV
罗氏 | Brazil | MD |  | Família Elecsys HIV Duo | ANTÍGENO E ANTICORPO DO VÍRUS DA IMUNODEFICIÊNCIA HUMANA ADQUIRIDA TIPO 1, TIPO 2 E TIPO 1 SUBGRUPO O (HIV) | IV
罗氏 | Brazil | MD |  | Elecsys HBeAg | ANTÍGENO E DE VÍRUS DE HEPATITE B (HBEAG) | IV
罗氏 | Brazil | MD |  | Elecsys Anti-HCV II | ANTICORPO TOTAL PARA VÍRUS DE HEPATITE C (ANTI-HCV) | IV
罗氏 | Brazil | MD |  | Elecsys Anti-HBe | ANTICORPO TOTAL PARA ANTÍGENO E DE VÍRUS DE HEPATITE B (ANTI-HBEAG) | IV
罗氏 | Brazil | MD |  | VENTANA ROS1 (SP384) Rabbit Monoclonal Primary Antibody | IMUNOHISTOQUÍMICA - MARCADORES DE CARCINOMAS EM GERAL | III
罗氏 | Brazil | MD |  | Elecsys Toxo IgG Avidity | TOXOPLASMA GONDII | IV
罗氏 | Brazil | MD |  | Instrumento MagNA Pure 24 System | Instrumento para análise de ácidos nucleicos | II
罗氏 | Brazil | MD |  | Elecsys Anti-HBs II | ANTICORPO TOTAL PARA ANTÍGENO S DE VÍRUS DE HEPATITE B (ANTI-HBSAG) | IV
罗氏 | Brazil | MD |  | Elecsys HTLV-I/II | ANTICORPO PARA VÍRUS MÚLTIPLOS DE T-LINFOTRÓPICO HUMANO (HTLV) | IV
罗氏 | Brazil | IVD |  | COBAS AmpliPrep/COBAS TaqMan Specimen Pre-Extraction Reagent | TAMPÕES, DILUENTES E DEMAIS SOLUÇÕES PARA ANÁLISE LABORATORIAL | I
罗氏 | Brazil | MD |  | COBAS AmpliPrep/COBAS TaqMan HIV-1 Qualitative Test, v2.0 | ÁCIDO NUCLÉICO DE VÍRUS DE IMUNODEFICIÊNCIA HUMANA TIPO 1 (HIV 1) | IV
罗氏 | Brazil | IVD |  | MRSA/SA Amplification/Detection Kit | STAPHYLOCOCCUS SP | III
罗氏 | Brazil | IVD |  | MRSA/SA Controls and Cofactor Kit | STAPHYLOCOCCUS SP | III
罗氏 | Brazil | MD |  | FAMÍLIA VENTANA MMR IHC Panel | IMUNOHISTOQUÍMICA - MARCADORES DE CARCINOMAS EM GERAL | III
罗氏 | Brazil | MD |  | AutoQC Pack Tri-Level | PARÂMETROS COMBINADOS NO MESMO PRODUTO - CLASSE II | II
罗氏 | Brazil | IVD |  | cobas® TaqScreen DPX Control Kit | PARÂMETROS COMBINADOS NO MESMO PRODUTO - CLASSE III | III
罗氏 | Brazil | MD |  | cobas® TaqScreen DPX Test | PARÂMETROS COMBINADOS NO MESMO PRODUTO - CLASSE III | III
罗氏 | Brazil | MD |  | LightCycler® Multicolor Compensation Set | SOLUÇÃO PARA AVALIAÇÃO DE DESEMPENHO DOS COMPONENTES DE EQUIPAMENTOS | I
罗氏 | Brazil | MD |  | COBAS B 123 POC SYSTEM | Instrumento para análise de gases sanguíneos, íons ou pH | II
罗氏 | Brazil | IVD |  | COBAS HCV GT CONTROL KIT | ÁCIDO NUCLÉICO DE VÍRUS DE HEPATITE C (HCV) | IV
罗氏 | Brazil | MD |  | COBAS HCV GT | ANTÍGENO DE VÍRUS DE HEPATITE C (HCV) | IV
罗氏 | Brazil | MD |  | Elecsys PROGESTERONE III | PROGESTERONA | II
罗氏 | Brazil | MD |  | Família de Controles T411 | PARÂMETROS COMBINADOS NO MESMO PRODUTO - CLASSE III | III
罗氏 | Brazil | MD |  | aPTT Meds | TEMPO DE TROMBOPLASTINA PARCIAL ATIVADA (TTPA) | III
罗氏 | Brazil | MD |  | Progesterone III Calset | PROGESTERONA | II
罗氏 | Brazil | MD |  | Família Elecsys Anti-HAV II | VÍRUS DA HEPATITE A (HAV) | III
罗氏 | Brazil | MD |  | TT Thrombin Time | TEMPO DE TROMBINA (TT) | II
罗氏 | Brazil | IVD |  | Cobas HBV/HCV/HIV-1 Control Kit | ÁCIDO NUCLÉICO DE VÍRUS HIV, HBV E HCV | IV
罗氏 | Brazil | MD |  | Fibrinogen | FIBRINOGÊNIO | II
罗氏 | Brazil | MD |  | Elecsys free ßhCG | BETA GONADOTROFINA CORIÔNICA HUMANA (BHCG) | III
罗氏 | Brazil | MD |  | Cobas HBV | ÁCIDO NUCLÉICO NUCLEAR DE VÍRUS DE HEPATITE B (HBV) | IV
罗氏 | Brazil | IVD |  | Cobas cfDNA Sample Preparation Kit | TAMPÕES, DILUENTES E DEMAIS SOLUÇÕES PARA ANÁLISE LABORATORIAL | I
罗氏 | Brazil | MD |  | Cobas EGFR Mutation Test v2 | MUTAÇÕES (GÊNICAS, ESTRUTURAIS, NUMÉRICAS OU ANEUPLOIDIAS) | III
罗氏 | Brazil | MD |  | COBAS HCV | ÁCIDO NUCLÉICO DE VÍRUS DE HEPATITE C (HCV) | IV
罗氏 | Brazil | MD |  | Cobas HIV-1 | ÁCIDO NUCLÉICO DE VÍRUS DE IMUNODEFICIÊNCIA HUMANA TIPO 1 (HIV 1) | IV
罗氏 | Brazil | MD |  | Família PT | TEMPO DE PROTROMBINA (TP) | III
罗氏 | Brazil | MD |  | aPTT Lows | TEMPO DE TROMBOPLASTINA PARCIAL ATIVADA (TTPA) | III
罗氏 | Brazil | IVD |  | Cobas MPX Control Kit | ÁCIDO NUCLÉICO DE VÍRUS HIV, HBV E HCV | IV
罗氏 | Brazil | MD |  | Elecsys Digoxina | DIGOXINA | II
罗氏 | Brazil | MD |  | Kaolin | FIBRINOGÊNIO | II
罗氏 | Brazil | MD |  | Owren B | TAMPÕES, DILUENTES E DEMAIS SOLUÇÕES PARA ANÁLISE LABORATORIAL | I
罗氏 | Brazil | MD |  | Imid Buff | TAMPÕES, DILUENTES E DEMAIS SOLUÇÕES PARA ANÁLISE LABORATORIAL | I
罗氏 | Brazil | MD |  | aPTT Highs | TEMPO DE TROMBOPLASTINA PARCIAL ATIVADA (TTPA) | III
罗氏 | Brazil | MD |  | Família AT Antithrombin | ANTITROMBINA | II
罗氏 | Brazil | MD |  | CC 25 mM (Calcium Chloride 25 mM) | CLORETO DE CÁLCIO | II
罗氏 | Brazil | MD |  | Cal Plasma | FIBRINOGÊNIO | II
罗氏 | Brazil | MD |  | Cobas Pure c 303 | Instrumento para análise de bioquímica geral, hormônios, drogas ou proteínas | II
罗氏 | Brazil | MD |  | Cobas Pure e 402 | Instrumento destinado a imunoensaios | II
罗氏 | Brazil | MD |  | LDL Cholesterol Gen.3 | LIPOPROTEÍNA DE BAIXA DENSIDADE (LDL) | II
罗氏 | Brazil | MD |  | ACET2 Online TDM Acetaminophen | ACETAMINOFENO | II
罗氏 | Brazil | MD |  | ACET2 Calibrator | ACETAMINOFENO | II
罗氏 | Brazil | MD |  | Elecsys HTLV-I/II | ANTICORPO PARA VÍRUS MÚLTIPLOS DE T-LINFOTRÓPICO HUMANO (HTLV) | IV
罗氏 | Brazil | MD |  | Cystatin C Control Set | CISTATINA C | II
罗氏 | Brazil | MD |  | NH3L - Amonia | AMÔNIA | II
罗氏 | Brazil | MD |  | Fenobarbital | FENOBARBITAL | II
罗氏 | Brazil | MD |  | CRPHS - Proteina C Reativa | PROTEÍNA C REATIVA | II
罗氏 | Brazil | MD |  | Li - Litio | LÍTIO | II
罗氏 | Brazil | IVD |  | Familia de Reagentes Complementares (Detecção) - Roche | IMUNOHISTOQUÍMICA - REAGENTES COMPLEMENTARES | I
罗氏 | Brazil | MD |  | LAMB Gen.2, 100Tests, cobas c 701 | CADEIA KAPPA/LAMBDA | II
罗氏 | Brazil | MD |  | Magnesium Gen.2 cobas c 111 | MAGNÉSIO | II
罗氏 | Brazil | MD |  | PreciControl AMH | HORMÔNIO ANTI-MULLERIANO (AMH) | II
罗氏 | Brazil | MD |  | Elecsys AMH | HORMÔNIO ANTI-MULLERIANO (AMH) | II
罗氏 | Brazil | MD |  | AMH CalSet | HORMÔNIO ANTI-MULLERIANO (AMH) | II
罗氏 | Brazil | MD |  | TAONET | Software | I
罗氏 | Brazil | MD |  | AVENIO Edge System | Instrumento para preparo e processamento de amostras  fase pré-analítica | I
罗氏 | Brazil | MD |  | Elecsys Testosterone II | TESTOSTERONA | II
罗氏 | Brazil | MD |  | CA125 II CalSet II | ANTÍGENO CA 125 | III
罗氏 | Brazil | MD |  | DIGITOXIN CALSET | DIGITOXINA | II
罗氏 | Brazil | MD |  | NH3L2 (Ammonia II)_cobas c | AMÔNIA | II
罗氏 | Brazil | MD |  | LAMB2 (Tina-quant Lambda Gen.2) | CADEIA KAPPA/LAMBDA | II
罗氏 | Brazil | MD |  | HAPT2 (Tina-quant Haptoglobin ver.2_cobas c) | HAPTOGLOBINA | II
罗氏 | Brazil | MD |  | Elecsys FT3 III | TRIIODOTIRONINA (T3) LIVRE | II
罗氏 | Brazil | MD |  | Elecsys FSH | HORMÔNIO FOLÍCULO ESTIMULANTE (FSH) | II
罗氏 | Brazil | MD |  | Elecsys Calcitonin | CALCITONINA | II
罗氏 | Brazil | MD |  | Família Elecsys Anti-p53 | ANTI&#8209.P53 | III
罗氏 | Brazil | MD |  | ROCHEDIABETES CARE PLATFORM | Software | II
罗氏 | Brazil | MD |  | Famíília Elecsys CA 72-4 | ANTÍGENO CA 72-4 | III
罗氏 | Brazil | MD |  | Diluent MultiAssay | TAMPÕES, DILUENTES E DEMAIS SOLUÇÕES PARA ANÁLISE LABORATORIAL | I
罗氏 | Brazil | MD |  | Cobas 4800 System Specimen Diluent 2 | TAMPÕES, DILUENTES E DEMAIS SOLUÇÕES PARA ANÁLISE LABORATORIAL | I
罗氏 | Brazil | IVD |  | Cobas 4800 System Sample Preparation Kit 2 | TAMPÕES, DILUENTES E DEMAIS SOLUÇÕES PARA ANÁLISE LABORATORIAL | I
罗氏 | Brazil | MD |  | Família D-Dimer Gen.2 | D-DÍMERO | III
罗氏 | Brazil | MD |  | Preciset DAT Plus II | PARÂMETROS COMBINADOS NO MESMO PRODUTO - CLASSE II | II
罗氏 | Brazil | MD |  | CK - Creatine Kinase | ATIVIDADE TOTAL DE CREATINOQUINASE | II
罗氏 | Brazil | MD |  | ISE ETCHER | SOLUÇÃO PARA LIMPEZA DE EQUIPAMENTOS | I
罗氏 | Brazil | MD |  | Elecsys T4 | TIROXINA (T4) | II
罗氏 | Brazil | MD |  | Elecsys ProGRP | GASTRINA | II
罗氏 | Brazil | MD |  | Elecsys GDF-15 | FATOR DE CRESCIMENTO E DIFERENCIAÇÃO 15 (GDF15/MIC-1) | II
罗氏 | Brazil | MD |  | Elecsys T3 | TRIIODOTIRONINA (T3) | II
罗氏 | Brazil | MD |  | Elecsys S100 | PROTEÍNA S100 | III
罗氏 | Brazil | MD |  | Família Elecsys HCG STAT | BETA GONADOTROFINA CORIÔNICA HUMANA (BHCG) | II
罗氏 | Brazil | MD |  | Família Elecsys Tg II | TIREOGLOBULINA (TG) - CLASSE II | II
罗氏 | Brazil | MD |  | VWF-Ag cobas t | FATOR VON WILLEBRAND DE COAGULAÇÃO | II
罗氏 | Brazil | MD |  | COBAS C 311 | Instrumento para análise de bioquímica geral, hormônios, drogas ou proteínas | II
罗氏 | Brazil | MD |  | LightCycler® MRSA Advanced Test | STAPHYLOCOCCUS SP | III
罗氏 | Brazil | MD |  | COBAS® AmpliPrep/COBAS® TaqMan®HBV Test, version 2.0 | MONITORAMENTO DE CARGA VIRAL  VÍRUS DE HEPATITE B (HBV) | III
罗氏 | Brazil | MD |  | LACT2 - Lactato Gen.2 | LACTATO | II
罗氏 | Brazil | MD |  | URISYS 2400 CALIBRATION STRIP | PARÂMETROS COMBINADOS NO MESMO PRODUTO - CLASSE II | II
罗氏 | Brazil | MD |  | URISYS 2400 CASSETE | FITA-TESTE PARA URINA | II
罗氏 | Brazil | MD |  | COBAS h232 | Instrumento para hemostasia | II
罗氏 | Brazil | MD |  | PreciControl ProGRP | GASTRINA | II
罗氏 | Brazil | MD |  | Calcitonin CalSet | CALCITONINA | II
罗氏 | Brazil | MD |  | ProGRP CalSet | CALIBRADORES E PADRÕES MULTIPARÂMETRO DE UMA OU MAIS CONCENTRAÇÕES - CLASSE II | II
罗氏 | Brazil | MD |  | Elecsys Tg II | TIREOGLOBULINA (TG) - CLASSE II | II
罗氏 | Brazil | MD |  | Elecsys Tg II Confirmatory Test | TIREOGLOBULINA (TG) - CLASSE II | II
罗氏 | Brazil | MD |  | Elecsys SCC | ANTÍGENO DE CARCINOMA DE CÉLULA ESCAMOSA | III
罗氏 | Brazil | MD |  | Elecsys Digoxin | DIGOXINA | II
罗氏 | Brazil | MD |  | Elecsys Digitoxin | DIGITOXINA | II
罗氏 | Brazil | MD |  | Elecsys IL-6 | INTERLEUCINAS | II
罗氏 | Brazil | MD |  | Elecsys AMH | HORMÔNIO ANTI-MULLERIANO (AMH) | II
罗氏 | Brazil | MD |  | Elecsys SHBG | HORMÔNIO SEXUAL LIGADO A GLOBULINA (SHBG) | II
罗氏 | Brazil | MD |  | Elecsys sFlt-1 | FATOR SOLÚVEL À TIROSINA-QUINASE-I SFLT-I | II
罗氏 | Brazil | MD |  | Elecsys PTH (1-84) | HORMÔNIO PARATIREÓIDEO INTACTO (iPTH) | II
罗氏 | Brazil | MD |  | Elecsys PLGF | FATOR DE CRESCIMENTO PLACENTÁRIO | II
罗氏 | Brazil | MD |  | Elecsys DHEA-S | SULFATO DE DEHIDROEPIANDROSTERONA (DHEA-S) | II
罗氏 | Brazil | MD |  | Elecsys Anti-CCP | ANTI-PEPTÍDEO CITRULINADO CÍCLICO (ANTI-CCP) | II
罗氏 | Brazil | MD |  | Família Combitrol TS+ - Roche | PARÂMETROS COMBINADOS NO MESMO PRODUTO - CLASSE II | II
罗氏 | Brazil | MD |  | THEO2 (ONLINE TDM Theophylline)_cobas c | TEOFILINA | II
罗氏 | Brazil | MD |  | CYSC2 (Tina-quant Cystatin C Gen.2)_cobas c | CISTATINA C | II
罗氏 | Brazil | MD |  | TOBR2 (ONLINE TDM Tobramycin)_cobas c | TOBRAMICINA | II
罗氏 | Brazil | MD |  | AMPS2 (ONLINE DAT Amphetamines II)_cobas c | ANFETAMINA | II
罗氏 | Brazil | MD |  | Família cobas EBV | VÍRUS EPSTEIN-BARR (EBV) | II
罗氏 | Brazil | MD |  | cobas BKV | POLIOMAVÍRUS BK | II
罗氏 | Brazil | MD |  | Família Cobas Zika | ZIKA | III
罗氏 | Brazil | MD |  | Família de Controles P | TEMPO DE PROTROMBINA (TP) | III
罗氏 | Brazil | MD |  | IGGT, Imunoglobulina G | IMUNOGLOBULINA G | II
罗氏 | Brazil | MD |  | Família Cobas Strep A | STREPTOCOCCUS | III
罗氏 | Brazil | MD |  | Família Fibrinogen | FIBRINOGÊNIO | II
罗氏 | Brazil | MD |  | Hirudin Blood Tubes | FRASCO OU MATERIAL PARA COLETA, ARMAZENAMENTO OU TRANSPORTE DE AMOSTRAS BIOLÓGICAS | I
罗氏 | Brazil | MD |  | Família IGFBP-3 | FATOR DE CRESCIMENTO INSULINA TIPO I LIGADO A PROTEÍNA | II
罗氏 | Brazil | MD |  | Colesterol CHOD-PAP | COLESTEROL TOTAL | II
罗氏 | Brazil | MD |  | Tobramicina | TOBRAMICINA | II
罗氏 | Brazil | MD |  | Elecsys Anti-CCP | ANTI-PEPTÍDEO CITRULINADO CÍCLICO (ANTI-CCP) | II
罗氏 | Brazil | MD |  | CARDIAC READER | Instrumento destinado a imunoensaios | I
罗氏 | Brazil | MD |  | Família Elecsys FT4 III | TIROXINA LIVRE | II
罗氏 | Brazil | MD |  | FAMÍLIA IGF-1 | FATOR DE CRESCIMENTO INSULINA TIPO I | II
罗氏 | Brazil | MD |  | Elecsys BRAHMS PCT | PROCALCITONINA PCT | II
罗氏 | Brazil | MD |  | Família Elecsys total PSA | ANTÍGENO PROSTÁTICO ESPECÍFICO (PSA) LIVRE | III
罗氏 | Brazil | MD |  | Família Elecsys proBNP II | PEPTÍDEO NATRIURÉTICO CEREBRAL HUMANO (BNP) | II
罗氏 | Brazil | MD |  | Elecsys PAPP-A | PROTEÍNA PLASMÁTICA ASSOCIADA À GRAVIDEZ (PAPP-A) | III
罗氏 | Brazil | MD |  | Amicacina | AMICACINA | II
罗氏 | Brazil | MD |  | Família de Analisadores T | Instrumento para análise de proteínas plasmáticas | II
罗氏 | Brazil | MD |  | PT REC | TEMPO DE PROTROMBINA (TP) | III
罗氏 | Brazil | MD |  | Família Cobas Liat MRSA/SA | STAPHYLOCOCCUS SP | III
罗氏 | Brazil | MD |  | ACCU-CHEK SOLO GUIDE DIABETES MANAGER | Controlador de Infusao | III
罗氏 | Brazil | MD |  | ACCU-CHEK Inform II | GLICOSE - POINT OF CARE TESTING (PROFISSIONAL) | III
罗氏 | Brazil | MD |  | PreciControl Multimarker | PARÂMETROS COMBINADOS NO MESMO PRODUTO - CLASSE II | II
罗氏 | Brazil | MD |  | LACT2 (Lactate Gen.2)_cobas c | LACTATO | II
罗氏 | Brazil | MD |  | Calcium Gen.2 | CÁLCIO | II
罗氏 | Brazil | MD |  | Total MPA Controls | ÁCIDO MICOFENÓLICO | II
罗氏 | Brazil | MD |  | MYOGLOBIN CONTROL SET | MIOGLOBINA | II
罗氏 | Brazil | MD |  | C.f.a.s HbA1c | HEMOGLOBINA GLICADA | II
罗氏 | Brazil | MD |  | C.f.a.s. Myoglobin | MIOGLOBINA | II
罗氏 | Brazil | MD |  | Elecsys hGH | HORMÔNIO DO CRESCIMENTO HUMANO (HGH, GH OU SOMATOTROPINA) | II
罗氏 | Brazil | IVD |  | Roche Cell Collection Medium Kit | FRASCO OU MATERIAL PARA COLETA, ARMAZENAMENTO OU TRANSPORTE DE AMOSTRAS BIOLÓGICAS | I
罗氏 | Brazil | MD |  | Check Solution Sample | TAMPÕES, DILUENTES E DEMAIS SOLUÇÕES PARA ANÁLISE LABORATORIAL | I
罗氏 | Brazil | IVD |  | Cobas Integra Reagent Pipetting Check | TAMPÕES, DILUENTES E DEMAIS SOLUÇÕES PARA ANÁLISE LABORATORIAL | I
罗氏 | Brazil | MD |  | Tina-quant D-Dimer Gen.2 | D-DÍMERO | III
罗氏 | Brazil | MD |  | NAPA2 -N-acetylprocainamide | N-ACETILPROCAINAMIDA | II
罗氏 | Brazil | MD |  | D-Dimer Gen.2 Control I/II | D-DÍMERO | III
罗氏 | Brazil | MD |  | D-Dimer Gen.2 Calibrator Set | D-DÍMERO | III
罗氏 | Brazil | MD |  | Família Elecsys AMH | HORMÔNIO ANTI-MULLERIANO (AMH) | II
罗氏 | Brazil | MD |  | D-DI2 (Tina-quant D-Dimer Gen.2 )_cobas c | D-DÍMERO | III
罗氏 | Brazil | MD |  | AAGP2 - Tina-quant alfa-1-Acid Glycoprotein Gen.2 | ALFA 1-GLICOPROTEÍNA ÁCIDA (AGPA) | II
罗氏 | Brazil | MD |  | Saline | TAMPÕES, DILUENTES E DEMAIS SOLUÇÕES PARA ANÁLISE LABORATORIAL | I
罗氏 | Brazil | MD |  | Control Set DAT II | PARÂMETROS COMBINADOS NO MESMO PRODUTO - CLASSE II | II
罗氏 | Brazil | MD |  | CONTROL SET DAT III | PARÂMETROS COMBINADOS NO MESMO PRODUTO - CLASSE II | II
罗氏 | Brazil | MD |  | Imidazole buffer | TAMPÕES, DILUENTES E DEMAIS SOLUÇÕES PARA ANÁLISE LABORATORIAL | I
罗氏 | Brazil | MD |  | IGM-C (Tina-quant IgM CSF)_cobas c | IMUNOGLOBULINA M | II
罗氏 | Brazil | MD |  | IGA-C (Tina-quant IgA CSF)_cobas c | IMUNOGLOBULINA A | II
罗氏 | Brazil | MD |  | GENT2 (ONLINE DAT Gentamicin)_cobas c | GENTAMICINA | II
罗氏 | Brazil | MD |  | PREA (Prealbumin)_cobas c | PRÉ-ALBUMINA (TRANSTIRETINA) | II
罗氏 | Brazil | MD |  | DIBU (Dibucain)_cobas c | DIBUCAÍNA COLINESTERASE | II
罗氏 | Brazil | MD |  | COC2 (ONLINE DAT Cocaine II)_cobas c | COCAÍNA | II
罗氏 | Brazil | IVD |  | COBAS TAQSCREEN WASH REAGENT | TAMPÕES, DILUENTES E DEMAIS SOLUÇÕES PARA ANÁLISE LABORATORIAL | I
罗氏 | Brazil | MD |  | Roche CARDIAC CK-MB Control | ATIVIDADE DE ISOENZIMA CREATINOQUINASE | III
罗氏 | Brazil | MD |  | LDHI2 - Lactato Desidrogenase segundo IFCC, ver.2 | LACTATO DESIDROGENASE (LDH) | II
罗氏 | Brazil | MD |  | TPUC3(Total Protein Urine/CSF Gen.3) - cobas c | PROTEÍNA TOTAL | II
罗氏 | Brazil | MD |  | PHOS2 (Phosphate (Inorganic) ver.2) - cobas c | FÓSFORO/FOSFATO INORGÂNICO | II
罗氏 | Brazil | MD |  | CK (Creatine Kinase)- cobas c | CREATININA | II
罗氏 | Brazil | MD |  | C.F.A.S. LIPIDS | PARÂMETROS COMBINADOS NO MESMO PRODUTO - CLASSE II | II
罗氏 | Brazil | MD |  | COBAS INTEGRA SERUMPROTEINS T STANDARD | PARÂMETROS COMBINADOS NO MESMO PRODUTO - CLASSE II | II
罗氏 | Brazil | MD |  | Elecsys Progesterone Diluent | PROGESTERONA | II
罗氏 | Brazil | MD |  | cobas® Sample Preparation Buffer | SOLUÇÃO PARA LIMPEZA DE EQUIPAMENTOS | I
罗氏 | Brazil | MD |  | Roche CARDIAC POC Troponin T 2-Level Control | TROPONINA | III
罗氏 | Brazil | MD |  | Elecsys Vitamin D Total II | VITAMINA D | II
罗氏 | Brazil | MD |  | Tina-quant Hemoglobin A1c Gen.3 | HEMOGLOBINA GLICADA | II
罗氏 | Brazil | MD |  | COBAS® AmpliPrep/COBAS® TaqMan® HIV-1 Test, version 2.0 | MONITORAMENTO DE CARGA VIRAL  VÍRUS DE IMUNODEFICIÊNCIA HUMANA TIPO 1 (HIV-1) | III
罗氏 | Brazil | MD |  | ELECSYS PRECLEAN M | SOLUÇÃO PARA LIMPEZA DE EQUIPAMENTOS | I
罗氏 | Brazil | MD |  | Acid Wash - cobas c | SOLUÇÃO PARA LIMPEZA DE EQUIPAMENTOS | I
罗氏 | Brazil | IVD |  | START (Antigen Excess Reagent) - cobas c | TAMPÕES, DILUENTES E DEMAIS SOLUÇÕES PARA ANÁLISE LABORATORIAL | I
罗氏 | Brazil | MD |  | Basic Wash - cobas c | SOLUÇÃO PARA LIMPEZA DE EQUIPAMENTOS | I
罗氏 | Brazil | MD |  | AMY-P (alfa-Amylase EPS pancreatic)_cobas c | AMILASE | II
罗氏 | Brazil | MD |  | AMYL2 (alfa-Amylase EPS ver.2)_cobas c | AMILASE | II
罗氏 | Brazil | IVD |  | SAMPLE DILUTION REAGENT II | TAMPÕES, DILUENTES E DEMAIS SOLUÇÕES PARA ANÁLISE LABORATORIAL | I
罗氏 | Brazil | MD |  | UIBC | CAPACIDADE DE FIXAÇÃO DE FERRO (CFF) | II
罗氏 | Brazil | IVD |  | HITACHI REAGENTE HEMOLISANTE HBA1C | SOLUÇÃO DE LISE PARA HEMATOLOGIA | I
罗氏 | Brazil | IVD |  | FATOR II (PROTROMBINA) G20210A KIT | FATOR II DE COAGULAÇÃO | II
罗氏 | Brazil | IVD |  | FATOR V DE LEIDEN KIT | FATOR V DE COAGULAÇÃO | II
罗氏 | Brazil | MD |  | B2-MICROGLOBULIN CONTROL SET SERUM | BETA 2-MICROGLOBULINA | II
罗氏 | Brazil | MD |  | COBAS TAQMAN 48 | Instrumento para análise de ácidos nucleicos | I
罗氏 | Brazil | MD |  | COBAS TAQMAN HBV TEST | MONITORAMENTO DE CARGA VIRAL  VÍRUS DE HEPATITE B (HBV) | III
罗氏 | Brazil | MD |  | Família Cobas HIV-1/HIV -2 Qualitative | ÁCIDO NUCLÉICO DE VÍRUS DE IMUNODEFICIÊNCIA HUMANA TIPO 1 E TIPO 2 (HIV 1 E 2) | IV
罗氏 | Brazil | MD |  | ELECSYS HCG + BETA | GONADOTROFINA CORIÔNICA HUMANA (HCG) TOTAL | II
罗氏 | Brazil | MD |  | Família uPath PD-L1 (SP263) Image Analysis | SOFTWARE PARA PROCESSAMENTO DE IMAGENS MÉDICAS | III
罗氏 | Brazil | MD |  | Família uPath HER2 (4B5) image analysis | SOFTWARE PARA PROCESSAMENTO DE IMAGENS MÉDICAS | III
罗氏 | Brazil | MD |  | Família uPath HER2 Dual ISH image analysis | SOFTWARE PARA PROCESSAMENTO DE IMAGENS MÉDICAS | III
罗氏 | Brazil | MD |  | Família cobas SARS-CoV-2 Qualitative | CORONAVÍRUS | III
罗氏 | Brazil | MD |  | ALP2 (Alkaline Phosphatase acc. to IFCC Gen.2)_cobas c | FOSFATASE ALCALINA (FAL OU ALP) | II
罗氏 | Brazil | MD |  | ASTP (Aspartate Aminotransferase acc. to IFCC with pyridoxal phosphate activation)_cobas c | TRANSAMINASE GLUTÂMICA OXALACÉTICA (TGO OU AST) | II
罗氏 | Brazil | MD |  | ACET2 (Online TDM Acetaminophen Gen.2)_cobas c | ACETAMINOFENO | II
罗氏 | Brazil | MD |  | ALB2 (Albumin Gen.2)_cobas c | ALBUMINA | II
罗氏 | Brazil | MD |  | BILD2 (Bilirubin Direct Gen.2 _cobas c | BILIRRUBINA | II
罗氏 | Brazil | MD |  | Família Cobas MTB | MYCOBACTERIUM | III
罗氏 | Brazil | MD |  | LIPC (Lipase Colorimetric Assay)_cobas c | LIPASE | II
罗氏 | Brazil | IVD |  | Cobas Specimen Pre-Extraction Reagent | TAMPÕES, DILUENTES E DEMAIS SOLUÇÕES PARA ANÁLISE LABORATORIAL | I
罗氏 | Brazil | MD |  | Elecsys S100_08817324190 | PROTEÍNA S100 | III
罗氏 | Brazil | IVD |  | Homocysteine Control Kit | HOMOCISTEÍNA | II
罗氏 | Brazil | IVD |  | Homocysteine Calibrator Kit | HOMOCISTEÍNA | II
罗氏 | Brazil | MD |  | CREP2 (Creatinine plus ver.2)_cobas c | CREATININA | II
罗氏 | Brazil | MD |  | GLUC3(Glucose HK Gen.3)_cobas c | GLICOSE | II
罗氏 | Brazil | MD |  | IGA-2 (Tina-quant IgA Gen.2)- Cobas c | IMUNOGLOBULINA A | II
罗氏 | Brazil | MD |  | GGT-2 (Gama-Glutamyltransferase ver.2 - Standardized against IFCC / Szasz)_cobas c | GAMA-GLUTAMIL TRANSPEPTIDASE (GGT) | II
罗氏 | Brazil | MD |  | BILT3 (Bilirubin Total Gen.3)_cobas c | BILIRRUBINA | II
罗氏 | Brazil | MD |  | LDHI2 (Lactate Dehydrogenase acc. to IFCC ver.2)- cobas c | LACTATO DESIDROGENASE (LDH) | II
罗氏 | Brazil | MD |  | Cobas C 513 | Instrumento destinado a imunoensaios | II
罗氏 | Brazil | MD |  | CO2-L (Bicarbonate Liquuid)- cobas c | BICARBONATO | II
罗氏 | Brazil | MD |  | PHNO2 (Phenobarbital) - cobas c | FENOBARBITAL | II
罗氏 | Brazil | MD |  | TRIGL (Triglycerides) - cobas c | TRIGLICERÍDEO | II
罗氏 | Brazil | MD |  | A1CX3 (Tina-quant Hemoglobin A1cDx Gen.3)_cobas c | HEMOGLOBINA GLICADA | II
罗氏 | Brazil | MD |  | PHNY2 (Phenytoin) - cobas c | FENITOÍNA | II
罗氏 | Brazil | MD |  | ETOH2 (Ethanol Gen.2)_cobas c | ETANOL | II
罗氏 | Brazil | MD |  | IGM-2 (Tina-quant IgM Gen.2) - cobas c | IMUNOGLOBULINA M | II
罗氏 | Brazil | MD |  | TP2 (Total Protein Gen.2) - cobas c | PROTEÍNA TOTAL | II
罗氏 | Brazil | MD |  | MG2 (Magnesium Gen.2)-cobas c | MAGNÉSIO | II
罗氏 | Brazil | MD |  | DIG (Digoxin) - cobas c | DIGOXINA | II
罗氏 | Brazil | MD |  | IGG-2 (Tina-quant IgG Gen.2)- cobas c | IMUNOGLOBULINA G | II
罗氏 | Brazil | MD |  | LPA2 (Tina-quant Lipoprotein (a) Gen.2)-cobas c | APOLIPOPROTEÍNA A | II
罗氏 | Brazil | MD |  | TRSF2 (Tina-quant Transferrin ver.2) - cobas c | TRANSFERRINA | II
罗氏 | Brazil | MD |  | SALI (Salicylate) - cobas c | SALICILATO | II
罗氏 | Brazil | MD |  | SMS Detergent _cobas c | SOLUÇÃO PARA LIMPEZA DE EQUIPAMENTOS | I
罗氏 | Brazil | MD |  | SCCS (Solução especial de limpeza para a célula de leitura) | SOLUÇÃO PARA LIMPEZA DE EQUIPAMENTOS | I
罗氏 | Brazil | MD |  | Família Cobas CT/NG | PARÂMETROS COMBINADOS NO MESMO PRODUTO - CLASSE III | III
罗氏 | Brazil | MD |  | Lupus C - Confirm | ANTICOAGULANTE LÚPICO (AL OU LA) | II
罗氏 | Brazil | MD |  | CRPHS (Cardiac C-Reactive Protein (Latex) High Sensitive_cobas c | PROTEÍNA C REATIVA | II
罗氏 | Brazil | MD |  | RF-II (Rheumatoid Factors II) - cobas c | FATOR REUMATÓIDE | II
罗氏 | Brazil | MD |  | ELECSYS SHBG CALSET | HORMÔNIO SEXUAL LIGADO A GLOBULINA (SHBG) | II
罗氏 | Brazil | MD |  | ANALISADOR DE ELETROLITOS 9180 | Instrumento para análise de gases sanguíneos, íons ou pH | II
罗氏 | Brazil | MD |  | TINA - QUANT (a) ALBUMINA GEN 2 | ALBUMINA | II
罗氏 | Brazil | MD |  | ELECSYS RUBELLA IGG | VÍRUS DE RUBÉOLA | III
罗氏 | Brazil | MD |  | ELECSYS PRECICONTROL RUBELLA IGG | VÍRUS DE RUBÉOLA | III
罗氏 | Brazil | MD |  | ELECSYS RUBELLA IGM | VÍRUS DE RUBÉOLA | III
罗氏 | Brazil | MD |  | ELECSYS PRECICONTROL RUBELLA IGM | VÍRUS DE RUBÉOLA | III
罗氏 | Brazil | MD |  | ONLINE DAT Amphetamines II | PAINEL DROGAS DE ABUSO | II
罗氏 | Brazil | MD |  | NAOHD (Special Wash Requirements) - cobas c | SOLUÇÃO PARA LIMPEZA DE EQUIPAMENTOS | I
罗氏 | Brazil | MD |  | NACL (Diluent NaCl 9 %) - cobas c | SOLUÇÃO PARA LIMPEZA DE EQUIPAMENTOS | I
罗氏 | Brazil | MD |  | SI2 (Sample Index Gen.2)- cobas c | TAMPÕES, DILUENTES E DEMAIS SOLUÇÕES PARA ANÁLISE LABORATORIAL | I
罗氏 | Brazil | IVD |  | A1CD (Hemolyzing reagent) - cobas c | TAMPÕES, DILUENTES E DEMAIS SOLUÇÕES PARA ANÁLISE LABORATORIAL | I
罗氏 | Brazil | MD |  | PYP (Pyridoxal phosphate)- cobas c | TAMPÕES, DILUENTES E DEMAIS SOLUÇÕES PARA ANÁLISE LABORATORIAL | I
罗氏 | Brazil | MD |  | ECO-D (Eco Tergent)- cobas c | SOLUÇÃO PARA LIMPEZA DE EQUIPAMENTOS | I
罗氏 | Brazil | MD |  | SCCS(Special Cell Cleaning Solution) - cobas c | SOLUÇÃO PARA LIMPEZA DE EQUIPAMENTOS | I
罗氏 | Brazil | MD |  | Família - Controles uni ou multipaâmetros de várias concentrações - PUC - Roche | PARÂMETROS COMBINADOS NO MESMO PRODUTO - CLASSE II | II
罗氏 | Brazil | MD |  | FAMÍLIA - AUTOTROL PLUS B | PARÂMETROS COMBINADOS NO MESMO PRODUTO - CLASSE II | II
罗氏 | Brazil | IVD |  | HIGH PURE SAMPLE PREPARATION KIT | TAMPÕES, DILUENTES E DEMAIS SOLUÇÕES PARA ANÁLISE LABORATORIAL | I
罗氏 | Brazil | MD |  | FE STANDARD | FERRO | II
罗氏 | Brazil | IVD |  | cobas omni Utility Channel Reagent Kit | TAMPÕES, DILUENTES E DEMAIS SOLUÇÕES PARA ANÁLISE LABORATORIAL | I
罗氏 | Brazil | MD |  | NAVIFY MUTATION PROFILER | Software | II
罗氏 | Brazil | MD |  | CREA plus | CREATININA | II
罗氏 | Brazil | MD |  | Benzodiazepines II | BENZODIAZEPINA | II
罗氏 | Brazil | MD |  | Elecsys Toxo IgG Avidity | TOXOPLASMA GONDII | IV
罗氏 | Brazil | MD |  | PreciControl Toxo IgG Avidity | TOXOPLASMA GONDII | IV
罗氏 | Brazil | MD |  | Elecsys Anti-HCV II | ANTICORPO TOTAL PARA VÍRUS DE HEPATITE C (ANTI-HCV) | IV
罗氏 | Brazil | MD |  | COBAS® AmpliPrep/COBAS® TaqMan® HCV Qualitative Test, v2.0 | ÁCIDO NUCLÉICO DE VÍRUS DE HEPATITE C (HCV) | IV
罗氏 | Brazil | MD |  | FAMÍLIA: ISE SOLUÇÃO - ROCHE | ELETRÓLITOS | II
罗氏 | Brazil | MD |  | HDLC4 - HDL-Cholesterol Gen.4 | LIPOPROTEÍNA DE ALTA DENSIDADE (HDL) | II
罗氏 | Brazil | MD |  | Elecsys HBsAg II quant II | ANTÍGENO DE SUPERFÍCIE DE VÍRUS DA HEPATITE B (HBSAG) | IV
罗氏 | Brazil | MD |  | PreciControl HbsAg II quant II | ANTÍGENO DE SUPERFÍCIE DE VÍRUS DA HEPATITE B (HBSAG) | IV
罗氏 | Brazil | MD |  | Elecsys Prolactin II | PROLACTINA | II
罗氏 | Brazil | MD |  | Elecsys CA 72-4 | ANTÍGENO CA 72-4 | III
罗氏 | Brazil | MD |  | Elecsys S100 | PROTEÍNA S100 | III
罗氏 | Brazil | MD |  | Elecsys NSE | ENOLASE NEURÔNIO ESPECÍFICA (NSE) - CLASSE II | II
罗氏 | Brazil | MD |  | Elecsys N-MID Osteocalcin | OSTEOCALCINA | II
罗氏 | Brazil | MD |  | CORTISOL II CALSET | CORTISOL | II
罗氏 | Brazil | MD |  | Elecsys free ßhCG | BETA GONADOTROFINA CORIÔNICA HUMANA (BHCG) | II
罗氏 | Brazil | MD |  | Elecsys AFP | ALFAFETOPROTEÍNA (AFP) | III
罗氏 | Brazil | MD |  | Elecsys CMV IgG | CITOMEGALOVÍRUS | IV
罗氏 | Brazil | IVD |  | cobas omni MGP Reagent | TAMPÕES, DILUENTES E DEMAIS SOLUÇÕES PARA ANÁLISE LABORATORIAL | I
罗氏 | Brazil | MD |  | Elecsys total P1NP | PROPEPTÍDEO AMINOTERMINAL DO PROCOLÁGENO TIPO I (PINP) | II
罗氏 | Brazil | MD |  | Elecsys Calcitonin | CALCITONINA | II
罗氏 | Brazil | MD |  | Elecsys IgE II | IMUNOGLOBULINA E | II
罗氏 | Brazil | MD |  | Família PTH | HORMÔNIO PARATIREÓIDEO INTACTO (iPTH) | II
罗氏 | Brazil | MD |  | Elecsys Everolimus | EVEROLIMUS | III
罗氏 | Brazil | MD |  | ELECSYS Toxo IGG | TOXOPLASMA GONDII | IV
罗氏 | Brazil | MD |  | ELECSYS Toxo IGM | TOXOPLASMA GONDII | IV
罗氏 | Brazil | MD |  | ELECSYS Precicontrol Toxo IGM | TOXOPLASMA GONDII | IV
罗氏 | Brazil | MD |  | ELECSYS Precicontrol Toxo IGG | TOXOPLASMA GONDII | IV
罗氏 | Brazil | MD |  | ELECSYS TOTAL PSA CALSET II | ANTÍGENO PROSTÁTICO ESPECÍFICO (PSA) | III
罗氏 | Brazil | MD |  | CARDIAC PROBNP | PEPTÍDEO NATRIURÉTICO CEREBRAL HUMANO (BNP) | II
罗氏 | Brazil | MD |  | CARDIAC PROBNP CONTROL | PEPTÍDEO NATRIURÉTICO CEREBRAL HUMANO (BNP) | II
罗氏 | Brazil | MD |  | Família STFR2 | TRANSFERRINA | II
罗氏 | Brazil | MD |  | Elecsys CMV IgG Avidity | CITOMEGALOVÍRUS | IV
罗氏 | Brazil | MD |  | PROPOXYPHENE PLUS | PROPOXIFENO | II
罗氏 | Brazil | MD |  | SALICYLATE | SALICILATO | II
罗氏 | Brazil | MD |  | CANNABINOIDS II | CANABINÓIDE | II
罗氏 | Brazil | MD |  | CEDIA CARBAMAZEPINE | CARBAMAZEPINA | II
罗氏 | Brazil | MD |  | METHADONE II | METADONA | II
罗氏 | Brazil | MD |  | Elecsys PTH STAT | HORMÔNIO PARATIREÓIDEO INTACTO (iPTH) | II
罗氏 | Brazil | MD |  | PTH STAT CALSET | HORMÔNIO PARATIREÓIDEO INTACTO (iPTH) | II
罗氏 | Brazil | MD |  | COCAINE II | COCAÍNA | II
罗氏 | Brazil | MD |  | Elecsys PROBNP II | PEPTÍDEO NATRIURÉTICO CEREBRAL HUMANO (BNP) | II
罗氏 | Brazil | MD |  | PROBNP II CALSET | PEPTÍDEO NATRIURÉTICO CEREBRAL HUMANO (BNP) | II
罗氏 | Brazil | MD |  | Elecsys AMH Plus | HORMÔNIO ANTI-MULLERIANO (AMH) | II
罗氏 | Brazil | MD |  | Elecsys IL-6 | INTERLEUCINAS | II
罗氏 | Brazil | MD |  | LIPC - Lipase | LIPASE | II
罗氏 | Brazil | MD |  | CLEANING SOLUTION - ISE | SOLUÇÃO PARA LIMPEZA DE EQUIPAMENTOS | I
罗氏 | Brazil | MD |  | CERU (Ceruloplasmin)_cobas c | CERULOPLASMINA | II
罗氏 | Brazil | MD |  | C4-2 (Tina-quant Complement C4 ver.2)_cobas c | COMPLEMENTO DE COMPONENTE C4 | II
罗氏 | Brazil | MD |  | BARBITURATES PLUS | BARBITURATO | II
罗氏 | Brazil | IVD |  | Cobas PCR Media Kit | FRASCO OU MATERIAL PARA COLETA, ARMAZENAMENTO OU TRANSPORTE DE AMOSTRAS BIOLÓGICAS | I
罗氏 | Brazil | MD |  | Família Cobas CMV | CITOMEGALOVÍRUS | IV
罗氏 | Brazil | MD |  | AAGP2 (Tina-quant a1-Acid Glycoprotein Gen.)_cobas c | ALFA 1-GLICOPROTEÍNA ÁCIDA (AGPA) | II
罗氏 | Brazil | MD |  | GLUC2 (Glucose HK)_cobas c | GLICOSE | II
罗氏 | Brazil | MD |  | AAT2 (Tina-quant a1-Antitrypsin ver.2.)_cobas c | ALFA 1-ANTITRIPSINA | II
罗氏 | Brazil | MD |  | AMIK2 (ONLINE TDM Amikacin)_cobas c | AMICACINA | II
罗氏 | Brazil | MD |  | Day Clean | SOLUÇÃO PARA LIMPEZA DE EQUIPAMENTOS | I
罗氏 | Brazil | IVD |  | Cobas® DNA Sample Preparation Kit | TAMPÕES, DILUENTES E DEMAIS SOLUÇÕES PARA ANÁLISE LABORATORIAL | I
罗氏 | Brazil | MD |  | Família Elecsys CK-MB | ATIVIDADE DE ISOENZIMA CREATINOQUINASE | III
罗氏 | Brazil | MD |  | Elecsys Testosterona II | TESTOSTERONA | II
罗氏 | Brazil | MD |  | Testosterona Calset II | TESTOSTERONA | II
罗氏 | Brazil | MD |  | Accu-Chek LinkAssist | DISPOSITIVO PARA INFUSÃO | II
罗氏 | Brazil | MD |  | Digital LightCycler® System | Instrumento para análise de ácidos nucleicos | II
罗氏 | Brazil | MD |  | VENTANA DP 600 slide scanner | Instrumento para preparo e processamento de amostras  fase pré-analítica | I
罗氏 | Brazil | MD |  | Família Elecsys Vitamin D total III | VITAMINA D | II
罗氏 | Brazil | IVD |  | Cobas 4800 System Lysis Kit 1 | STAPHYLOCOCCUS SP | III
罗氏 | Brazil | IVD |  | cobas 4800 System Internal Control Kit 1 | STAPHYLOCOCCUS SP | III
罗氏 | Brazil | IVD |  | cobas® 4800 CT/NG Controls Kit | PARÂMETROS COMBINADOS NO MESMO PRODUTO - CLASSE III | III
罗氏 | Brazil | MD |  | PreciControl HbA1c norm | HEMOGLOBINA GLICADA | II
罗氏 | Brazil | MD |  | Lancetas Coaguchek Softclix | Lancetas | II
罗氏 | Brazil | MD |  | Lupus Control | LUPUS ERITEMATOSO SISTÊMICO | II
罗氏 | Brazil | MD |  | PreciControl HbA1c path | HEMOGLOBINA GLICADA | II
罗氏 | Brazil | MD |  | HbA1c Gen.3 - Hemoglobina A1c Gen. 3 | HEMOGLOBINA GLICADA | II
罗氏 | Brazil | IVD |  | cobas® 4800 CT/NG Test Amplification/Detection Kit | PARÂMETROS COMBINADOS NO MESMO PRODUTO - CLASSE III | III
罗氏 | Brazil | IVD |  | cobas® 4800 System Control Diluent Kit | NEISSERIA SP | III
罗氏 | Brazil | MD |  | Factor FXIII | FATOR XIII DE COAGULAÇÃO | II
罗氏 | Brazil | MD |  | Família cobas MTB-RIF_INH | MYCOBACTERIUM | III
罗氏 | Brazil | MD |  | MYO2 (Tina-quant Myoglobin Gen.2)_cobas c | MIOGLOBINA | II
罗氏 | Brazil | MD |  | GLDH3 (GLDH Gen.3)_cobas c | GLUTAMATO | II
罗氏 | Brazil | MD |  | ASTP2 (Aspartate Aminotransferase acc. to IFCC II)_cobas c | TRANSAMINASE GLUTÂMICA OXALACÉTICA (TGO OU AST) | II
罗氏 | Brazil | MD |  | PreciControl Anti-CCP | ANTI-PEPTÍDEO CITRULINADO CÍCLICO (ANTI-CCP) | II
罗氏 | Brazil | MD |  | Elecsys ß-CrossLaps/serum | COLÁGENO | II
罗氏 | Brazil | MD |  | Elecsys Anti-TPO | ANTICORPO ANTITIREOIDEANO | II
罗氏 | Brazil | MD |  | CKMB - Creatine Kinase-MB | ATIVIDADE DE ISOENZIMA CREATINOQUINASE | III
罗氏 | Brazil | MD |  | Elecsys HSV-2 IgG | HERPES VÍRUS (HHV 2 a 5) | III
罗氏 | Brazil | MD |  | Elecsys HSV-1 IgG | HERPES VÍRUS (HHV 2 a 5) | III
罗氏 | Brazil | MD |  | Elecsys Anti-Tg | TIREOGLOBULINA (TG) - CLASSE II | II
罗氏 | Brazil | MD |  | Elecsys CA 15-3 II | ANTÍGENO CA 15-3 | III
罗氏 | Brazil | MD |  | Elecsys Rubella IgG | VÍRUS DE RUBÉOLA | III
罗氏 | Brazil | MD |  | Elecsys C-Peptide | PEPTÍDEO C | II
罗氏 | Brazil | MD |  | Elecsys CMV IgM | CITOMEGALOVÍRUS | IV
罗氏 | Brazil | MD |  | Elecsys Tg II | TIREOGLOBULINA (TG) - CLASSE II | II
罗氏 | Brazil | MD |  | Elecsys Rubella IgM | VÍRUS DE RUBÉOLA | III
罗氏 | Brazil | MD |  | Elecsys Toxo IgM | TOXOPLASMA GONDII | IV
罗氏 | UK | IVD |  | Glucose IVD, kit, enzyme spectrophotometry | Glucose IVD, kit, enzyme spectrophotometry | Class B
罗氏 | UK | IVD |  | Glucose IVD, reagent | Glucose IVD, reagent | IVD General
罗氏 | UK | IVD |  | Glucose IVD, reagent | Glucose IVD, reagent | Class A
罗氏 | UK | IVD |  | Glutamate dehydrogenase IVD, kit, spectrophotometry | Glutamate dehydrogenase IVD, kit, spectrophotometry | Class B
罗氏 | UK | IVD |  | Glycated haemoglobin (HbA1c) IVD, calibrator | Glycated haemoglobin (HbA1c) IVD, calibrator | Class C
罗氏 | UK | IVD |  | Glycated haemoglobin (HbA1c) IVD, control | Glycated haemoglobin (HbA1c) IVD, control | Class C
罗氏 | UK | IVD |  | Glycated haemoglobin (HbA1c) IVD, kit, nephelometry/turbidimetry | Glycated haemoglobin (HbA1c) IVD, kit, nephelometry/turbidimetry | Class C
罗氏 | UK | IVD |  | Glycated haemoglobin (HbA1c) IVD, reagent | Glycated haemoglobin (HbA1c) IVD, reagent | Class A
罗氏 | UK | IVD |  | Glycated haemoglobin (HbA1c) IVD, reagent | Glycated haemoglobin (HbA1c) IVD, reagent | Class C
罗氏 | UK | IVD |  | Haptoglobin IVD, kit, nephelometry/turbidimetry | Haptoglobin IVD, kit, nephelometry/turbidimetry | Class B
罗氏 | UK | IVD |  | Heparin anti-Xa IVD, calibrator | Heparin anti-Xa IVD, calibrator | Class C
罗氏 | UK | IVD |  | Heparin anti-Xa IVD, control | Heparin anti-Xa IVD, control | Class C
罗氏 | UK | IVD |  | Glucose IVD, control | Glucose IVD, control | IVD General
罗氏 | UK | IVD |  | Glucose analyser IVD, point-of-care | Glucose analyser IVD, point-of-care | Class A
罗氏 | UK | IVD |  | Follicle stimulating hormone (FSH) IVD, kit, chemiluminescent immunoassay | Follicle stimulating hormone (FSH) IVD, kit, chemiluminescent immunoassay | IVD General
罗氏 | UK | IVD |  | Follicle stimulating hormone (FSH) IVD, kit, chemiluminescent immunoassay | Follicle stimulating hormone (FSH) IVD, kit, chemiluminescent immunoassay | Class B
罗氏 | UK | IVD |  | Free (unbound) prostate specific antigen (fPSA) IVD, calibrator | Free (unbound) prostate specific antigen (fPSA) IVD, calibrator | IVD Annex II List B
罗氏 | UK | IVD |  | Free testosterone IVD, calibrator | Free testosterone IVD, calibrator | Class B
罗氏 | UK | IVD |  | Free thyroxine (FT4) IVD, calibrator | Free thyroxine (FT4) IVD, calibrator | Class B
罗氏 | UK | IVD |  | Free thyroxine (FT4) IVD, kit, chemiluminescent immunoassay | Free thyroxine (FT4) IVD, kit, chemiluminescent immunoassay | Class B
罗氏 | UK | IVD |  | Free triiodothyronine (FT3) IVD, calibrator | Free triiodothyronine (FT3) IVD, calibrator | Class B
罗氏 | UK | IVD |  | Free triiodothyronine (FT3) IVD, kit, chemiluminescent immunoassay | Free triiodothyronine (FT3) IVD, kit, chemiluminescent immunoassay | Class B
罗氏 | UK | IVD |  | Fructosamine IVD, kit, enzyme spectrophotometry | Fructosamine IVD, kit, enzyme spectrophotometry | Class B
罗氏 | UK | IVD |  | Gamma-glutamyltransferase (GGT) IVD, kit, enzyme spectrophotometry | Gamma-glutamyltransferase (GGT) IVD, kit, enzyme spectrophotometry | Class B
罗氏 | UK | IVD |  | Gentamicin therapeutic drug monitoring IVD, kit, nephelometry/turbidimetry | Gentamicin therapeutic drug monitoring IVD, kit, nephelometry/turbidimetry | Class C
罗氏 | UK | IVD |  | Glucose analyser IVD, point-of-care | Glucose analyser IVD, point-of-care | IVD General
罗氏 | UK | IVD |  | Heparin anti-Xa IVD, kit, chromogenic | Heparin anti-Xa IVD, kit, chromogenic | Class C
罗氏 | UK | IVD |  | Cytokeratin IVD, kit, chemiluminescent immunoassay | Cytokeratin IVD, kit, chemiluminescent immunoassay | Class C
罗氏 | UK | IVD |  | Cytology specimen container IVD, transport buffer | Cytology specimen container IVD, transport buffer | Class A
罗氏 | UK | IVD |  | Cytology specimen container IVD, transport buffer | Cytology specimen container IVD, transport buffer | IVD General
罗氏 | UK | IVD |  | Cytomegalovirus (CMV) immunoglobulin G (IgG) antibody IVD, control | Cytomegalovirus (CMV) immunoglobulin G (IgG) antibody IVD, control | IVD Annex II List B
罗氏 | UK | IVD |  | Cytomegalovirus (CMV) immunoglobulin G (IgG) antibody IVD, kit, chemiluminescent immunoassay | Cytomegalovirus (CMV) immunoglobulin G (IgG) antibody IVD, kit, chemiluminescent immunoassay | IVD Annex II List B
罗氏 | UK | IVD |  | Cytomegalovirus (CMV) immunoglobulin G (IgG) antibody avidity index IVD, kit, chemiluminescent immunoassay | Cytomegalovirus (CMV) immunoglobulin G (IgG) antibody avidity index IVD, kit, chemiluminescent immunoassay | IVD Annex II List B
罗氏 | UK | IVD |  | D-dimer IVD, calibrator | D-dimer IVD, calibrator | Class C
罗氏 | UK | IVD |  | D-dimer IVD, control | D-dimer IVD, control | Class C
罗氏 | UK | IVD |  | D-dimer IVD, kit, nephelometry/turbidimetry | D-dimer IVD, kit, nephelometry/turbidimetry | Class C
罗氏 | UK | IVD |  | D-dimer IVD, reagent | D-dimer IVD, reagent | Class C
罗氏 | UK | IVD |  | Estradiol (oestradiol) (E2) IVD, calibrator | Estradiol (oestradiol) (E2) IVD, calibrator | Class B
罗氏 | UK | IVD |  | Estradiol?(oestradiol) (E2) IVD, kit, chemiluminescent immunoassay | Estradiol?(oestradiol) (E2) IVD, kit, chemiluminescent immunoassay | Class B
罗氏 | UK | IVD |  | Ethanol (ETOH) IVD, kit, enzyme spectrophotometry | Ethanol (ETOH) IVD, kit, enzyme spectrophotometry | Class B
罗氏 | UK | IVD |  | Evacuated blood collection tube IVD, anticoagulant/nucleic acid stabilizer | Evacuated blood collection tube IVD, anticoagulant/nucleic acid stabilizer | IVD General
罗氏 | UK | IVD |  | Ferritin IVD, calibrator | Ferritin IVD, calibrator | Class B
罗氏 | UK | IVD |  | Ferritin IVD, kit, nephelometry/turbidimetry | Ferritin IVD, kit, nephelometry/turbidimetry | Class B
罗氏 | UK | IVD |  | Ferritin?IVD, kit, chemiluminescent immunoassay | Ferritin?IVD, kit, chemiluminescent immunoassay | Class B
罗氏 | UK | IVD |  | Fibrinogen assay (factor I) IVD, kit, clotting | Fibrinogen assay (factor I) IVD, kit, clotting | Class B
罗氏 | UK | IVD |  | Fibrinogen assay (factor I) IVD, reagent | Fibrinogen assay (factor I) IVD, reagent | Class A
罗氏 | UK | IVD |  | Folate (vitamin B9) IVD, calibrator | Folate (vitamin B9) IVD, calibrator | Class B
罗氏 | UK | IVD |  | Folate (vitamin B9) IVD, reagent | Folate (vitamin B9) IVD, reagent | Class A
罗氏 | UK | IVD |  | Folate (vitamin B9) IVD, reagent | Folate (vitamin B9) IVD, reagent | IVD General
罗氏 | UK | IVD |  | Folate?(vitamin B9) IVD, kit, chemiluminescent immunoassay | Folate?(vitamin B9) IVD, kit, chemiluminescent immunoassay | Class B
罗氏 | UK | IVD |  | Epidermal growth factor receptor (EGFR) gene mutation/mRNA expression IVD, kit, nucleic acid technique (NAT) | Epidermal growth factor receptor (EGFR) gene mutation/mRNA expression IVD, kit, nucleic acid technique (NAT) | Class C
罗氏 | UK | IVD |  | Dehydroepiandrosterone sulfate (DHEAS) IVD, calibrator | Dehydroepiandrosterone sulfate (DHEAS) IVD, calibrator | Class B
罗氏 | UK | IVD |  | Dehydroepiandrosterone sulfate (DHEAS) IVD, kit, chemiluminescent immunoassay | Dehydroepiandrosterone sulfate (DHEAS) IVD, kit, chemiluminescent immunoassay | IVD General
罗氏 | UK | IVD |  | Dehydroepiandrosterone sulfate (DHEAS) IVD, kit, chemiluminescent immunoassay | Dehydroepiandrosterone sulfate (DHEAS) IVD, kit, chemiluminescent immunoassay | Class B
罗氏 | UK | IVD |  | Delta-like protein 3 (DLL3) IVD, antibody | Delta-like protein 3 (DLL3) IVD, antibody | IVD General
罗氏 | UK | IVD |  | Des-gamma-carboxyprothrombin (DCP) IVD, calibrator | Des-gamma-carboxyprothrombin (DCP) IVD, calibrator | Class C
罗氏 | UK | IVD |  | Des-gamma-carboxyprothrombin (DCP) IVD, control | Des-gamma-carboxyprothrombin (DCP) IVD, control | Class C
罗氏 | UK | IVD |  | Des-gamma-carboxyprothrombin (DCP) IVD, kit, chemiluminescent immunoassay | Des-gamma-carboxyprothrombin (DCP) IVD, kit, chemiluminescent immunoassay | Class C
罗氏 | UK | IVD |  | Digitoxin therapeutic drug monitoring IVD, calibrator | Digitoxin therapeutic drug monitoring IVD, calibrator | Class C
罗氏 | UK | IVD |  | Digitoxin?therapeutic drug monitoring IVD, kit, chemiluminescent immunoassay | Digitoxin?therapeutic drug monitoring IVD, kit, chemiluminescent immunoassay | Class C
罗氏 | UK | IVD |  | Digoxin therapeutic drug monitoring IVD, calibrator | Digoxin therapeutic drug monitoring IVD, calibrator | Class C
罗氏 | UK | IVD |  | Digoxin therapeutic drug monitoring IVD, kit, chemiluminescent assay | Digoxin therapeutic drug monitoring IVD, kit, chemiluminescent assay | Class C
罗氏 | UK | IVD |  | Digoxin therapeutic drug monitoring IVD, kit, nephelometry/turbidimetry | Digoxin therapeutic drug monitoring IVD, kit, nephelometry/turbidimetry | Class C
罗氏 | UK | IVD |  | Digoxin therapeutic drug monitoring IVD, reagent | Digoxin therapeutic drug monitoring IVD, reagent | Class C
罗氏 | UK | IVD |  | Dried plasma spot collection card IVD | Dried plasma spot collection card IVD | IVD General
罗氏 | UK | IVD |  | Epidermal growth factor receptor (EGFR) gene mutation/mRNA expression IVD, kit, nucleic acid technique (NAT) | Epidermal growth factor receptor (EGFR) gene mutation/mRNA expression IVD, kit, nucleic acid technique (NAT) | IVD General
罗氏 | UK | IVD |  | Follicle stimulating hormone (FSH) IVD, calibrator | Follicle stimulating hormone (FSH) IVD, calibrator | Class B
罗氏 | UK | IVD |  | Instrument/analyser test tube rack adaptor IVD | Instrument/analyser test tube rack adaptor IVD | Class A
罗氏 | UK | IVD |  | Insulin IVD, kit, chemiluminescent immunoassay | Insulin IVD, kit, chemiluminescent immunoassay | Class B
罗氏 | UK | IVD |  | Insulin-like growth factor binding protein 3 (IGFBP-3) IVD, calibrator | Insulin-like growth factor binding protein 3 (IGFBP-3) IVD, calibrator | Class B
罗氏 | UK | IVD |  | Insulin-like growth factor binding protein 3 (IGFBP-3) IVD, kit, chemiluminescent immunoassay | Insulin-like growth factor binding protein 3 (IGFBP-3) IVD, kit, chemiluminescent immunoassay | Class B
罗氏 | UK | IVD |  | Insulin-like growth factor I (IGF1) IVD, calibrator | Insulin-like growth factor I (IGF1) IVD, calibrator | Class B
罗氏 | UK | IVD |  | Insulin-like growth factor I (IGF1) IVD, control | Insulin-like growth factor I (IGF1) IVD, control | Class B
罗氏 | UK | IVD |  | Insulin-like growth factor I (IGF1) IVD, kit, chemiluminescent immunoassay | Insulin-like growth factor I (IGF1) IVD, kit, chemiluminescent immunoassay | Class B
罗氏 | UK | IVD |  | Interferon gamma release IVD, calibrator | Interferon gamma release IVD, calibrator | IVD General
罗氏 | UK | IVD |  | Interferon gamma release IVD, control | Interferon gamma release IVD, control | IVD General
罗氏 | UK | IVD |  | Interferon gamma release IVD, kit, enzyme immunoassay (EIA) | Interferon gamma release IVD, kit, enzyme immunoassay (EIA) | IVD General
罗氏 | UK | IVD |  | Interferon gamma release IVD, reagent | Interferon gamma release IVD, reagent | IVD General
罗氏 | UK | IVD |  | Interleukin-6 (IL-6) IVD, calibrator | Interleukin-6 (IL-6) IVD, calibrator | Class C
罗氏 | UK | IVD |  | Interleukin-6 (IL-6) IVD, kit, chemiluminescent immunoassay | Interleukin-6 (IL-6) IVD, kit, chemiluminescent immunoassay | IVD General
罗氏 | UK | IVD |  | Interleukin-6 (IL-6) IVD, kit, chemiluminescent immunoassay | Interleukin-6 (IL-6) IVD, kit, chemiluminescent immunoassay | Class C
罗氏 | UK | IVD |  | Instrument/analyser specimen/reagent container carrier IVD | Instrument/analyser specimen/reagent container carrier IVD | IVD General
罗氏 | UK | IVD |  | Instrument/analyser specimen/reagent container carrier IVD | Instrument/analyser specimen/reagent container carrier IVD | Class A
罗氏 | UK | IVD |  | Inorganic phosphate (PO43-) IVD, kit, spectrophotometry | Inorganic phosphate (PO43-) IVD, kit, spectrophotometry | Class B
罗氏 | UK | IVD |  | Homocysteine IVD, calibrator | Homocysteine IVD, calibrator | Class C
罗氏 | UK | IVD |  | Homocysteine IVD, control | Homocysteine IVD, control | Class C
罗氏 | UK | IVD |  | Homocysteine IVD, kit, enzyme spectrophotometry | Homocysteine IVD, kit, enzyme spectrophotometry | Class C
罗氏 | UK | IVD |  | Human chorionic gonadotropin beta-subunit (beta-HCG) IVD, calibrator | Human chorionic gonadotropin beta-subunit (beta-HCG) IVD, calibrator | Class C
罗氏 | UK | IVD |  | Human chorionic gonadotropin beta-subunit (beta-HCG) IVD, kit, chemiluminescent immunoassay | Human chorionic gonadotropin beta-subunit (beta-HCG) IVD, kit, chemiluminescent immunoassay | Class C
罗氏 | UK | IVD |  | Human epididymis protein 4 (HE4) IVD, calibrator | Human epididymis protein 4 (HE4) IVD, calibrator | Class C
罗氏 | UK | IVD |  | Human epididymis protein 4 (HE4) IVD, control | Human epididymis protein 4 (HE4) IVD, control | Class C
罗氏 | UK | IVD |  | Human epididymis protein 4 (HE4) IVD, kit, chemiluminescent immunoassay | Human epididymis protein 4 (HE4) IVD, kit, chemiluminescent immunoassay | Class C
罗氏 | UK | IVD |  | Human growth hormone (HGH) IVD, calibrator | Human growth hormone (HGH) IVD, calibrator | Class B
罗氏 | UK | IVD |  | Human growth hormone (HGH) IVD, kit, chemiluminescent immunoassay | Human growth hormone (HGH) IVD, kit, chemiluminescent immunoassay | Class B
罗氏 | UK | IVD |  | Human papillomavirus (HPV) nucleic acid IVD, probe | Human papillomavirus (HPV) nucleic acid IVD, probe | IVD General
罗氏 | UK | IVD |  | Human T-cell lymphotrophic virus 1 & 2 (HTLV1 & HTLV2) antibody IVD, control | Human T-cell lymphotrophic virus 1 & 2 (HTLV1 & HTLV2) antibody IVD, control | IVD Annex II List A
罗氏 | UK | IVD |  | Hyaluronic acid (HA) IVD, reagent | Hyaluronic acid (HA) IVD, reagent | IVD General
罗氏 | UK | IVD |  | Ion selective electrode (ISE) reference solution IVD, reagent | Ion selective electrode (ISE) reference solution IVD, reagent | Class A
罗氏 | UK | IVD |  | Ion selective electrode (ISE) reference solution IVD, reagent | Ion selective electrode (ISE) reference solution IVD, reagent | Class B
罗氏 | UK | IVD |  | Lipase IVD, kit, enzyme spectrophotometry | Lipase IVD, kit, enzyme spectrophotometry | Class B
罗氏 | UK | IVD |  | Lipoprotein A IVD, calibrator | Lipoprotein A IVD, calibrator | Class B
罗氏 | UK | IVD |  | Lipoprotein A IVD, kit, nephelometry/turbidimetry | Lipoprotein A IVD, kit, nephelometry/turbidimetry | Class B
罗氏 | UK | IVD |  | Lithium therapeutic drug monitoring IVD, kit, spectrophotometry | Lithium therapeutic drug monitoring IVD, kit, spectrophotometry | Class C
罗氏 | UK | IVD |  | Low density lipoprotein (LDL) cholesterol IVD, kit, enzyme spectrophotometry | Low density lipoprotein (LDL) cholesterol IVD, kit, enzyme spectrophotometry | Class B
罗氏 | UK | IVD |  | Lupus anticoagulant marker IVD, control | Lupus anticoagulant marker IVD, control | Class B
罗氏 | UK | IVD |  | Lupus anticoagulant marker IVD, reagent | Lupus anticoagulant marker IVD, reagent | Class B
罗氏 | UK | IVD |  | Luteinizing hormone (LH) IVD, kit, chemiluminescent immunoassay | Luteinizing hormone (LH) IVD, kit, chemiluminescent immunoassay | Class B
罗氏 | UK | IVD |  | Lysergic acid diethylamide (LSD)/LSD metabolite IVD, control | Lysergic acid diethylamide (LSD)/LSD metabolite IVD, control | Class B
罗氏 | UK | IVD |  | Lactate IVD, kit, enzyme spectrophotometry | Lactate IVD, kit, enzyme spectrophotometry | Class B
罗氏 | UK | IVD |  | Lactate IVD, control | Lactate IVD, control | IVD Devices for Self-Testing
罗氏 | UK | IVD |  | Iron IVD, kit, spectrophotometry | Iron IVD, kit, spectrophotometry | Class B
罗氏 | UK | IVD |  | Isotonic saline reagent IVD | Isotonic saline reagent IVD | Class A
罗氏 | UK | IVD |  | Kappa/lambda light chain immunoglobulin IVD, antibody | Kappa/lambda light chain immunoglobulin IVD, antibody | Class B
罗氏 | UK | IVD |  | Kappa/lambda light chain immunoglobulin IVD, antibody | Kappa/lambda light chain immunoglobulin IVD, antibody | Class C
罗氏 | UK | IVD |  | Kappa/lambda light chain immunoglobulin IVD, kit, nephelometry/turbidimetry | Kappa/lambda light chain immunoglobulin IVD, kit, nephelometry/turbidimetry | Class B
罗氏 | UK | IVD |  | KRAS gene mutation IVD, kit, nucleic acid technique (NAT) | KRAS gene mutation IVD, kit, nucleic acid technique (NAT) | IVD General
罗氏 | UK | IVD |  | Laboratory analyser cuvette IVD, single-use | Laboratory analyser cuvette IVD, single-use | IVD General
罗氏 | UK | IVD |  | Laboratory analyser cuvette IVD, single-use | Laboratory analyser cuvette IVD, single-use | Class A
罗氏 | UK | IVD |  | Laboratory instrument/analyser application software IVD | Laboratory instrument/analyser application software IVD | Class A
罗氏 | UK | IVD |  | Laboratory waste receptacle IVD | Laboratory waste receptacle IVD | Class A
罗氏 | UK | IVD |  | Laboratory waste receptacle liner IVD | Laboratory waste receptacle liner IVD | Class A
罗氏 | UK | IVD |  | KRAS gene mutation IVD, kit, nucleic acid technique (NAT) | KRAS gene mutation IVD, kit, nucleic acid technique (NAT) | Class C
罗氏 | Korea | IVD |  | cobas t FIX | IVD reagents for blood coagulation factor test | class 2
罗氏 | Korea | MD |  | TR0432R-G외 1건 | Tool for specimens | class 1
罗氏 | Korea | IVD |  | 08086630190외 1건 | IVD reagents for infectious disease marker(Diagnosis of Sexually transmitted disease, Legally designated infectious pathogens other than ‘high risk pathogens’, Infectious agents with moderate infectivity), immunological method | class 3
罗氏 | Korea | IVD |  | cobas t FII | IVD reagents for blood coagulation factor test | class 2
罗氏 | Korea | IVD |  | cobas t FVII | IVD reagents for blood coagulation factor test | class 2
罗氏 | Korea | IVD |  | cobas t FV | IVD reagents for blood coagulation factor test | class 2
罗氏 | Korea | IVD |  | cobas MPX | IVD reagents for diagnosis of HIV, HBV, HCV, HTLV, molecular diagnostics | class 4
罗氏 | Korea | IVD |  | CoaguChek aPTT Test | IVD reagents for diagnostic blood coagulation test | class 3
罗氏 | Korea | IVD |  | CoaguChek PT Test | IVD reagents for diagnostic blood coagulation test | class 3
罗氏 | Korea | IVD |  | 7026757190 | IVD reagents for infectious disease marker(Diagnosis of Sexually transmitted disease, Legally designated infectious pathogens other than ‘high risk pathogens’, Infectious agents with moderate infectivity), immunological method | class 3
罗氏 | Korea | IVD |  | cobas CMV | IVD reagents for infectious disease marker(Diagnosis of Sexually transmitted disease, Legally designated infectious pathogens other than ‘high risk pathogens’, Infectious agents with moderate infectivity), molecular diagnostics | class 3
罗氏 | Korea | IVD |  | ONLINE TDM Carbamazepine Gen.4(cobas c311, c501/502)외 2건 | IVD reagents for Cardiovascular, central nervous system TDM tests | class 3
罗氏 | Korea | IVD |  | ONLINE TDM Vancomycin Gen.3외 2건 | IVD Reagents for antibiotic and antiviral TDM tests | class 3
罗氏 | Singapore | IVD |  | Roche Diagnostics cobas® 4800 HCV Test | Microbiology | Class D IVD
罗氏 | Singapore | IVD |  | Roche Molecular Systems cobas® 6800/8800 cobas® CMV | Microbiology | Class C IVD
罗氏 | Singapore | IVD |  | Roche Molecular Systems cobas® 5800/6800/8800 HIV-1 Test | Microbiology | Class C IVD
罗氏 | Singapore | IVD |  | Roche Molecular Systems cobas® 5800/6800/8800 cobas® HCV | Microbiology | Class D IVD
罗氏 | Singapore | IVD |  | Roche Diagnostics cobas®HBV Test | Microbiology | Class C IVD
罗氏 | Singapore | IVD |  | Roche Molecular Systems cobas® 5800/6800/8800 MPX Test | Microbiology | Class D IVD
罗氏 | Singapore | IVD |  | Roche Diabetes Care Accu-Chek® Guide Blood Glucose Monitoring System | Clinical chemistry | Class C IVD
罗氏 | Singapore | IVD |  | Roche Molecular Systems cobas® 5800/6800/8800 cobas® HBV | Microbiology | Class C IVD
罗氏 | Singapore | IVD |  | Roche Diagnostics CINtec® PLUS Cytology Kit | Immunology | Class C IVD
罗氏 | Singapore | IVD |  | Roche Diagnostics CoaguChek® aPTT Test | Immunology | Class C IVD
罗氏 | Singapore | IVD |  | Roche Diagnostics Coaguchek® PT Test | Hematology | Class C IVD
罗氏 | Singapore | IVD |  | Roche Diagnostics Elecsys® Everolimus | Immunology | Class C IVD
罗氏 | Singapore | IVD |  | Roche Diagnostics Elecsys Tacrolimus | Immunology | Class C IVD
罗氏 | Singapore | IVD |  | Roche Molecular Systems cobas® 4800 MRSA/SA test | Microbiology | Class C IVD
罗氏 | Singapore | IVD |  | Roche Diagnostics Elecsys® Cyclosporine | Immunology | Class C IVD
罗氏 | Singapore | IVD |  | Roche Diagnostics cobas® c 311, c 501, c 502, c 503, c 701, c 702 and c 303 APOBT Tina-quant Apolipoprotein B ver.2 | Immunology | Class B IVD
罗氏 | Singapore | IVD |  | Roche Diagnostics cobas® c 311, c 501, c 502, c 503, c 701, c 702 and c 303 Tina-quant Apolipoprotein A-1 ver.2 | Immunology | Class B IVD
罗氏 | Singapore | IVD |  | Roche Diagnostics cobas ® c 311, c 501, c 502, c 503, c 701, c 702 and c 303 ISE indirect Na-K-Cl for Gen.2 | Clinical chemistry | Class B IVD
罗氏 | Singapore | IVD |  | Roche Diagnostics Elecsys® CMV IgG Avidity | Microbiology | Class C IVD
罗氏 | Singapore | IVD |  | Roche Diagnostics Cobas® c 701 and c 702 Bicarbonate Liquid | Clinical chemistry | Class B IVD
罗氏 | Singapore | IVD |  | Roche Diagnostics cobas® c 311, c 502, c 501, c 503, c 701, c 702 and c 303 α-Amylase EPS Pancreatic | Clinical chemistry | Class B IVD
罗氏 | Singapore | IVD |  | Roche Diagnostics cobas® c 311, c 502, c 501, c 503, c 701, c 702 and c 303 Aspartate Aminotransferase with pyridoxal phosphate | Clinical chemistry | Class B IVD
罗氏 | Singapore | IVD |  | Roche Diagnostics cobas® c 311, c 502, c 501, c 503, c 701, c 702 and c 303 Alkaline Phosphatase | Clinical chemistry | Class B IVD
罗氏 | Singapore | IVD |  | Roche Diagnostics cobas® c 311, c 502, c 501, c 701 and c 702 Alanine Aminotransferase | Clinical chemistry | Class B IVD
罗氏 | Singapore | IVD |  | Roche Diagnostics cobas® c 311, c 502, c 501, c 503, c 701, c 702 and c 303 Lipase colorimetric assay | Clinical chemistry | Class B IVD
罗氏 | Singapore | IVD |  | Roche Diagnostics cobas® c 311, c 502, c 501, c 503, c 701, c 702 and c 303 α-Amylase | Clinical chemistry | Class B IVD
罗氏 | Singapore | IVD |  | Roche Diagnostics cobas® c 311, c 501, c 502, c 503, c 701, c 702 and c 303 Cholinesterase Gen.2 | Clinical chemistry | Class B IVD
罗氏 | Singapore | IVD |  | Roche Diagnostics cobas® c 311, c 502, c 501, c 503, c 701, c 702 and c 303 Creatine Kinase | Clinical chemistry | Class B IVD
罗氏 | Singapore | IVD |  | Roche Diagnostics cobas® c 311, c 502, c 501, c 701 and c 702 Aspartate Aminotransferase | Clinical chemistry | Class B IVD
罗氏 | Singapore | IVD |  | Roche Diagnostics cobas® c 311, c 502, c 501, c 503, c 701, c 702 and c 303 γ-Glutamyltransferase | Clinical chemistry | Class B IVD
罗氏 | Singapore | IVD |  | Roche Diagnostics cobas® c 311, c 501, c 502, c503, c 701, c 702 and c 303 Glutamate dehydrogenase | Clinical chemistry | Class B IVD
罗氏 | Singapore | IVD |  | Roche Diagnostics cobas® c 311, c 502, c 501, c 503, c 701, c 702 and c 303 Lactate Dehydrogenase | Clinical chemistry | Class B IVD
罗氏 | Singapore | IVD |  | Roche Diagnostics cobas® c 311, c 502, c 501, c 701 and c 702 Cholinesterase / Dibucaine Gen.2 | Clinical chemistry | Class B IVD
罗氏 | Singapore | IVD |  | Roche Diagnostics cobas® c 311, c 501, c 502, c 503, c 701, c 702 and c 303 Vancomycin | Clinical toxicology | Class C IVD
罗氏 | Singapore | IVD |  | Roche Diagnostics cobas c 311, c 501, c 502, c503, c 701, c 702 and c 303 Theophylline | Clinical toxicology | Class C IVD
罗氏 | Singapore | IVD |  | Roche Diagnostics cobas c 311, c 501, c 502, c503, c 701, c 702 and c 303 Gentamicin | Clinical toxicology | Class C IVD
罗氏 | Singapore | IVD |  | Roche Diagnostics cobas® c 311, c 501, c 502, c 503, c 701, c 702 and c 303 Valproic Acid | Clinical toxicology | Class C IVD
罗氏 | Singapore | IVD |  | Roche Diagnostics Elecsys® Progesterone | Immunology | Class B IVD
罗氏 | Singapore | IVD |  | Roche Diagnostics Elecsys® SHBG | Immunology | Class B IVD
罗氏 | Singapore | IVD |  | Roche Diagnostics Elecsys® Prolactin II | Immunology | Class B IVD
罗氏 | Singapore | IVD |  | Roche Diagnostics Elecsys® HCG STAT | Immunology | Class B IVD
罗氏 | Singapore | IVD |  | Roche Diagnostics Elecsys® DHEA-S | Immunology | Class B IVD
罗氏 | Singapore | IVD |  | Roche Diagnostics cobas® c 311, c 501, c 502, c 503, c 701, c 702 and c 303 Phenytoin | Clinical toxicology | Class C IVD
罗氏 | Singapore | IVD |  | Roche Diagnostics cobas c 311, c 501, c 502, c503, c 701, c 702 and c 303 Amikacin | Clinical toxicology | Class C IVD
罗氏 | Singapore | IVD |  | Roche Diagnostics Elecsys® Estradiol | Immunology | Class B IVD
罗氏 | Singapore | IVD |  | Roche Diagnostics Elecsys® hGH | Immunology | Class B IVD
罗氏 | Singapore | IVD |  | Roche Diagnostics Elecsys® FSH | Immunology | Class B IVD
罗氏 | Singapore | IVD |  | Roche Diagnostics Elecsys® LH | Immunology | Class B IVD
罗氏 | Singapore | IVD |  | Roche Diagnostics cobas® c 311, c 501, c 502, c 503, c 701, c 702 and c 303 Phenobarbital | Clinical toxicology | Class C IVD
罗氏 | Singapore | IVD |  | Roche Diagnostics cobas® c 311, c 501, c 502, c 503, c 701, c 702 and c 303 Digoxin | Clinical toxicology | Class C IVD
罗氏 | Singapore | IVD |  | Roche Diagnostics cobas® c 311, c 501, c 502, c 503, c 701, c 702 and c 303 Carbamazepine | Clinical toxicology | Class C IVD
罗氏 | Singapore | IVD |  | Roche Diagnostics Multiplate® ADPtest | Immunology | Class C IVD
罗氏 | Singapore | IVD |  | Roche Diagnostics Multiplate® ASPItest | Immunology | Class C IVD
罗氏 | Singapore | IVD |  | Roche Diagnostics cobas® c 701 and 702 Tina-quant Lipoprotein (a) | Clinical chemistry | Class B IVD
罗氏 | Singapore | IVD |  | Roche Diagnostic cobas® c701 and c702 Tina quant Cystatin C | Clinical chemistry | Class B IVD
罗氏 | Singapore | IVD |  | Roche Diagnostics Ventana INFORM EBER (Epstein-Barr Virus Early RNA) Probe | Pathology | Class B IVD
罗氏 | Singapore | IVD |  | Roche Diagnostics Combur Urine Test Strips | Clinical chemistry | Class B IVD
罗氏 | Singapore | IVD |  | Roche Diagnostics Elecsys® Troponin I | Immunology | Class C IVD
罗氏 | Singapore | IVD |  | Roche Diagnostics Elecsys® Troponin I STAT | Immunology | Class C IVD
罗氏 | Singapore | IVD |  | Roche Diagnostics Combur Test | Clinical chemistry | Class B IVD
罗氏 | Singapore | IVD |  | Roche Molecular Systems cobas® 4800 HSV 1 and 2 Test | Microbiology | Class C IVD
罗氏 | Singapore | IVD |  | Roche Diagnostics cobas ® c 311, c 501, c 502, c 701 and c 702 CHE | Clinical chemistry | Class B IVD
罗氏 | Singapore | IVD |  | Roche Molecular Systems COBAS® AmpliPrep/COBAS® TaqMan® CMV Test | Microbiology | Class C IVD
罗氏 | Singapore | IVD |  | Roche Diagnostics Elecsys® AMH Plus | Immunology | Class B IVD
罗氏 | Singapore | IVD |  | Roche Diagnostics cobas®KRAS Mutation Test | Pathology | Class C IVD
罗氏 | Singapore | IVD |  | Roche Diagnostics cobas® 6500 Urine analyzer series | Clinical chemistry | Class B IVD
罗氏 | Korea | IVD |  | 07092539190외 1건 | IVD Reagents for pregnancy/childbirth hormone and protein tests | class 2
罗氏 | Korea | IVD |  | Roche LDL-Cholesterol, Gen.3(cobas c311, c501/502, Integra)외 3건 | Other Reagents, classⅡ, for clinical chemistry | class 2
罗氏 | Korea | IVD |  | cobas 4800 HCV test | IVD reagents for genotyping or patient monitoring of HIV, HBV, HCV, HTLV, molecular diagnostics | class 3
罗氏 | Korea | IVD |  | 07574690190외 1건 | IVD reagents for endocrine hormone and peptide | class 2
罗氏 | Korea | IVD |  | cobas t Protein C Chrom | IVD reagents for blood coagulation factor test | class 2
罗氏 | Korea | IVD |  | cobas t Free Protein S | IVD reagents for blood coagulation factor test | class 2
罗氏 | Korea | IVD |  | cobas t Anti-Xa | IVD reagents for diagnostic blood coagulation test | class 3
罗氏 | Korea | IVD |  | Roche ASTP with PYP (cobas c 503) | reagents for clinical enzymes | class 2
罗氏 | Korea | IVD |  | cobas t Lupus S | IVD reagents for blood coagulation factor test | class 2
罗氏 | Korea | IVD |  | cobas MTB | IVD reagents for infectious disease marker(Diagnosis of Sexually transmitted disease, Legally designated infectious pathogens other than ‘high risk pathogens’, Infectious agents with moderate infectivity), molecular diagnostics | class 3
罗氏 | Korea | IVD |  | cobas 4800 HBV test | IVD reagents for genotyping or patient monitoring of HIV, HBV, HCV, HTLV, molecular diagnostics | class 3
罗氏 | Korea | IVD |  | Combur 7 Test | IVD reagents for urine chemistry | class 2
罗氏 | Korea | IVD |  | cobas 4800 HIV-1 test | IVD reagents for genotyping or patient monitoring of HIV, HBV, HCV, HTLV, molecular diagnostics | class 3
罗氏 | Korea | IVD |  | Sample Index Gen.2 (cobas c503) | Other Reagents, classⅡ, for clinical chemistry | class 2
罗氏 | Korea | IVD |  | 08333602190외 1건 | IVD reagents for tumor marker | class 3
罗氏 | Korea | IVD |  | cobas t Lupus C | IVD reagents for blood coagulation factor test | class 2
罗氏 | Korea | IVD |  | 08496609190외 1건 | IVD reagents for autoimmune disease | class 2
罗氏 | Korea | IVD |  | cobas t Factor VIII | IVD reagents for diagnostic blood coagulation test | class 3
罗氏 | Korea | IVD |  | cobas t FX | IVD reagents for diagnostic blood coagulation test | class 3
罗氏 | Korea | IVD |  | 08429324190외 1건 | IVD Reagents for thyroid function hormone tests | class 2
罗氏 | Korea | IVD |  | Roche ASTP2 (cobas c503) | reagents for clinical enzymes | class 2
罗氏 | Korea | IVD |  | Roche ALTP2 (cobas c503) | reagents for clinical enzymes | class 2
罗氏 | Korea | IVD |  | cobas t FXI | IVD reagents for blood coagulation factor test | class 2
罗氏 | Korea | IVD |  | cobas t FXII | IVD reagents for blood coagulation factor test | class 2
罗氏 | Korea | MD |  | cobas 5800 system | Real-time gene amplificator, nucleic acid | class 2
罗氏 | Korea | MD |  | CoaguChek XS System | Coagulation analyzer | class 2
罗氏 | Korea | IVD |  | 08498598190외 2건 | IVD reagents for serotyping or patient monitoring of HIV, HBV, HCV, HTLV, immunological method | class 3
罗氏 | Korea | MD |  | CONFS-1C(1134)외 1건 | Tool for specimens | class 1
罗氏 | Korea | IVD |  | ONLINE TDM Acetaminophen Gen.2외 1건 | IVD reagents for Cardiovascular, central nervous system TDM tests | class 3
罗氏 | Korea | IVD |  | cobas 4800 HCV Genotyping test | IVD reagents for genotyping or patient monitoring of HIV, HBV, HCV, HTLV, molecular diagnostics | class 3
罗氏 | Korea | IVD |  | 07126972190외 1건 | IVD reagents for tumor marker | class 3
罗氏 | Korea | IVD |  | 06633188190외 1건 | IVD reagents for Cardiovascular, central nervous system TDM tests | class 3
罗氏 | Korea | IVD |  | 06327974190외 1건 | IVD reagents for Cardiovascular, central nervous system TDM tests | class 3
罗氏 | Korea | MD |  | CoaguChek Pro II | Coagulation analyzer | class 1
罗氏 | Korea | IVD |  | cobas EGFR Mutation Test v2 | IVD reagents for companion diagnostics with NAT | class 3
罗氏 | Korea | MD |  | cobas PCR Media Uni Swab Sample Kit | Tool for specimens | class 1
罗氏 | Korea | IVD |  | cobas t D-DI2 | IVD reagents for diagnostic blood coagulation test | class 3
罗氏 | Korea | IVD |  | cobas t aPTT Lupus | IVD reagents for diagnostic blood coagulation test | class 3
罗氏 | Korea | IVD |  | cobas t Fibrinogen | IVD reagents for diagnostic blood coagulation test | class 3
罗氏 | Korea | MD |  | cobas Liat Analyzer | Real-time gene amplificator, nucleic acid | class 2
罗氏 | Korea | IVD |  | cobas Liat Influenza A/B & RSV | IVD reagents for infectious disease marker(Diagnosis of Sexually transmitted disease, Legally designated infectious pathogens other than ‘high risk pathogens’, Infectious agents with moderate infectivity), molecular diagnostics | class 3
罗氏 | Korea | IVD |  | cobas t HIL Test | Other Reagents, classⅡ, for clinical chemistry | class 2
罗氏 | Korea | IVD |  | 8836973190 | IVD reagents for diagnosis of HIV, HBV, HCV, HTLV, immunological method | class 4
罗氏 | Korea | IVD |  | cobas t PT Owren | IVD reagents for diagnostic blood coagulation test | class 3
罗氏 | Korea | IVD |  | cobas t PT Rec | IVD reagents for diagnostic blood coagulation test | class 3
罗氏 | Korea | IVD |  | Accu-Chek Mobile Test Cassette | IVD strip for glucose self test | class 3
罗氏 | Korea | MD |  | Accu-Chek Mobile [Model U1] kit | Blood glucose meter for self test | class 3
罗氏 | Korea | IVD |  | cobas t AT | IVD reagents for blood coagulation factor test | class 2
罗氏 | Korea | IVD |  | cobas 4800 CMV Test | IVD reagents for infectious disease marker(Diagnosis of Sexually transmitted disease, Legally designated infectious pathogens other than ‘high risk pathogens’, Infectious agents with moderate infectivity), molecular diagnostics | class 3
罗氏 | Korea | MD |  | cobas Liat Influenza A/B |  | class 3
罗氏 | Korea | MD |  | ultraView Silver Wash II | Nucleic acid in situ hybridization (FISH, SISH) Ⅰ | class 1
罗氏 | Korea | IVD |  | Combur 10 Test UX | IVD reagents for urine chemistry | class 2
罗氏 | Korea | IVD |  | 07976836190외 1건 | IVD Reagents for thyroid function hormone tests | class 2
罗氏 | Korea | IVD |  | cobas t aPTT Screen | IVD reagents for diagnostic blood coagulation test | class 3
罗氏 | Korea | MD |  | cobas t 511 coagulation analyzer외 1건 | Coagulation analyzer | class 1
罗氏 | Korea | IVD |  | FFPET RNA Isolation Kit | IVD reagents for extracting nucleic acids | class 1
罗氏 | Korea | IVD |  | cobas omni Utility Channel Reagent Kit | Other reagents, classⅠ, for molecular diagnostics | class 1
罗氏 | Korea | MD |  | Accu-Chek Guide kit외 4건 | Blood glucose meter for self test | class 3
罗氏 | Korea | IVD |  | Accu-Chek Guide Strip | IVD strip for glucose self test | class 3
罗氏 | Korea | IVD |  | 09014918190외 2건 | IVD reagents for diagnosis of HIV, HBV, HCV, HTLV, immunological method | class 4
罗氏 | Korea | IVD |  | Roche HDL-Cholesterol Gen.4(cobas c311, c501/502, Integra)외 3건 | Other Reagents, classⅡ, for clinical chemistry | class 2
罗氏 | Korea | IVD |  | CoaguChek XS PT Test PST | IVD strip for blood coagulation self test | class 3
罗氏 | Korea | IVD |  | cobas EBV | IVD reagents for infectious disease marker(Diagnosis of Sexually transmitted disease, Legally designated infectious pathogens other than ‘high risk pathogens’, Infectious agents with moderate infectivity), molecular diagnostics | class 3
罗氏 | Korea | IVD |  | 09005757190외 1건 | IVD reagents for bone and mineral metabolite measurement test | class 2
罗氏 | Korea | IVD |  | 09005668190외 1건 | IVD reagents for bone and mineral metabolite measurement test | class 2
罗氏 | Korea | IVD |  | 08932352190외 1건 | IVD Reagents for pregnancy/childbirth hormone and protein tests | class 2
罗氏 | Korea | IVD |  | 09004998190외 1건 | IVD reagents for autoimmune disease | class 2
罗氏 | Korea | IVD |  | 08946353190외 1건 | IVD Reagents for pregnancy/childbirth hormone and protein tests | class 2
罗氏 | Korea | IVD |  | 09005803190외 1건 | IVD Reagents for thyroid function hormone tests | class 2
罗氏 | Singapore | IVD |  | Roche Diabetes Care ACCU-CHEK® Combo System | Clinical chemistry | Class C IVD
罗氏 | Singapore | IVD |  | Roche Diagnostics Accutrend® Cholesterol | Clinical chemistry | Class B IVD
罗氏 | Singapore | IVD |  | Roche Diagnostics Accutrend® Triglycerides | Clinical chemistry | Class B IVD
罗氏 | Singapore | IVD |  | Roche Diagnostics cobas b 221 PCO2 electrode | Clinical chemistry | Class C IVD
罗氏 | Singapore | IVD |  | Roche Diagnostics Elecsys proBNP II SYSTEM | Cardiovascular | Class C IVD
罗氏 | Singapore | IVD |  | Roche Diagnostics Elecsys HE4 | Immunology | Class C IVD
罗氏 | Singapore | IVD |  | Roche Diagnostics Cobas c 311, c 501, c 502, c 503, c 701, c 702 and c 303 Complement C3c version 2 | Clinical chemistry | Class B IVD
罗氏 | Singapore | IVD |  | Roche Diagnostics Cobas c 311, c 501, c 502, c 503, c 701, c 702 and c 303 Complement C4-2 version 2 | Clinical chemistry | Class B IVD
罗氏 | Singapore | IVD |  | Roche Diagnostics Cobas® c 311, c 501, c 502, c 503 and c 303 Tina-quant Hemoglobin A1c Gen.3 | Hematology | Class B IVD
罗氏 | Singapore | IVD |  | Roche Diagnostics Cobas c 701/702 Acetaminophen | Clinical chemistry | Class B IVD
罗氏 | Singapore | IVD |  | Roche Diagnostics Cobas® c 311, c 501, c 502, c 503 and c 303 Urea/BUN | Clinical chemistry | Class B IVD
罗氏 | Singapore | IVD |  | Roche Diagnostics Elecsys Cortisol SYSTEM | Clinical chemistry | Class B IVD
罗氏 | Singapore | IVD |  | Roche Diagnostics Elecsys ACTH SYSTEM | Clinical chemistry | Class B IVD
罗氏 | Singapore | IVD |  | Roche Diagnostics cobas® Combur 10 Test M | Clinical chemistry | Class B IVD
罗氏 | Singapore | IVD |  | Roche Diagnostics COBAS INTEGRA Tina-quant Hemoglobin A1c | Clinical chemistry | Class B IVD
罗氏 | Singapore | IVD |  | Roche Diagnostics COBAS INTEGRA Tina-quant Apolipoprotein B (APOBT) | Clinical chemistry | Class B IVD
罗氏 | Singapore | IVD |  | Roche Diagnostics COBAS INTEGRA Tina-quant Apolipoprotein A-1 (APOAT) | Clinical chemistry | Class B IVD
罗氏 | Singapore | IVD |  | Roche Diagnostics Elecsys® Anti-CCP | Clinical chemistry | Class B IVD
罗氏 | Singapore | IVD |  | Roche Diagnostics COBAS b 221 pH Electrode system | Clinical chemistry | Class B IVD
罗氏 | Singapore | IVD |  | Roche Diagnostics COBAS INTEGRA Tina-quant Lipoprotein (LPALX) | Clinical chemistry | Class B IVD
罗氏 | Singapore | IVD |  | Roche Diagnostics INFORM HER2 Dual ISH | Pathology | Class C IVD
罗氏 | Singapore | IVD |  | Roche Diagnostics COBAS INTEGRA LDL-Cholesterol plus | Clinical chemistry | Class B IVD
罗氏 | Singapore | IVD |  | Roche Diagnostics COBAS INTEGRA Glucose HK Gen.3 | Clinical chemistry | Class B IVD
罗氏 | Singapore | IVD |  | Roche Diagnostics COBAS INTEGRA Lactate | Clinical chemistry | Class B IVD
罗氏 | Singapore | IVD |  | Roche Diagnostics COBAS INTEGRA Total Protein | Clinical chemistry | Class B IVD
罗氏 | Singapore | IVD |  | Roche Diagnostics COBAS INTEGRA Urea/BUN | Clinical chemistry | Class B IVD
罗氏 | Singapore | IVD |  | Roche Diagnostics COBAS INTEGRA Uric Acid | Clinical chemistry | Class B IVD
罗氏 | Singapore | IVD |  | Roche Diagnostics COBAS INTEGRA Triglycerides | Clinical chemistry | Class B IVD
罗氏 | Singapore | IVD |  | Roche Diagnostics COBAS INTEGRA Total Protein Urine/CSF | Clinical chemistry | Class B IVD
罗氏 | Brazil | MD |  | ASPItest | ÁCIDO ARAQUIDÔNICO | II
罗氏 | Brazil | IVD |  | Prostaglandin E1 Reagent | ADENOSINA DIFOSFATO (ADP) | II
罗氏 | Brazil | MD |  | Liquid Control Set | PARÂMETROS COMBINADOS NO MESMO PRODUTO - CLASSE II | II
罗氏 | Brazil | MD |  | TRAPtest | TEMPO DE TROMBINA (TT) | II
罗氏 | Brazil | MD |  | ADPtest | ADENOSINA DIFOSFATO (ADP) | II
罗氏 | Brazil | IVD |  | ASA Reagent | SALICILATO | II
罗氏 | Brazil | IVD |  | GpIIbIIIa Antagonist Reagent | AGONISTA DO RECEPTOR DE PEPTÍDEO DA ALFA-TROPONINA (TRP) | II
罗氏 | Brazil | MD |  | NaCl/CaCl2 Diluent Solution | TAMPÕES, DILUENTES E DEMAIS SOLUÇÕES PARA ANÁLISE LABORATORIAL | I
罗氏 | Brazil | MD |  | MULTIPLATE ANALYSER | Instrumento para hemostasia | II
罗氏 | Brazil | MD |  | Cobas p 480 | Instrumento para preparo e processamento de amostras  fase pré-analítica | I
罗氏 | Brazil | MD |  | COBAS MPX | ÁCIDO NUCLÉICO DE VÍRUS HIV, HBV E HCV | IV
罗氏 | Brazil | MD |  | Cobas HCV | ÁCIDO NUCLÉICO DE VÍRUS DE HEPATITE C (HCV) | IV
罗氏 | Brazil | IVD |  | Cobas HBV/HCV/HIV-1 Control Kit | ÁCIDO NUCLÉICO DE VÍRUS HIV, HBV E HCV | IV
罗氏 | Brazil | MD |  | Cobas HIV-1 | ÁCIDO NUCLÉICO DE VÍRUS DE IMUNODEFICIÊNCIA HUMANA TIPO 1 (HIV 1) | IV
罗氏 | Brazil | MD |  | A1C-2 Tina-Quant, Hemoglobin A1c Gen. 2 | HEMOGLOBINA GLICADA | II
罗氏 | Brazil | MD |  | FRA, Fructosamine | FRUTOSAMINA | II
罗氏 | Brazil | MD |  | GLUC3 GLUCOSE HK | GLICOSE | II
罗氏 | Brazil | MD |  | Elecsys EBV IgM | VÍRUS EPSTEIN-BARR (EBV) | II
罗氏 | Brazil | MD |  | Família Elecsys EBV EBNA IgG | VÍRUS EPSTEIN-BARR (EBV) | II
罗氏 | Brazil | MD |  | cobas® PIK3CA Mutation Test | MUTAÇÕES (GÊNICAS, ESTRUTURAIS, NUMÉRICAS OU ANEUPLOIDIAS) | III
罗氏 | Brazil | MD |  | PTH (1-84) CalSet | HORMÔNIO PARATIREÓIDEO INTACTO (iPTH) | II
罗氏 | Brazil | MD |  | VENTANA PD-L1 (SP142) Assay | IMUNOHISTOQUÍMICA - MARCADORES DE CARCINOMAS EM GERAL | III
罗氏 | Brazil | MD |  | Família Elecsys Troponina I | TROPONINA | III
罗氏 | Brazil | MD |  | Família Cobas® Influenza A/B & RSV UC | PARÂMETROS COMBINADOS NO MESMO PRODUTO - CLASSE III | III
罗氏 | Brazil | MD |  | Cobas® PCR Cell Collection Media | FRASCO OU MATERIAL PARA COLETA, ARMAZENAMENTO OU TRANSPORTE DE AMOSTRAS BIOLÓGICAS | I
罗氏 | Brazil | IVD |  | Cobas® PCR Female Swab Sample Kit | FRASCO OU MATERIAL PARA COLETA, ARMAZENAMENTO OU TRANSPORTE DE AMOSTRAS BIOLÓGICAS | I
罗氏 | Brazil | IVD |  | Cobas ® PCR Urine Sample Kit | FRASCO OU MATERIAL PARA COLETA, ARMAZENAMENTO OU TRANSPORTE DE AMOSTRAS BIOLÓGICAS | I
罗氏 | Brazil | MD |  | ALBP- Albumin BCP | ALBUMINA | II
罗氏 | Brazil | MD |  | Família Elecsys HSV-2 IgG | HERPES VÍRUS (HHV 2 a 5) | III
罗氏 | Brazil | MD |  | Família Elecsys HSV-1 IgG | HERPES VÍRUS (HHV 2 a 5) | III
罗氏 | Brazil | IVD |  | cobas® PCR Media and Swab Sample Kit | FRASCO OU MATERIAL PARA COLETA, ARMAZENAMENTO OU TRANSPORTE DE AMOSTRAS BIOLÓGICAS | I
罗氏 | Brazil | MD |  | Accu-Chek Guide Me | Instrumento autoteste para glicose | III
罗氏 | Brazil | MD |  | VENTANA HER2 Dual ISH DNA Probe Cocktail | IMUNOHISTOQUÍMICA - MARCADORES DE CARCINOMAS EM GERAL | III
罗氏 | Brazil | MD |  | ACCU-CHEK ACTIVE | Instrumento autoteste para glicose | III
罗氏 | Brazil | MD |  | ACCU-CHEK Performa | AUTOTESTE PARA GLICOSE | III
罗氏 | Brazil | MD |  | Família Elecsys TSH | HORMÔNIO ESTIMULANTE DE TIREÓIDE (TSH) | II
罗氏 | Brazil | MD |  | Família Cobas CHIKV/DENV | DENGUE E CHIKUNGUNYA | III
罗氏 | Brazil | MD |  | IGM2, TINA-QUANT IGM GEN.2 | IMUNOGLOBULINA M | II
罗氏 | Brazil | MD |  | ASLOT, Tina-Quant (a) antistreptolisina O | ANTIESTREPTOLISINA | II
罗氏 | Brazil | MD |  | IGA2, TINA-QUANT IGA GEN. 2 | IMUNOGLOBULINA A | II
罗氏 | Brazil | MD |  | IRON2, IRON GEN-2 | FERRO | II
罗氏 | Brazil | MD |  | Diluent Universal 2 | TAMPÕES, DILUENTES E DEMAIS SOLUÇÕES PARA ANÁLISE LABORATORIAL | I
罗氏 | Brazil | MD |  | COBAS 8100 | Instrumento para preparo e processamento de amostras  fase pré-analítica | I
罗氏 | Brazil | MD |  | ASTLP, Aspartato aminotransferases acc. IFCC com ativação fosfato pyroxidal | TRANSAMINASE GLUTÂMICA OXALACÉTICA (TGO OU AST) | II
罗氏 | Brazil | MD |  | ALTLP, Alanina Aminotransferase acc. IFCC com ativação fosfato pyridoxal | TRANSAMINASE GLUTÂMICA PIRÚVICA (TGP OU ALT) | II
罗氏 | Brazil | MD |  | IGG2, TINA-QUANT IGG GEN. 2 | IMUNOGLOBULINA G | II
罗氏 | Brazil | MD |  | ACCU-CHEK PERFORMA COMBO | Instrumento autoteste para glicose | III
罗氏 | Brazil | MD |  | Accu-Chek SoftClix | Lancetador | I
罗氏 | Brazil | MD |  | ACCU-CHEK FLEXLINK | DISPOSITIVO PARA INFUSÃO | II
罗氏 | Brazil | MD |  | ACCU-CHEK FLEXLINK | DISPOSITIVO PARA INFUSÃO | II
罗氏 | Brazil | MD |  | Família Lancetas Accu-Chek Safe T Pro | Lancetas | II
罗氏 | Brazil | MD |  | Accu-Chek Active | AUTOTESTE PARA GLICOSE | III
罗氏 | Brazil | MD |  | MONITOR DE GLICEMIA ACCU-CHEK (FOTOMETRO) | Instrumento autoteste para glicose | III
罗氏 | Brazil | MD |  | Accu-Chek Flexlink | Sistema de Infusao | II
罗氏 | Brazil | MD |  | ACCU-CHEK FASTCLIX LANCETADOR | Lancetador | I
罗氏 | Brazil | MD |  | ACCU-CHEK Performa Control | AUTOTESTE PARA GLICOSE | III
罗氏 | Brazil | MD |  | Accu-Chek FastClix Lancetador | Lancetador | II
罗氏 | Brazil | MD |  | SISTEMA DE INFUSÃO DE INSULINA | Sistema de Infusao | III
罗氏 | Brazil | MD |  | Elecsys Anti-TSHR | ANTICORPO ANTI-RECEPTOR DE TSH (TRAb) | II
罗氏 | Brazil | MD |  | Elecsys Insulin | INSULINA | II
罗氏 | Brazil | MD |  | ELECSYS CEA | ANTÍGENO CARCINOEMBRIONÁRIO | III
罗氏 | Brazil | MD |  | Elecsys CA 125 II | ANTÍGENO CA 125 | III
罗氏 | Brazil | MD |  | Elecsys LH | HORMÔNIO LUTEINIZANTE (LH) | II
罗氏 | Brazil | MD |  | Elecsys Total PSA | ANTÍGENO PROSTÁTICO ESPECÍFICO (PSA) | III
罗氏 | Brazil | MD |  | Elecsys FT3 III | TRIIODOTIRONINA (T3) LIVRE | II
罗氏 | Brazil | MD |  | PreciControl ISD | PARÂMETROS COMBINADOS NO MESMO PRODUTO - CLASSE III | III
罗氏 | Brazil | MD |  | LPA2 | APOLIPOPROTEÍNA A-II | II
罗氏 | Brazil | MD |  | ISD Sample Pretreatment | TAMPÕES, DILUENTES E DEMAIS SOLUÇÕES PARA ANÁLISE LABORATORIAL | I
罗氏 | Brazil | MD |  | Tacrolimus Calset | TACROLIMUS | III
罗氏 | Brazil | MD |  | PreciControl Lp(a) Gen. 2 | APOLIPOPROTEÍNA A | II
罗氏 | Brazil | MD |  | Elecsys Cyclosporine | CICLOSPORINA | III
罗氏 | Brazil | MD |  | Elecsys Tachrolimus | TACROLIMUS | III
罗氏 | Brazil | MD |  | MOV1LAB | Instrumento destinado exclusivamente à união de módulos, integração de analisadores ou de plataformas de teste | I
罗氏 | Brazil | MD |  | Cyclosporine Calset | CICLOSPORINA | III
罗氏 | Brazil | MD |  | Preciset Lp(a) Gen.2 | APOLIPOPROTEÍNA A | II
罗氏 | Brazil | MD |  | MPA (Mycophenolic Acid) _cobas c | ÁCIDO MICOFENÓLICO | II
罗氏 | Brazil | MD |  | ACP2 (Acid Phosphatase Gen.2)_cobas c | FOSFATASE ÁCIDA TOTAL (PAT) | II
罗氏 | Brazil | MD |  | C3C-2 (Tina-quant Complement C3c ver.2)_cobas c | COMPLEMENTO DE COMPONENTE C3/C3C | II
罗氏 | Brazil | MD |  | Ferro Gen.2 | FERRO | II
罗氏 | Singapore | IVD |  | cobas 8100 Rack 7375 - 7399 |  | Class A
罗氏 | Singapore | IVD |  | cobas 8100 Rack 7350 - 7374 |  | Class A
罗氏 | Singapore | IVD |  | c8100 Tray Flex-50 pos 50030 - 50039 |  | Class A
罗氏 | Singapore | IVD |  | c8100 Tray Flex-50 pos 50010 - 50019 |  | Class A
罗氏 | Singapore | IVD |  | MPA Rack 16 mm Light Green 7051 - 7100 |  | Class A
罗氏 | Singapore | IVD |  | MPA Rack 13 mm Light Green 7201 - 7250 |  | Class A
罗氏 | Singapore | IVD |  | MPA Rack 13 mm Navy Blue 6601 - 6650 |  | Class A
罗氏 | Singapore | IVD |  | MPA Rack 13 mm Navy Blue 6351 - 6400 |  | Class A
罗氏 | Singapore | IVD |  | MPA Rack 13 mm Brown 8201 - 8250 |  | Class A
罗氏 | Singapore | IVD |  | MPA Rack 13 mm Light Green 7151 - 7200 |  | Class A
罗氏 | Singapore | MD |  | CD QSI Application Software CD-Rom 3.0.5 |  | Class A
罗氏 | Singapore | MD |  | SOFTWARE-CD multilingual, Version 2.1-15 |  | Class A
罗氏 | Singapore | IVD |  | cobas pure liquid waste container |  | Class A
罗氏 | Singapore | MD |  | Digital LightCycler® Universal Nanowell Plate |  | Class A
罗氏 | Singapore | MD |  | CD SYSTEM SW p 671 SP 2.1.2 |  | Class A
罗氏 | Singapore | MD |  | MagNA Pure 96 Waste Cover |  | Class A
罗氏 | Singapore | MD |  | cobas p680 |  | Class A
罗氏 | Singapore | IVD |  | K Tube Rack |  | Class A
罗氏 | Singapore | MD |  | cobas 6000 e-Line |  | Class A
罗氏 | Singapore | MD |  | MagNA Pure 96 Internal Waste Container |  | Class A
罗氏 | Singapore | MD |  | SMS |  | Class A
罗氏 | Singapore | MD |  | cobas c pack DEV06 |  | Class A
罗氏 | Singapore | MD |  | cobas p612 |  | Class A
罗氏 | Singapore | MD |  | cobas c512/p612 output unit |  | Class A
罗氏 | Singapore | MD |  | LightCycler Capillaries (20ul) 5x96 |  | Class A
罗氏 | Singapore | MD |  | Multiplate Test Cells, 6x10pcs (MP0027) |  | Class A
罗氏 | Singapore | IVD |  | Adapter for sample container |  | Class A
罗氏 | Singapore | MD |  | ControlSet Vials Elecsys,cobas e |  | Class A
罗氏 | Singapore | MD |  | VIP Development Channels C packs (cobas c502 - CDC 02) |  | Class A
罗氏 | Singapore | MD |  | Multiplate Transferpette |  | Class A
罗氏 | Singapore | MD |  | Antigen Excess Reagents/ START |  | Class A
罗氏 | Singapore | MD |  | Multi |  | Class A
罗氏 | Singapore | IVD |  | CDC2 Closed Development Channel c503 |  | Class A
罗氏 | Singapore | IVD |  | CDC4, Closed Development Channel c503 |  | Class A
罗氏 | Singapore | IVD |  | CDC7, Closed Development Channel c503 |  | Class A
罗氏 | Singapore | MD |  | MagNA Pure 24 Reagent Rack |  | Class A
罗氏 | Singapore | MD |  | MagNA Pure 24 Output Adapter 9mm |  | Class A
罗氏 | Singapore | MD |  | MagNA Pure 24 Down Holder Frame |  | Class A
罗氏 | Singapore | MD |  | Roche MICROSAMPLER |  | Class A
罗氏 | Singapore | MD |  | cobas p612 pre-aNALYTICAL SYSTEM - maintenance release v2.1.0.260 |  | Class A
罗氏 | Singapore | MD |  | cobas omni Wash Reagent |  | Class A
罗氏 | Singapore | MD |  | cobas® 4800 System Sample Preparation Kit 2 (240T) |  | Class A
罗氏 | Singapore | MD |  | SW COBAS P 612 VERSION 2.0.0 |  | Class A
罗氏 | Singapore | MD |  | ISE deproteinizer |  | Class A
罗氏 | Singapore | MD |  | SW COBAS P 671 VERSION 2.0.0 |  | Class A
罗氏 | Singapore | MD |  | MagNA Pure 96 SW 3.2.0 |  | Class A
罗氏 | Singapore | MD |  | Closed Development Channel 15 |  | Class A
罗氏 | Singapore | MD |  | cobas® Microbial Inactivation Solution |  | Class A
罗氏 | Singapore | IVD |  | MagNA Pure 96 Bacteria Lysis Buffer |  | Class A
罗氏 | Singapore | MD |  | MagNA Pure 96 System Fluid (External) |  | Class A
罗氏 | Singapore | IVD |  | cobas omni Processing Plate 24 |  | Class A
罗氏 | Singapore | IVD |  | cobas omni Amplification Plate 24 |  | Class A
罗氏 | Singapore | IVD |  | cobas omni Liquid Waste Plate 24 |  | Class A
罗氏 | Singapore | MD |  | cobas® PCR Media Uni Swab Sample Kit |  | Class A
罗氏 | Singapore | IVD |  | Extraction plate 1.6ml |  | Class A
罗氏 | Singapore | IVD |  | Standard Rack Wash |  | Class A
罗氏 | Singapore | IVD |  | Standard Rack STAT S051-S075 RED |  | Class A
罗氏 | Singapore | IVD |  | Standard Rack STAT S001-S025 RED |  | Class A
罗氏 | Singapore | IVD |  | Standard Rack Calibration C011-C020 BLACK |  | Class A
罗氏 | Singapore | IVD |  | Standard Sample Rack 2801-3000 |  | Class A
罗氏 | Singapore | IVD |  | Standard Sample Rack 1401-1600 |  | Class A
罗氏 | Singapore | IVD |  | Standard Sample Rack 0901-1000 |  | Class A
罗氏 | Singapore | IVD |  | Standard Sample Rack 0801-0900 |  | Class A
罗氏 | Singapore | IVD |  | Standard Sample Rack 0401-0500 |  | Class A
罗氏 | Singapore | IVD |  | DEV01 c pack cobas Integra 20/40/20 |  | Class A
罗氏 | Singapore | IVD |  | Standard Sample Rack 3501-3550 |  | Class A
罗氏 | Singapore | MD |  | cobas 6000 Connection Unit |  | Class A
罗氏 | Singapore | MD |  | Output Unit |  | Class A
罗氏 | Singapore | MD |  | MULTI cobas c pack MULTI |  | Class A
罗氏 | Singapore | MD |  | S1 Rinse Solution |  | Class A
罗氏 | Singapore | IVD |  | cobas 8100 Rack 7800 - 7849 |  | Class A
罗氏 | Singapore | IVD |  | cobas 8100 Rack 7500 - 7549 |  | Class A
罗氏 | Singapore | IVD |  | cobas 8100 Rack 7325 - 7349 |  | Class A
罗氏 | Singapore | IVD |  | c8100 Tray Flex-100 pos 60950 - 60999 |  | Class A
罗氏 | Singapore | IVD |  | c8100 Tray Flex-100 pos 60750 - 60799 |  | Class A
罗氏 | Singapore | IVD |  | c8100 Tray Flex-100 pos 60650 - 60699 |  | Class A
罗氏 | Singapore | IVD |  | c8100 Tray Flex-100 pos 60300 - 60349 |  | Class A
罗氏 | Singapore | IVD |  | c8100 Tray Flex-100 pos 60040 - 60049 |  | Class A
罗氏 | Singapore | IVD |  | c8100 Tray Flex-100 pos 60007 |  | Class A
罗氏 | Singapore | IVD |  | c8100 Tray Flex-100 pos 60004 |  | Class A
罗氏 | Singapore | IVD |  | c8100 Tray Flex-50 pos 50190 - 50199 |  | Class A
罗氏 | Singapore | IVD |  | c8100 Tray Flex-50 pos 50160 - 50169 |  | Class A
罗氏 | Singapore | IVD |  | Ampoule Adapter |  | Class A
罗氏 | Singapore | IVD |  | MPA Rack 13 mm Navy Blue 6001 - 6120 |  | Class A
罗氏 | Singapore | IVD |  | cobas 8100 Rack 7550 - 7599 |  | Class A
罗氏 | Singapore | MD |  | Cell-Free DNA Collection Tube (1200T) |  | Class A
罗氏 | Singapore | MD |  | MagNA Pure 96 SW 3.1 |  | Class A
罗氏 | Singapore | MD |  | SMS / Acid wash |  | Class A
罗氏 | Singapore | MD |  | SI2 Serum Index Gen.2 |  | Class A
罗氏 | Singapore | MD |  | Multicolor Compensation Set, LC 2.0, CE |  | Class A
罗氏 | Singapore | MD |  | VIP Development Channels C packs (cobas c502 - CDC 07) |  | Class A
罗氏 | Singapore | MD |  | Serum Index |  | Class A
罗氏 | Singapore | MD |  | MagNA Pure 24 Total NA Isolation Kit |  | Class A
罗氏 | Singapore | MD |  | COBAS P471 CENTRIFUGE UNIT |  | Class A
罗氏 | Singapore | MD |  | Capillary Tubes, 115 ul |  | Class A
罗氏 | Singapore | MD |  | p480 application software version1.0 |  | Class A
罗氏 | Singapore | MD |  | c8100 SW v 03-03 |  | Class A
罗氏 | Singapore | MD |  | c8100 SW 03-06 |  | Class A
罗氏 | Singapore | MD |  | SW cobas p501 / p701 V1.7.2 |  | Class A
罗氏 | Singapore | MD |  | cobas® Specimen Pre-Extraction Reagent |  | Class A
罗氏 | Singapore | IVD |  | c8100 Tray Flex-100 pos 60800 - 60849 |  | Class A
罗氏 | Singapore | IVD |  | c8100 Tray Flex-100 pos 60250 - 60299 |  | Class A
罗氏 | Singapore | IVD |  | c8100 Tray Flex-50 pos 50090 - 50099 |  | Class A
罗氏 | Singapore | IVD |  | c8100 Tray Flex-50 pos 50050 - 50059 |  | Class A
罗氏 | Singapore | IVD |  | c8100 Tray Flex-50 pos 50040 - 50049 |  | Class A
罗氏 | Singapore | IVD |  | MPA STAT Rack 16 mm Light Blue s831 - s860 |  | Class A
罗氏 | Singapore | IVD |  | MPA Rack 13 mm Light Green 7301 - 7350 |  | Class A
罗氏 | Singapore | MD |  | ECO-D, 40T, cobas c 503 |  | Class A
罗氏 | Singapore | MD |  | ISE Internal Standard Gen.2 |  | Class A
罗氏 | Singapore | MD |  | ISE Reference Electrolyte |  | Class A
罗氏 | Singapore | MD |  | cobas®4800 System Wash Buffer Kit (960T) |  | Class A
罗氏 | Singapore | MD |  | cobas®4800 System Lysis Kit 2 (960T) |  | Class A
罗氏 | Singapore | MD |  | cobas® Sample Prep Buffer (CSPB) |  | Class A
罗氏 | Singapore | MD |  | Reference Contact (RCOM) OMNI/cobas b 221 |  | Class A
罗氏 | Singapore | IVD |  | cobas omni Processing Plate |  | Class A
罗氏 | Singapore | IVD |  | cobas omni Pipette Tips |  | Class A
罗氏 | Singapore | MD |  | cobas® prime Secondary Tube Tray |  | Class A
罗氏 | Singapore | MD |  | cobas pro SBL c 503 |  | Class A
罗氏 | Singapore | MD |  | MagNA Pure 96 Instrument |  | Class A
罗氏 | Singapore | MD |  | SBL - DL - e 801 |  | Class A
罗氏 | Singapore | MD |  | c8100 v2 BRF incl. Conn. |  | Class A
罗氏 | Singapore | MD |  | c8100 v2 SCM |  | Class A
罗氏 | Singapore | MD |  | c8100 v2 TLJ 300 |  | Class A
罗氏 | Singapore | MD |  | c8100 v2 TLJ 1200 |  | Class A
罗氏 | Singapore | MD |  | c8100 v2 TLJ 1800 |  | Class A
罗氏 | Singapore | MD |  | MagNA Pure 24 Processing Cartridge |  | Class A
罗氏 | Singapore | MD |  | MagNA Pure 24 Instrument software v1.2.1 |  | Class A
罗氏 | Singapore | IVD |  | Standard Rack Re-run R001-R025 PINK |  | Class A
罗氏 | Singapore | IVD |  | Standard Rack Control Q011-Q020 WHITE |  | Class A
罗氏 | Singapore | IVD |  | Standard Sample Rack 0351-0400 |  | Class A
罗氏 | Singapore | IVD |  | Green Wash rack |  | Class A
罗氏 | Singapore | MD |  | HST Connection Unit |  | Class A
罗氏 | Singapore | MD |  | CCM bidirectional Unit |  | Class A
罗氏 | Singapore | IVD |  | cobas 8100 Rack 7275 - 7299 |  | Class A
罗氏 | Singapore | IVD |  | cobas 8100 Rack 7200 - 7224 |  | Class A
罗氏 | Singapore | IVD |  | cobas 8100 Rack 7150 - 7174 |  | Class A
罗氏 | Singapore | IVD |  | cobas 8100 Rack 7040 - 7049 |  | Class A
罗氏 | Singapore | IVD |  | cobas 8100 Rack 7030 - 7039 |  | Class A
罗氏 | Singapore | IVD |  | c8100 Tray Flex-50 pos 50110 - 50119 |  | Class A
罗氏 | Singapore | IVD |  | c8100 Tray Flex-100 pos 60400 - 60449 |  | Class A
罗氏 | Singapore | IVD |  | c8100 Tray Flex-100 pos 60009 |  | Class A
罗氏 | Singapore | IVD |  | c8100 Tray Flex-100 pos 60008 |  | Class A
罗氏 | Singapore | IVD |  | c8100 Tray Flex-50 pos 50170 - 50179 |  | Class A
罗氏 | Singapore | IVD |  | c8100 Tray Flex-50 pos 50150 - 50159 |  | Class A
罗氏 | Singapore | IVD |  | c8100 Tray Flex-50 pos 50080 - 50089 |  | Class A
罗氏 | Singapore | IVD |  | c8100 Tray Flex-50 pos 50006 - 50007 |  | Class A
罗氏 | Singapore | IVD |  | MPA Rack 13 mm Navy Blue 6551 - 6600 |  | Class A
罗氏 | Singapore | MD |  | c8100 v2 TLJ 3000 |  | Class A
罗氏 | Singapore | MD |  | MagNA Pure 96 Processing Cartridge |  | Class A
罗氏 | Singapore | MD |  | AVENIO Millisect Milling Tips Medium |  | Class A
罗氏 | Singapore | IVD |  | MagNA Pure 96 External Lysis Buffer |  | Class A
罗氏 | Singapore | IVD |  | S-tube Input |  | Class A
罗氏 | Singapore | IVD |  | SPU |  | Class A
罗氏 | Singapore | IVD |  | Cap 42mm |  | Class A
罗氏 | Singapore | IVD |  | Standard Rack Control Q021-Q030 WHITE |  | Class A
罗氏 | Singapore | IVD |  | Standard Rack Calibration C031-C040 BLACK |  | Class A
罗氏 | Singapore | IVD |  | Standard Rack Calibration C021-C030 BLACK |  | Class A
罗氏 | Singapore | IVD |  | Standard Sample Rack 2201-2400 |  | Class A
罗氏 | Singapore | MD |  | COBAS CONNECTION MODULE |  | Class A
罗氏 | Singapore | IVD |  | MPA Rack 13 mm Navy Blue 6201 - 6250 |  | Class A
罗氏 | Singapore | IVD |  | MPA Rack 13 mm Navy Blue 6151 - 6200 |  | Class A
罗氏 | Singapore | IVD |  | cobas 8100 Rack 7600 - 7649 |  | Class A
罗氏 | Singapore | IVD |  | cobas 8100 Rack 7475 - 7499 |  | Class A
罗氏 | Singapore | IVD |  | cobas 8100 Rack 7450 - 7474 |  | Class A
罗氏 | Singapore | IVD |  | cobas omni Utility Channel Reagent Kit |  | Class A
罗氏 | Singapore | MD |  | cobas c pack DEV10 |  | Class A
罗氏 | Singapore | IVD |  | Standard Sample Rack 0501-0600 |  | Class A
罗氏 | Singapore | IVD |  | DEV03 c pack cobas Integra 20/40/20 |  | Class A
罗氏 | Singapore | MD |  | DSP for cobas 8100 |  | Class A
罗氏 | Singapore | MD |  | OBS for cobas 8100 |  | Class A
罗氏 | Singapore | MD |  | CD SYSTEM SW p 612 SP 2.1.1 |  | Class A
罗氏 | Singapore | MD |  | MagNA Pure 96 SW 3.2.3 |  | Class A
罗氏 | Singapore | MD |  | Inform II Base Unit |  | Class A
罗氏 | Singapore | MD |  | Diluent MultiAssay |  | Class A
罗氏 | Singapore | MD |  | CD p x12 QSI Application Software V4.0.2 |  | Class A
罗氏 | Singapore | MD |  | AOB Software SYS 9315 Application Software 1.05 |  | Class A
罗氏 | Singapore | MD |  | CRO for cobas 8100 |  | Class A
罗氏 | Singapore | IVD |  | c8100 Tray Flex-100 pos 60900 - 60949 |  | Class A
罗氏 | Singapore | IVD |  | c8100 Tray Flex-100 pos 60600 - 60649 |  | Class A
罗氏 | Singapore | IVD |  | MPA Rack 16 mm Light Blue 6501 - 6550 |  | Class A
罗氏 | Singapore | IVD |  | MPA Rack 13 mm Yellow 7551 - 7600 |  | Class A
罗氏 | Singapore | IVD |  | MPA Rack 13 mm Brown 8151 - 8200 |  | Class A
罗氏 | Singapore | IVD |  | MPA Rack 13 mm Brown 8061 - 8100 |  | Class A
罗氏 | Singapore | MD |  | Post-Analytical Unit MPA Connected Input |  | Class A
罗氏 | Singapore | MD |  | cobas p 701 Post-Analytical Unit |  | Class A
罗氏 | Singapore | MD |  | MagNA Pure 96 Needle Set of 4 |  | Class A
罗氏 | Singapore | MD |  | SMS |  | Class A
罗氏 | Singapore | MD |  | EcoTergent |  | Class A
罗氏 | Singapore | MD |  | NaOHD |  | Class A
罗氏 | Singapore | MD |  | Basic Wash |  | Class A
罗氏 | Singapore | IVD |  | CDC8, Closed Development Channel c503 |  | Class A
罗氏 | Singapore | MD |  | Adapter for capillary |  | Class A
罗氏 | Singapore | MD |  | Roche Cell Collection Medium Kit |  | Class A
罗氏 | Singapore | MD |  | Roche Cell Collection Medium Bottle |  | Class A
罗氏 | Singapore | MD |  | CD QSI Application software |  | Class A
罗氏 | Singapore | MD |  | cobas omni Specimen Diluent |  | Class A
罗氏 | Singapore | MD |  | CONVEYOR 3 Unit (0,31m) - ATU-PVT-LC03 |  | Class A
罗氏 | Singapore | MD |  | CONVEYOR 1 Unit (0,5m) - ATU-PVT-LC05 |  | Class A
罗氏 | Singapore | MD |  | CONVEYOR 4 Unit (0,69m) - ATU-PVT-LC07 |  | Class A
罗氏 | Singapore | MD |  | cobas p 612, CCM |  | Class A
罗氏 | Singapore | MD |  | cobas px12 QSI application SW |  | Class A
罗氏 | Singapore | MD |  | Accu-chek Inform II Base Unit |  | Class A
罗氏 | Singapore | MD |  | Closed Development Channel 11 |  | Class A
罗氏 | Singapore | MD |  | cobas® 4800 System Liquid Cytology Preparation Kit (960 Tests) |  | Class A
罗氏 | Singapore | MD |  | cobas pro B-Gate Upgrade Kit |  | Class A
罗氏 | Singapore | MD |  | cobas 8000 cobas Transport Belt 4 |  | Class A
罗氏 | Singapore | MD |  | SBL - TL - c 503 |  | Class A
罗氏 | Singapore | MD |  | cobas® DNA Sample Preparation Kit |  | Class A
罗氏 | Singapore | MD |  | cobas® prime Universal Tray |  | Class A
罗氏 | Singapore | MD |  | Closed Development Channel 12 |  | Class A
罗氏 | Singapore | MD |  | cobas® PCR Urine Sample Kit |  | Class A
罗氏 | Singapore | MD |  | cobas® 4800 System Lysis kit 1 (960 Tests) |  | Class A
罗氏 | Singapore | MD |  | cobas® u cuvette |  | Class A
罗氏 | Singapore | MD |  | MagNA Pure 96 SW 3.2.2 |  | Class A
罗氏 | Singapore | MD |  | cobas 8100 ACU(ACU+ACB) |  | Class A
罗氏 | Singapore | MD |  | Roche MICROSAMPLER PROTECT |  | Class A
罗氏 | Singapore | MD |  | AVENIO Millisect Fill Station Box |  | Class A
罗氏 | Singapore | MD |  | MagNA Pure 96 DNA and Viral NA Large Volume Kit (CE-IVD) |  | Class A
罗氏 | Singapore | MD |  | NAVIFY Mutation Profiler v 2.x |  | Class A
罗氏 | Singapore | IVD |  | Sealing Mat 2.2mL |  | Class A
罗氏 | Singapore | IVD |  | AD-plate 0.3 ml |  | Class A
罗氏 | Singapore | IVD |  | Standard Sample Rack 2101-2200 |  | Class A
罗氏 | Singapore | IVD |  | Standard Sample Rack 3001-3500 |  | Class A
罗氏 | Singapore | IVD |  | Standard Sample Rack 2601-2800 |  | Class A
罗氏 | Singapore | IVD |  | Standard Sample Rack 0101-0150 |  | Class A
罗氏 | Singapore | IVD |  | Standard Sample Rack 0051-0100 |  | Class A
罗氏 | Singapore | IVD |  | DEV02 c pack cobas Integra 20/40/20 |  | Class A
罗氏 | Singapore | MD |  | Conveyor 2 Unit (1m) |  | Class A
罗氏 | Singapore | MD |  | Conveyor 4 Unit (0,69m) |  | Class A
罗氏 | Singapore | MD |  | cobas 8000 Connection Unit |  | Class A
罗氏 | Singapore | MD |  | Add-On Buffer Unit |  | Class A
罗氏 | Singapore | MD |  | Linear Buffer Unit |  | Class A
罗氏 | Singapore | IVD |  | MPA Rack 13 mm Navy Blue 6121 - 6150 |  | Class A
罗氏 | Singapore | IVD |  | cobas 8100 Rack 7850 - 7899 |  | Class A
罗氏 | Singapore | IVD |  | cobas 8100 Rack 7750 - 7799 |  | Class A
罗氏 | Singapore | IVD |  | cobas 8100 Rack 7770 - 7749 |  | Class A
罗氏 | Singapore | IVD |  | cobas 8100 Rack 7250 - 7274 |  | Class A
罗氏 | Singapore | IVD |  | cobas 8100 Rack 7125 - 7149 |  | Class A
罗氏 | Singapore | IVD |  | cobas 8100 Rack 7075 - 7099 |  | Class A
罗氏 | Singapore | IVD |  | c8100 Tray Flex-100 pos 60700 - 60749 |  | Class A
罗氏 | Singapore | IVD |  | MPA Rack 16 mm Light Yellow 7101 - 7150 |  | Class A
罗氏 | Singapore | IVD |  | c8100 Tray Flex-100 pos 60500 - 60549 |  | Class A
罗氏 | Singapore | IVD |  | MPA Rack 13 mm Light Green 7101 - 7150 |  | Class A
罗氏 | Singapore | IVD |  | c8100 Tray Flex-100 pos 60150 - 60199 |  | Class A
罗氏 | Singapore | MD |  | CleanCell M |  | Class A
罗氏 | Singapore | IVD |  | c8100 Tray Flex-100 pos 60002 |  | Class A
罗氏 | Singapore | IVD |  | Standard Rack Control Q001-Q010 WHITE |  | Class A
罗氏 | Singapore | IVD |  | Standard Sample Rack 2001-2100 |  | Class A
罗氏 | Singapore | IVD |  | Standard Sample Rack 0301-0350 |  | Class A
罗氏 | Singapore | MD |  | Conveyor 3 Unit (0,31m) |  | Class A
罗氏 | Singapore | MD |  | CCM address extension Unit |  | Class A
罗氏 | Singapore | IVD |  | Clot Catcher |  | Class A
罗氏 | Singapore | MD |  | Digital LightCycler DNA Master Kit |  | Class A
罗氏 | Singapore | MD |  | Digital LightCycler® Partitioning Fluid |  | Class A
罗氏 | Singapore | MD |  | Cell Wash Solution I / NaOH-D |  | Class A
罗氏 | Singapore | MD |  | CD SW multilingual_software_2.1.1 |  | Class A
罗氏 | Singapore | MD |  | cobas® PCR Media Uni Swab Sample Kit |  | Class A
罗氏 | Singapore | MD |  | MagNA Pure 24 Sample Rack 24x 2ml |  | Class A
罗氏 | Singapore | MD |  | MagNA Pure 24 Post Elution Adapter |  | Class A
罗氏 | Singapore | IVD |  | KIT COBAS PCR MEDIA SECONDARY TUBE |  | Class A
罗氏 | Singapore | MD |  | Reaction cell Set cobas C311 |  | Class A
罗氏 | Singapore | IVD |  | Cap B01, 34mm |  | Class A
罗氏 | Singapore | MD |  | cobas® Liat® Analyzer Advanced Tools Key |  | Class A
罗氏 | Singapore | MD |  | Reaction Cell Set for cobas c701/711 |  | Class A
罗氏 | Singapore | MD |  | MagNA Pure 96 SW 3.0 |  | Class A
罗氏 | Singapore | MD |  | cobas c pack DEV08 |  | Class A
罗氏 | Singapore | MD |  | cobas c pack DEV09 |  | Class A
罗氏 | Singapore | MD |  | ProbeWash M |  | Class A
罗氏 | Singapore | MD |  | PreClean M |  | Class A
罗氏 | Singapore | MD |  | NACL Diluent NaCl 9% |  | Class A
罗氏 | Singapore | MD |  | SI2 Serum Index Gen.2 |  | Class A
罗氏 | Singapore | MD |  | COBAS P671 |  | Class A
罗氏 | Singapore | MD |  | VIP Development Channels C packs (cobas c502 - CDC 05) |  | Class A
罗氏 | Singapore | IVD |  | CAPS FOR ROCHE MICROSAMPLER (300 PCS) |  | Class A
罗氏 | Singapore | MD |  | Sample Cup Micro 13/16 |  | Class A
罗氏 | Singapore | MD |  | Chimney |  | Class A
罗氏 | Singapore | MD |  | Instc c701 |  | Class A
罗氏 | Singapore | MD |  | NACl diluent NACl 9% |  | Class A
罗氏 | Singapore | MD |  | Cup on tube sample rack COAG M001-M010 |  | Class A
罗氏 | Singapore | MD |  | MagNA Pure 24 Processing Station Adapter |  | Class A
罗氏 | Singapore | MD |  | Development Channel Vials cobas t |  | Class A
罗氏 | Singapore | MD |  | c8100 SW 03-07 |  | Class A
罗氏 | Singapore | MD |  | W Waste Container |  | Class A
罗氏 | Singapore | MD |  | SW Internat DVD c8000 V6.3.1 |  | Class A
罗氏 | Singapore | MD |  | c8100 v2 TLJ 600 |  | Class A
罗氏 | Singapore | IVD |  | AssayTip |  | Class A
罗氏 | Singapore | MD |  | cobas omni Lysis Reagent |  | Class A
罗氏 | Singapore | MD |  | cobas 8000 connection Unit - ATU-PVT-AC2 (b2) |  | Class A
罗氏 | Singapore | MD |  | CCM Bidirectional Interface - ATU-PVT-AC5 (b4) |  | Class A
罗氏 | Singapore | MD |  | cobas® 4800 System Sample Preparation Kit 2 (960T) |  | Class A
罗氏 | Singapore | IVD |  | cobas 8100 Rack 7950 - 7999 |  | Class A
罗氏 | Singapore | IVD |  | cobas 8100 Rack 7225 - 7249 |  | Class A
罗氏 | Singapore | IVD |  | MPA Rack 16 mm Light Yellow 7051 - 7100 |  | Class A
罗氏 | Singapore | IVD |  | MPA Rack 13 mm Navy Blue 6451 - 6500 |  | Class A
罗氏 | Singapore | IVD |  | MPA Rack 13 mm Light Green 7051 - 7100 |  | Class A
罗氏 | Singapore | IVD |  | MPA Rack 13 mm Brown 8101 - 8150 |  | Class A
罗氏 | Singapore | MD |  | Digital LC Analyzer |  | Class A
罗氏 | Singapore | MD |  | Digital LC Partitioning Engine |  | Class A
罗氏 | Singapore | MD |  | CD SYSTEM SW p 471 SP 2.0.5 |  | Class A
罗氏 | Singapore | MD |  | CD SYSTEM SW p 512 SP 2.1.1 |  | Class A
罗氏 | Singapore | MD |  | cobas p480 |  | Class A
罗氏 | Singapore | MD |  | cobas® cfDNA Sample Preparation Kit |  | Class A
罗氏 | Singapore | MD |  | cobas® prime User Workflow Reagent Bottle |  | Class A
罗氏 | Singapore | MD |  | Closed Development Channel 13 |  | Class A
罗氏 | Singapore | MD |  | cobas® 4800 System Control Diluent Kit |  | Class A
罗氏 | Singapore | MD |  | ProCell |  | Class A
罗氏 | Singapore | MD |  | CleanCell M |  | Class A
罗氏 | Singapore | MD |  | NAOHD |  | Class A
罗氏 | Singapore | MD |  | MULTI Single use reagent carrier |  | Class A
罗氏 | Singapore | MD |  | VIP Development Channels C packs (cobas c502 - CDC 03) |  | Class A
罗氏 | Singapore | MD |  | CDC1, Closed Development Channel c701 |  | Class A
罗氏 | Singapore | MD |  | EcoTergent |  | Class A
罗氏 | Singapore | MD |  | t511_t711 language pack installer 2.0.2 |  | Class A
罗氏 | Singapore | MD |  | Plastic Capillary Tubes |  | Class A
罗氏 | Singapore | MD |  | MagNA Pure 96 SW 3.1.1 |  | Class A
罗氏 | Singapore | MD |  | Saline |  | Class A
罗氏 | Singapore | MD |  | SW cobas p501 / p701 V1.8.1 |  | Class A
罗氏 | Singapore | MD |  | COBAS P612 PRE-ANALYTICAL SYSTEM CCM |  | Class A
罗氏 | Singapore | MD |  | cobas®4800 System Wash Buffer Kit (240T) |  | Class A
罗氏 | Singapore | MD |  | cobas®4800 System Lysis Kit 2 (240T) |  | Class A
罗氏 | Singapore | MD |  | cobas® PCR Media Kit |  | Class A
罗氏 | Singapore | MD |  | cobas prime with Process Plus Module |  | Class A
罗氏 | Singapore | MD |  | cobas® Sample Prep Buffer (CSPB) |  | Class A
罗氏 | Singapore | MD |  | MagNA Pure 96 DNA and Viral NA Small Volume Kit (CE-IVD) |  | Class A
罗氏 | Singapore | MD |  | Sodium Electrode Conditioner |  | Class A
罗氏 | Singapore | IVD |  | cobas 8100 Rack 7650 - 7699 |  | Class A
罗氏 | Singapore | IVD |  | cobas 8100 Rack 7175 - 7199 |  | Class A
罗氏 | Singapore | MD |  | Sample Cleaner 1 |  | Class A
罗氏 | Singapore | MD |  | Cup on tube sample rack COAG M011-M020 |  | Class A
罗氏 | Singapore | MD |  | MagNA Pure 24 Sample Rack |  | Class A
罗氏 | Singapore | MD |  | Development Channel Cassette cobas t |  | Class A
罗氏 | Singapore | MD |  | Standard p512 instrument + laser LLD + QSI+ primary decapper + CCM |  | Class A
罗氏 | Singapore | MD |  | p480 v2 Instrument |  | Class A
罗氏 | Singapore | MD |  | Handheld Base Unit |  | Class A
罗氏 | Singapore | MD |  | CD Add info px12 2.1.0 |  | Class A
罗氏 | Singapore | MD |  | DVD px12 QSI |  | Class A
罗氏 | Singapore | MD |  | cobas pro integrated solutions Internationalization version 01-03-01 |  | Class A
罗氏 | Singapore | MD |  | CDC8, Closed Development Channel c701 |  | Class A
罗氏 | Singapore | MD |  | ISE Reference Electrolyte |  | Class A
罗氏 | Singapore | MD |  | Linear Buffer Unit - ATU-PVT-LBF05 |  | Class A
罗氏 | Singapore | MD |  | Liaison XL Connector to CCM - ATU-PVT-LCM2 (b7) |  | Class A
罗氏 | Singapore | MD |  | SW COBAS P 512 VERSION 2.0.0 |  | Class A
罗氏 | Singapore | MD |  | SOFTWARE-CD for cobas p671, V.2.0.3 |  | Class A
罗氏 | Singapore | MD |  | Tips 1000ul, Non-conductive pipette tip with filter |  | Class A
罗氏 | Singapore | MD |  | cobas® prime Tip Rack Tray |  | Class A
罗氏 | Singapore | MD |  | p480 Application Software 2.2.4 |  | Class A
罗氏 | Singapore | MD |  | Closed Development Channel 14 |  | Class A
罗氏 | Singapore | IVD |  | Consumables Storage Box |  | Class A
罗氏 | Singapore | MD |  | cobas pro transport line |  | Class A
罗氏 | Singapore | MD |  | cobas pro SBL e 801 |  | Class A
罗氏 | Singapore | MD |  | COBAS P 671 CENTRIFUGE UNIT |  | Class A
罗氏 | Singapore | MD |  | cobas 8000 cobas Transport Belt 2 |  | Class A
罗氏 | Singapore | MD |  | cobas 8000 cobas Transport Belt 1 |  | Class A
罗氏 | Singapore | MD |  | c8100v2 Beta(IPB,DSP,BCL,AQM,OBS,CRW,CU) |  | Class A
罗氏 | Singapore | MD |  | c8100 v2 TLJ 2100 |  | Class A
罗氏 | Singapore | MD |  | c8100 v2 TLJ 2700 |  | Class A
罗氏 | Singapore | IVD |  | ultraView SISH DNP Detection Kit |  | Class A
罗氏 | Singapore | IVD |  | Standard Sample Rack 1801-2000 |  | Class A
罗氏 | Singapore | IVD |  | Standard Sample Rack 1601-1800 |  | Class A
罗氏 | Singapore | IVD |  | RD QUALCONTR. RACK, Q051-Q060 WHITE |  | Class A
罗氏 | Singapore | IVD |  | DEV05 c pack cobas Integra 20/40/20 |  | Class A
罗氏 | Singapore | MD |  | cobas BLIM for p471/p671/BCM |  | Class A
罗氏 | Singapore | IVD |  | cobas 8100 Rack 7050 - 7074 |  | Class A
罗氏 | Singapore | IVD |  | c8100 Tray Flex-100 pos 60200 - 60249 |  | Class A
罗氏 | Singapore | IVD |  | c8100 Tray Flex-100 pos 60005 |  | Class A
罗氏 | Singapore | IVD |  | c8100 Tray Flex-100 pos 60000 |  | Class A
罗氏 | Singapore | IVD |  | MPA Rack 16 mm Light Green 7001 - 7050 |  | Class A
罗氏 | Singapore | MD |  | cobas 8000 cobas Transport Line |  | Class A
罗氏 | Singapore | MD |  | c8100 v2 TLJ 900 |  | Class A
罗氏 | Singapore | IVD |  | cobas 8100 Rack 7020 - 7029 |  | Class A
罗氏 | Singapore | IVD |  | c8100 Tray Flex-50 pos 50140 - 50149 |  | Class A
罗氏 | Singapore | IVD |  | c8100 Tray Flex-50 pos 50100 - 50109 |  | Class A
罗氏 | Singapore | IVD |  | c8100 Tray Flex-50 pos 50020 - 50029 |  | Class A
罗氏 | Singapore | IVD |  | MPA Rack 13 mm Navy Blue 6501 - 6550 |  | Class A
罗氏 | Singapore | IVD |  | MPA Rack 13 mm Yellow 7601 - 7650 |  | Class A
罗氏 | Singapore | IVD |  | MPA Rack 16 mm Light Blue 6151 - 6200 |  | Class A
罗氏 | Singapore | MD |  | cobas® PCR Media Dual Swab Sample Kit |  | Class A
罗氏 | Singapore | MD |  | cobas p 501 Post-Analytical Unit |  | Class A
罗氏 | Singapore | MD |  | MagNA Pure 96 Reagent Loop Unit |  | Class A
罗氏 | Singapore | MD |  | MagNA Pure 24 Tip Park - Piercing Tool |  | Class A
罗氏 | Singapore | MD |  | MagNA Pure Tube (2mL) |  | Class A
罗氏 | Singapore | IVD |  | cobas® PCR Media Tube Replacement Cap Kit |  | Class A
罗氏 | Singapore | IVD |  | S-tube Output |  | Class A
罗氏 | Singapore | MD |  | Diluent MultiAssay |  | Class A
罗氏 | Singapore | MD |  | Cell wash solution I_NaOH-D |  | Class A
罗氏 | Singapore | IVD |  | cobas 8100 Rack 7000 - 7009 |  | Class A
罗氏 | Singapore | IVD |  | c8100 Tray Flex-100 pos 60450 - 60499 |  | Class A
罗氏 | Singapore | IVD |  | c8100 Tray Flex-100 pos 60006 |  | Class A
罗氏 | Singapore | IVD |  | c8100 Tray Flex-100 pos 60003 |  | Class A
罗氏 | Singapore | IVD |  | c8100 Tray Flex-50 pos 50060 - 50069 |  | Class A
罗氏 | Singapore | IVD |  | MPA Rack 13 mm Yellow 7501 - 7550 |  | Class A
罗氏 | Singapore | IVD |  | MPA Rack 13 mm Navy Blue 6301 - 6350 |  | Class A
罗氏 | Singapore | IVD |  | MPA Rack 16 mm Yellow 2151-2200 |  | Class A
罗氏 | Singapore | MD |  | cobas 8100 Sample Checker Module |  | Class A
罗氏 | Singapore | MD |  | MPA EVO / SBU - MA / - cobas 8000 / - cobas p 501-701 |  | Class A
罗氏 | Singapore | IVD |  | Extraction plate 2.0ml |  | Class A
罗氏 | Singapore | MD |  | Reaction cell sets for cobas c 501 |  | Class A
罗氏 | Singapore | MD |  | cobas 6000 E2-line |  | Class A
罗氏 | Singapore | MD |  | Cobas 6000 "2nd Rack rotor" |  | Class A
罗氏 | Singapore | IVD |  | c8100 Tray Flex-50 pos 50008 - 50009 |  | Class A
罗氏 | Singapore | IVD |  | c8100 Tray Flex-50 pos 50004 - 50005 |  | Class A
罗氏 | Singapore | IVD |  | c8100 Tray Flex-50 pos 50000 - 50001 |  | Class A
罗氏 | Singapore | IVD |  | MPA Rack 13 mm Yellow 8001 - 8050 |  | Class A
罗氏 | Singapore | IVD |  | c8100 Tray Flex-100 pos 60550 - 60599 |  | Class A
罗氏 | Singapore | IVD |  | MPA Rack 13 mm Light Green 7251 - 7300 |  | Class A
罗氏 | Singapore | IVD |  | c8100 Tray Flex-100 pos 60350 - 60399 |  | Class A
罗氏 | Singapore | IVD |  | MPA Rack 16 mm Light Blue 6001 - 6120 |  | Class A
罗氏 | Singapore | IVD |  | c8100 Tray Flex-100 pos 60010 - 60019 |  | Class A
罗氏 | Singapore | MD |  | cobas® 4800 System Sample Preparation Kit (960 tests) |  | Class A
罗氏 | Singapore | MD |  | TURN UNIT - ATU-PVT-TT |  | Class A
罗氏 | Singapore | MD |  | Cell-Free DNA Collection Tube (50T) |  | Class A
罗氏 | Singapore | MD |  | Software-CD, QSI System Software 2.0.0 |  | Class A
罗氏 | Singapore | IVD |  | cobas 8100 Rack 7425 - 7449 |  | Class A
罗氏 | Singapore | IVD |  | c8100 Tray Flex-50 pos 50130 - 50139 |  | Class A
罗氏 | Singapore | IVD |  | MPA Rack 13 mm Brown 8001 - 8060 |  | Class A
罗氏 | Singapore | IVD |  | MPA Rack 16 mm Light Blue 6121 - 6150 |  | Class A
罗氏 | Singapore | IVD |  | MPA Rack 13 mm Navy Blue 6251 - 6300 |  | Class A
罗氏 | Singapore | IVD |  | Roche Diagnostics Elecsys® CK-MB SYSTEM | Clinical chemistry | Class C IVD
罗氏 | Singapore | IVD |  | Roche Diagnostics ISE 9180 Calcium Electrode | Clinical chemistry | Class B IVD
罗氏 | Singapore | IVD |  | Roche Diagnostics ISE 9180 Chloride Electrode | Clinical chemistry | Class B IVD
罗氏 | Singapore | IVD |  | Roche Diagnostics ISE 9180 Potassium Electrode | Clinical chemistry | Class B IVD
罗氏 | Singapore | IVD |  | Roche Diagnostics ISE 9180 Sodium Electrode | Clinical chemistry | Class B IVD
罗氏 | Singapore | IVD |  | Roche Diagnostics Elecsys® T3 | Immunology | Class B IVD
罗氏 | Singapore | IVD |  | Roche Diagnostics Elecsys® TSH | Immunology | Class B IVD
罗氏 | Singapore | IVD |  | Roche Diagnostics Elecsys® T4 | Immunology | Class B IVD
罗氏 | Singapore | IVD |  | Roche Diagnostics Elecsys® Anti-Tg | Immunology | Class B IVD
罗氏 | Singapore | IVD |  | Roche Diagnostics Elecsys® FT3 | Immunology | Class B IVD
罗氏 | Singapore | IVD |  | Roche Diagnostics Elecsys® FT4 series | Immunology | Class B IVD
罗氏 | Singapore | IVD |  | Roche Diagnostics Elecsys® Anti-TPO | Immunology | Class B IVD
罗氏 | Singapore | IVD |  | Roche Diagnostics Elecsys® Tg series | Immunology | Class B IVD
罗氏 | Singapore | IVD |  | Roche Diagnostics Elecsys® Anti-TSHR | Immunology | Class B IVD
罗氏 | Singapore | IVD |  | Roche Diagnostics Cobas® b 221 Calcium Electrode | Clinical chemistry | Class B IVD
罗氏 | Singapore | IVD |  | Roche Diagnostics Elecsys® Anti-HAV | Immunology | Class B IVD
罗氏 | Singapore | IVD |  | Roche Diagnostics Elecsys® Testosterone II | Clinical chemistry | Class B IVD
罗氏 | Singapore | IVD |  | Roche Diagnostics COBAS® INTEGRA Tina-quant α1-Acid Glycoprotein | Clinical chemistry | Class B IVD
罗氏 | Singapore | IVD |  | Roche Diagnostics COBAS® INTEGRA Tina-quant α1-Antitrypsin | Clinical chemistry | Class B IVD
罗氏 | Singapore | IVD |  | Roche Diagnostics Elecsys® HIV combi PT | Microbiology | Class D IVD
罗氏 | Singapore | MD |  | Roche Diabetes Care Accu-Chek® Safe-T-Pro Plus Lancing Device | General Hospital | Class B medical device
罗氏 | Singapore | IVD |  | Roche Diagnostics Elecsys HBsAg II quant | Microbiology | Class C IVD
罗氏 | Singapore | IVD |  | Roche Diagnostics Cobas® c 701 and c 702 Tina-quant Haptoglobin ver.2 | Clinical chemistry | Class B IVD
罗氏 | Singapore | IVD |  | Roche Diagnostics cobas® c 311, c 501, c 502, c 503 and c 303 ALBT2 Tina-quant Albumin Gen.2 | Clinical chemistry | Class B IVD
罗氏 | Singapore | IVD |  | Roche Diagnostics Cobas® c 701 and c 702 Prealbumin | Immunology | Class B IVD
罗氏 | Singapore | IVD |  | Roche Diagnostics COBAS® INTEGRA Tina quant Soluble Transferrin Receptor (STFR) | Immunology | Class B IVD
罗氏 | Singapore | IVD |  | Roche Diagnostics cobas® c 311, c 501, c 502, c 503 and c 303 PREA Prealbumin | Clinical chemistry | Class B IVD
罗氏 | Singapore | IVD |  | Roche Diagnostics cobas® c 311, c 501, c 502, c 503 and c 303 CERU Ceruloplasmin | Clinical chemistry | Class B IVD
罗氏 | Singapore | IVD |  | Roche Diagnostics cobas® Micral-Test | Clinical chemistry | Class B IVD
罗氏 | Singapore | IVD |  | Roche Diagnostics Elecsys® Interleukin-6 (IL-6) | Hematology | Class B IVD
罗氏 | Singapore | IVD |  | Roche Diagnostics cobas® c 311, c 501, c 502, c 503 and c 303 HAPT2 Tina-quant Haptoglobin ver.2 | Clinical chemistry | Class B IVD
罗氏 | Singapore | IVD |  | Roche Diagnostics Elecsys® Vitamin B12 | Immunology | Class B IVD
罗氏 | Singapore | IVD |  | Roche Diagnostics Elecsys® Folate | Immunology | Class B IVD
罗氏 | Singapore | IVD |  | Roche Diagnostics Elecsys® Ferritin | Immunology | Class B IVD
罗氏 | Singapore | IVD |  | Roche Diagnostics COBAS® INTEGRA Total T4 (Thyroxine) | Immunology | Class B IVD
罗氏 | Singapore | IVD |  | Roche Diagnostics COBAS® INTEGRA T-Uptake (T-UP) | Immunology | Class B IVD
罗氏 | Singapore | IVD |  | Roche Diagnostics COBAS® INTEGRA Prealbumin (PREA) | Immunology | Class B IVD
罗氏 | Singapore | IVD |  | Roche Diagnostics COBAS® INTEGRA Tina-quant Albumin Gen.2 (ALBT2) | Immunology | Class B IVD
罗氏 | Singapore | IVD |  | Roche Diagnostics COBAS® INTEGRA Tina-quant Haptoglobin ver.2 (HAPT2) | Immunology | Class B IVD
罗氏 | Singapore | IVD |  | Roche Diagnostics COBAS® INTEGRA Ceruloplasmin (CERU) | Immunology | Class B IVD
罗氏 | Singapore | IVD |  | Roche Diagnostics COBAS INTEGRA Creatinine plus | Clinical chemistry | Class B IVD
罗氏 | Singapore | IVD |  | Roche Diagnostics COBAS INTEGRA Cholesterol | Clinical chemistry | Class B IVD
罗氏 | Singapore | IVD |  | Roche Diagnostics Cobas Integra Bilirubin Total DPD | Clinical chemistry | Class B IVD
罗氏 | Singapore | IVD |  | ROCHE DIAGNOSTICS COBAS INTEGRA HDL-Cholesterol | Clinical chemistry | Class B IVD
罗氏 | Singapore | IVD |  | ROCHE DIAGNOSTICS COBAS INTEGRA Glucose HK | Clinical chemistry | Class B IVD
罗氏 | Singapore | IVD |  | ROCHE DIAGNOSTICS COBAS INTEGRA Fructosamine | Clinical chemistry | Class B IVD
罗氏 | Singapore | IVD |  | ROCHE DIAGNOSTICS COBAS INTEGRA Creatinine Jaffe | Clinical chemistry | Class B IVD
罗氏 | Singapore | IVD |  | ROCHE DIAGNOSTICS COBAS INTEGRA Albumin | Clinical chemistry | Class B IVD
罗氏 | Singapore | MD |  | Roche Diabetes Care Accu-Chek® Safe-T-Pro Uno Lancing Device | General Hospital | Class B medical device
罗氏 | Singapore | IVD |  | Roche Diagnostics Cobas c 311, c 501, c 502, c 503 and c 303 Fructosamine | Clinical chemistry | Class B IVD
罗氏 | Singapore | IVD |  | Roche Diagnostics Cobas® c 311, c 501, c 502, c 503 and c 303 Albumin | Clinical chemistry | Class B IVD
罗氏 | Singapore | IVD |  | Roche Diagnostics Cobas c 311 & c 501 / 502 Triglycerides/Glycerol Blanked | Clinical chemistry | Class B IVD
罗氏 | Singapore | IVD |  | Roche Diagnostics Cobas® c 311, c 501, c 502, c 503 and c 303 Creatinine Plus | Clinical chemistry | Class B IVD
罗氏 | Singapore | IVD |  | Roche Diagnostics Cobas c 701 / 702 Total Protein Gen.2 | Clinical chemistry | Class B IVD
罗氏 | Singapore | IVD |  | Roche Diagnostics Cobas c 701 / 702 Albumin | Clinical chemistry | Class B IVD
罗氏 | Singapore | IVD |  | Roche Diagnostics Cobas c 311 & c 501 / 502 Direct Bilirubin | Clinical chemistry | Class B IVD
罗氏 | Singapore | IVD |  | Roche Diagnostics Cobas® c 311, c 501, c 502, c 503 and c 303 Ethanol | Clinical chemistry | Class B IVD
罗氏 | Singapore | IVD |  | Roche Diagnostics Cobas® c 311, c 501, c 502, c 503 and c 303 Creatinine Jaffe Gen.2 | Clinical chemistry | Class B IVD
罗氏 | Singapore | IVD |  | Roche Diagnostics Cobas® c 311, c 501, c 502, c 503 and c 303 Bilirubin Direct | Clinical chemistry | Class B IVD
罗氏 | Singapore | IVD |  | Roche Diagnostics Cobas c 701 / 702 Glucose HK | Clinical chemistry | Class B IVD
罗氏 | Singapore | IVD |  | Roche Diagnostics Cobas® c 311, c 501, c 502, c 503 and c 303 Acetaminophen | Clinical chemistry | Class B IVD
罗氏 | Singapore | IVD |  | Roche Diagnostics Cobas® c 311, c 501, c 502, c 503 and c 303 Iron | Clinical chemistry | Class B IVD
罗氏 | Singapore | IVD |  | Roche Diagnostics Cobas® c 311, c 501, c 502, c 503 and c 303 Cholesterol | Clinical chemistry | Class B IVD
罗氏 | Singapore | IVD |  | Roche Diagnostics Cobas c 701/702 Iron Gen.2 | Clinical chemistry | Class B IVD
罗氏 | Singapore | IVD |  | Roche Diagnostics Cobas® c 311, c 501, c 502, c 503 and c 303 Uric acid ver.2 | Clinical chemistry | Class B IVD
罗氏 | Singapore | IVD |  | Roche Diagnostics Cobas® c 311, c 501, c 502, c 503 and c 303 Triglycerides | Clinical chemistry | Class B IVD
罗氏 | Singapore | IVD |  | Roche Diagnostics Cobas® c 311, c 501, c 502, c 503 and c 303 Total Protein Urine/CSF | Clinical chemistry | Class B IVD
罗氏 | Singapore | IVD |  | Roche Diagnostics Cobas® c 311, c 501, c502, c503 and c 303 Unsaturated Iron-binding Capacity | Clinical chemistry | Class B IVD
罗氏 | Singapore | IVD |  | Roche Diagnostics Cobas c 701/ 702 Albumin Gen 2 | Clinical chemistry | Class B IVD
罗氏 | Singapore | IVD |  | Roche Diagnostics Cobas c 701 / 702 Urea/BUN | Clinical chemistry | Class B IVD
罗氏 | Singapore | IVD |  | Roche Diagnostics Cobas c 701/702 Unsaturated Iron-binding Capacity | Clinical chemistry | Class B IVD
罗氏 | Singapore | IVD |  | Roche Diagnostics Cobas c 701/702 Uric acid ver.2 | Clinical chemistry | Class B IVD
罗氏 | Singapore | IVD |  | Roche Diagnostics Cobas c 701 / 702 HDL-Cholesterol | Clinical chemistry | Class B IVD
罗氏 | Singapore | IVD |  | Roche Diagnostics Cobas c 701 / 702 Fructosamine | Clinical chemistry | Class B IVD
罗氏 | Singapore | IVD |  | Roche Diagnostics Cobas c 701 / 702 Ethanol | Clinical chemistry | Class B IVD
罗氏 | Singapore | IVD |  | Roche Diagnostics Cobas® c 311, c 501, c502, c503 and c 303 Lactate Gen.2 | Clinical chemistry | Class B IVD
罗氏 | Singapore | IVD |  | Roche Diagnostics Cobas® c 311, c 501, c 502, c 503 and c 303 LDL-Cholesterol | Clinical chemistry | Class B IVD
罗氏 | Singapore | IVD |  | Roche Diagnostics Cobas® c 311, c 501, c 502, c 503 and c 303 Total Protein | Clinical chemistry | Class B IVD
罗氏 | Singapore | IVD |  | Roche Diagnostics Cobas® c 701/702 Creatinine Jaffe Gen.2 | Clinical chemistry | Class B IVD
罗氏 | Singapore | IVD |  | Roche Diagnostics cobas c 701/702 Glucose Gen.3 | Clinical chemistry | Class B IVD
罗氏 | Singapore | IVD |  | Roche Diagnostics Cobas® c 311, c 501, c 502, c 503 and c303 Total Bilirubin Special | Clinical chemistry | Class B IVD
罗氏 | Singapore | IVD |  | Roche Diagnostics Cobas c 701 / 702 Total Bilirubin Special | Clinical chemistry | Class B IVD
罗氏 | Singapore | IVD |  | Roche Diagnostics Cobas c 701 / 702 Cholesterol Gen.2 | Clinical chemistry | Class B IVD
罗氏 | Singapore | IVD |  | Roche Diagnostics Cobas® c 701 and c 702 Bilirubin Direct | Clinical chemistry | Class B IVD
罗氏 | Singapore | IVD |  | Roche Diagnostics Cobas® c 311, c 501, c 502, c 503 and c 303 Salicylate | Clinical chemistry | Class B IVD
罗氏 | Singapore | IVD |  | Roche Diagnostics Cobas c 701/702 Creatinine Plus ver.2 | Clinical chemistry | Class B IVD
罗氏 | Singapore | IVD |  | Roche Diagnostics Cobas c 701/702 Direct Bilirubin | Clinical chemistry | Class B IVD
罗氏 | Singapore | IVD |  | Roche Diagnostics Cobas c 701/702 Triglycerides/Glycerol Blanked | Clinical chemistry | Class B IVD
罗氏 | Singapore | IVD |  | Roche Diagnostics Cobas c 701 / 702 Lactate Gen.2 | Clinical chemistry | Class B IVD
罗氏 | Singapore | IVD |  | Roche Diagnostics Cobas c 701 / 702 LDL-Cholesterol | Clinical chemistry | Class B IVD
罗氏 | Singapore | IVD |  | Roche Diagnostics Cobas c 701/702 Salicylate | Clinical chemistry | Class B IVD
罗氏 | Singapore | IVD |  | Roche Diagnostics Cobas c 701/702 Triglycerides | Clinical chemistry | Class B IVD
罗氏 | Singapore | IVD |  | Roche Diagnostics Cobas c 701/702 Total Protein Urine/CSF Gen.3 | Clinical chemistry | Class B IVD
罗氏 | Singapore | IVD |  | Roche Diagnostics COBAS INTEGRA® K+ Electrode | Clinical chemistry | Class B IVD
罗氏 | Singapore | IVD |  | Roche Diagnostics COBAS INTEGRA® Na+ Electrode | Clinical chemistry | Class B IVD
罗氏 | Singapore | IVD |  | Roche Diagnostics COBAS® INTEGRA Magnesium (MG) | Clinical chemistry | Class B IVD
罗氏 | Singapore | IVD |  | Roche Diagnostics COBAS® INTEGRA Phosphate (Inorganic) ver 2 (PHOS2) | Clinical chemistry | Class B IVD
罗氏 | Singapore | IVD |  | Roche Diagnostics COBAS INTEGRA Bicarbonate liquid (CO2–L) | Clinical chemistry | Class B IVD
罗氏 | Singapore | IVD |  | Roche Diagnostics COBAS® INTEGRA Calcium (CA) | Clinical chemistry | Class B IVD
罗氏 | Singapore | IVD |  | Roche Diagnostics Cobas® c 311, c 501, c 502, c 503, c 701, c 702 and c 303 Lithium | Clinical chemistry | Class B IVD
罗氏 | Singapore | IVD |  | Roche Diagnostics Cobas® c 311, c 501, c 502, c 503, c 701, c 702 and c 303 Phosphate (Inorganic) | Clinical chemistry | Class B IVD
罗氏 | Singapore | IVD |  | Roche Diagnostics Cobas® c 311, c 501, c 502, c 503, c 701, c 702 and c 303 Ammonia | Clinical chemistry | Class B IVD
罗氏 | Singapore | IVD |  | Roche Diagnostics cobas® c 311, c 501, c 502, c 503, c 701, c 702 and c 303 Magnesium | Clinical chemistry | Class B IVD
罗氏 | Singapore | IVD |  | Roche Diagnostics COBAS® INTEGRA Ammonia (NH3L) | Clinical chemistry | Class B IVD
罗氏 | Singapore | IVD |  | Roche Diagnostics cobas® c 311, c 501, c 502, c 503 and c 303 Bicarbonate Liquid | Clinical chemistry | Class B IVD
罗氏 | Singapore | IVD |  | Roche Diagnostics cobas® c 311, c 501, c 502, c 503, c 701, c 702 and c 303 Calcium | Clinical chemistry | Class B IVD
罗氏 | Singapore | IVD |  | Roche Diagnostics Accu-Chek® Inform II System | Clinical chemistry | Class C IVD
罗氏 | Singapore | IVD |  | Roche Diagnostics COBAS® INTEGRA Chloride Electrode | Clinical chemistry | Class B IVD
罗氏 | Singapore | IVD |  | Roche Diagnostics CoaguChek XS System | Hematology | Class C IVD
罗氏 | Singapore | IVD |  | Roche Diagnostics CoaguChek XS Plus System | Hematology | Class C IVD
罗氏 | Singapore | IVD |  | Roche Diagnostics Elecsys PAPP-A | Immunology | Class C IVD
罗氏 | Singapore | IVD |  | Roche Diagnostics cobas® c 311, c 501, c 502, c 503 and c 303 Mycophenolic Acid | Clinical chemistry | Class C IVD
罗氏 | Singapore | IVD |  | Roche Diagnostics cobas® c 311, c 501, c 502, c 503 and c 303 Tina-quant Lipoprotein (a) | Immunology | Class B IVD
罗氏 | Singapore | IVD |  | Roche Diagnostics cobas® INTEGRA Mycophenolic Acid | Immunology | Class C IVD
罗氏 | Singapore | IVD |  | Roche Diagnostics VENTANA® Anti-HER2/neu (4B5) Rabbit Monoclonal Primary Antibody | Pathology | Class C IVD
罗氏 | Singapore | IVD |  | Roche Diagnostics Elecsys® Insulin | Immunology | Class B IVD
罗氏 | Singapore | IVD |  | Roche Diagnostics Elecsys® C-Peptide | Immunology | Class B IVD
罗氏 | Singapore | IVD |  | Roche Diagnostics cobas® c 311, c 501, c 502, c 503, c 701, c 702 and c 303 Tina-quant α1-Acid Glycoprotein Gen 2 | Clinical chemistry | Class B IVD
罗氏 | Singapore | IVD |  | Roche Diagnostics cobas® c 311, c 501, c 502, c 503, c 701, c 702 and c 303 Tina-quant α1-Antitrypsin ver.2 | Clinical chemistry | Class B IVD
罗氏 | Singapore | IVD |  | Roche Diagnostics cobas® c 311, c 501, c 502, c 503, c 701, c 702 and c 303 Tina-quant β2-Microglobulin | Clinical chemistry | Class B IVD
罗氏 | Singapore | IVD |  | Roche Diagnostics Elecsys Anti-HCV II | Immunology | Class D IVD
罗氏 | Singapore | IVD |  | Roche Diagnostics COBAS® AmpliPrep/COBAS® TaqMan® HCV Qualitative Test, version 2.0 | Microbiology | Class D IVD
罗氏 | Singapore | IVD |  | Roche Diagnostics Cobas Integra Amphetamines II | Clinical toxicology | Class B IVD
罗氏 | Singapore | IVD |  | Roche Diagnostics Cobas Integra Cannabinoids II | Clinical toxicology | Class B IVD
罗氏 | Singapore | IVD |  | Roche Diagnostics Cobas Integra Serum Benzodiazepines | Clinical toxicology | Class B IVD
罗氏 | Singapore | IVD |  | Roche Diagnostics Cobas Integra Opiates 300/2000 | Clinical toxicology | Class B IVD
罗氏 | Singapore | IVD |  | Roche Diagnostics Cobas Integra Phencyclidine | Clinical toxicology | Class B IVD
罗氏 | Singapore | IVD |  | Roche Diagnostics Elecsys PTH (1-84) | Immunology | Class B IVD
罗氏 | Singapore | IVD |  | Roche Diagnostics Elecsys total P1NP | Immunology | Class B IVD
罗氏 | Singapore | IVD |  | Roche Diagnostics Elecsys Vitamin D total | Immunology | Class B IVD
罗氏 | Singapore | IVD |  | Roche Diagnostics Cobas Integra Propoxyphene | Clinical toxicology | Class B IVD
罗氏 | Singapore | IVD |  | Roche Diagnostics Cobas Integra Serum Barbiturates | Clinical chemistry | Class B IVD
罗氏 | Singapore | IVD |  | Roche Diagnostics Cobas Integra Benzodiazepines II | Clinical toxicology | Class B IVD
罗氏 | Singapore | IVD |  | Roche Diagnostics Cobas Integra Barbiturates | Clinical toxicology | Class B IVD
罗氏 | Singapore | IVD |  | Roche Diagnostics Cobas Integra Cocaine II | Clinical toxicology | Class B IVD
罗氏 | Singapore | IVD |  | Roche Diagnostics Cobas Integra Methadone II | Clinical toxicology | Class B IVD
罗氏 | Singapore | IVD |  | Roche Diagnostics Cobas Integra Methaqualone | Clinical toxicology | Class B IVD
罗氏 | Singapore | IVD |  | Roche Diagnostics Elecsys β-CrossLaps/serum | Immunology | Class B IVD
罗氏 | Singapore | IVD |  | Roche Diagnostics Elecsys PTH STAT | Immunology | Class B IVD
罗氏 | Singapore | IVD |  | Roche Diagnostics Elecsys PTH | Immunology | Class B IVD
罗氏 | Singapore | IVD |  | Roche Diagnostics Elecsys N-MID Osteocalcin | Immunology | Class B IVD
罗氏 | Singapore | IVD |  | Roche Diagnostics cobas® c 311, c501, c502 and c 503 Tina quant Cystatin C | Clinical chemistry | Class B IVD
罗氏 | Singapore | IVD |  | Roche Diagnostics cobas c 311, c 501, c 502, c 503, c 701, c 702 and c 303 Tina-quant D-dimer Gen.2 | Clinical chemistry | Class B IVD
罗氏 | Singapore | IVD |  | Roche Diagnostics cobas c 311, c 501, c 502, c 503, c 701 and c 702 Tina - quant Soluble Transferrin Receptor | Clinical chemistry | Class B IVD
罗氏 | Singapore | IVD |  | Roche Diagnostics Elecsys CA 72-4 | Immunology | Class B IVD
罗氏 | Singapore | IVD |  | Roche Diagnostics cobas c 311, c 501, c 502, c 503, c 701, c 702 and c 303 Tina - quant Transferrin | Clinical chemistry | Class B IVD
罗氏 | Singapore | IVD |  | Roche Diagnostics cobas® INTEGRA Iron Gen. 2 | Clinical chemistry | Class B IVD
罗氏 | Singapore | IVD |  | Roche Diagnostics cobas® INTEGRA Ethanol Gen.2 | Clinical chemistry | Class B IVD
罗氏 | Singapore | IVD |  | Roche Diagnostics cobas® INTEGRA Unsaturated Iron-Binding Capacity | Immunology | Class B IVD
罗氏 | Singapore | IVD |  | Roche Diagnostics COBAS INTEGRA Salicylate | Clinical toxicology | Class B IVD
罗氏 | Singapore | IVD |  | Roche Diagnostics COBAS INTEGRA Bilirubin Direct Gen.2 | Clinical chemistry | Class B IVD
罗氏 | Singapore | IVD |  | Roche Diagnostics cobas® INTEGRA Acetaminophen | Clinical toxicology | Class B IVD
罗氏 | Singapore | IVD |  | Roche Diagnostics Elecsys® CA 125 II | Immunology | Class C IVD
罗氏 | Singapore | IVD |  | Roche Diagnostics Elecsys® HSV-2 IgG | Immunology | Class C IVD
罗氏 | Singapore | IVD |  | Roche Diagnostics Elecsys® Troponin T hs STAT | Immunology | Class C IVD
罗氏 | Singapore | IVD |  | Roche Diagnostics Elecsys® Troponin T hs | Immunology | Class C IVD
罗氏 | Singapore | IVD |  | Roche Diagnostics GmbH cobas® 6800/8800 MPX Test | Microbiology | Class D IVD
罗氏 | Singapore | IVD |  | Roche Diagnostics Elecsys® FT4 IV | Immunology | Class B IVD
罗氏 | Singapore | IVD |  | Roche Diagnostics cobas c 311, c 501, c 502, c 701, c 701, c 503 & c 303 Tina-quant Soluble Transferrin Receptor II | Clinical chemistry | Class B IVD
罗氏 | Singapore | IVD |  | Roche Diagnostics Elecsys® PIVKA-II | Immunology | Class C IVD
罗氏 | Singapore | IVD |  | Roche Diagnostics Elecsys® BRAHMS PCT | Immunology | Class C IVD
罗氏 | Singapore | IVD |  | Roche Diagnostics cobas e 411, e 601, e 602, e 801 Elecsys Troponin T hs | Immunology | Class C IVD
罗氏 | Singapore | IVD |  | Roche Diagnostics cobas e 411, e 601, e 602, e 801 Elecsys Troponin T hs STAT | Cardiovascular | Class C IVD
罗氏 | Singapore | IVD |  | Roche Diagnostics cobas b 221 Glucose | Clinical chemistry | Class C IVD
罗氏 | Singapore | IVD |  | Roche Diagnostics Elecsys PlGF | Immunology | Class C IVD
罗氏 | Singapore | IVD |  | Roche Diagnostics Elecsys sFlt-1 | Immunology | Class C IVD
罗氏 | Singapore | IVD |  | Roche Molecular Systems cobas® 4800 CT/NG Test | Microbiology | Class C IVD
罗氏 | Singapore | IVD |  | Roche Diagnostics Elecsys BRAHMS PCT | Immunology | Class C IVD
罗氏 | Singapore | IVD |  | Roche Diagnostics LightCycler® MRSA Advanced Test | Microbiology | Class C IVD
罗氏 | Singapore | IVD |  | Roche Diagnostics cobas® Integra Valproic Acid | Clinical chemistry | Class C IVD
罗氏 | Singapore | IVD |  | Roche Diagnostics cobas® Integra Tobramycin | Clinical chemistry | Class C IVD
罗氏 | Singapore | IVD |  | Roche Diagnostics cobas® Integra Gentamicin | Clinical chemistry | Class C IVD
罗氏 | Singapore | IVD |  | Roche Diagnostics cobas® Integra Amikacin | Clinical chemistry | Class C IVD
罗氏 | Singapore | IVD |  | Roche Diagnostics cobas Integra Carbamazepine | Clinical chemistry | Class C IVD
罗氏 | Singapore | IVD |  | Roche Diagnostics cobas® Integra Digoxin | Clinical chemistry | Class C IVD
罗氏 | Singapore | IVD |  | Roche Diagnostics cobas® Integra N-acetylprocainamide | Clinical chemistry | Class C IVD
罗氏 | Singapore | IVD |  | Roche Diagnostics cobas® Integra Lidocaine | Clinical chemistry | Class C IVD
罗氏 | Singapore | IVD |  | Roche Diagnostics cobas® Integra Procainamide | Clinical chemistry | Class C IVD
罗氏 | Singapore | IVD |  | Roche Diagnostics cobas® Integra Quinidine | Clinical chemistry | Class C IVD
罗氏 | Singapore | IVD |  | Roche Diagnostics cobas® Integra Theophylline | Clinical chemistry | Class C IVD
罗氏 | Singapore | IVD |  | Roche Diagnostics cobas® Integra Phenobarbital | Clinical chemistry | Class C IVD
罗氏 | Singapore | IVD |  | Roche Diagnostics cobas® Integra Phenytoin | Clinical chemistry | Class C IVD
罗氏 | Singapore | IVD |  | Roche Diagnostics cobas® Integra Primidone | Clinical chemistry | Class C IVD
罗氏 | Singapore | IVD |  | Roche Diagnostics cobas® INTEGRA Rheumatoid Factors II | Immunology | Class B IVD
罗氏 | Singapore | IVD |  | Roche Diagnostics cobas® INTEGRA Antistreptolysin O | Immunology | Class B IVD
罗氏 | Singapore | IVD |  | Roche Diagnostics cobas® INTEGRA C-Reactive Protein (Latex) High Sensitive | Immunology | Class C IVD
罗氏 | Singapore | IVD |  | Roche Diagnostics cobas® INTEGRA C-Reactive Protein (Latex) | Immunology | Class B IVD
罗氏 | Singapore | IVD |  | Roche Diagnostics cobas® c 311, c 501, c 502, c 503, c 701, c 702 and c303 Cardiac C-Reactive Protein (Latex) High Sensitive | Clinical chemistry | Class C IVD
罗氏 | Singapore | IVD |  | Roche Diagnostics cobas® c 311, c 501, c 502, c 503, c 701, c 702 and c 303 Tina-quant Antistreptolysin O | Clinical chemistry | Class B IVD
罗氏 | Singapore | IVD |  | Roche Diagnostics cobas® c 311, c 501, c 502, c 503, c 701, c 702 and c 303 Rheumatoid Factors II | Clinical chemistry | Class B IVD
罗氏 | Singapore | IVD |  | Roche Diagnostics COBAS® INTEGRA Antithrombin | Hematology | Class B IVD
罗氏 | Singapore | IVD |  | Roche Diagnostics COBAS® INTEGRA Tina-quant D-Dimer Gen 2 | Hematology | Class B IVD
罗氏 | Singapore | IVD |  | Roche Diagnostics Elecsys® Toxo IgG Avidity | Immunology | Class C IVD
罗氏 | Singapore | IVD |  | Roche Diagnostics cobas® Lipid Panel (CHOL/TRIGL/HDL/LDL) | Clinical chemistry | Class B IVD
罗氏 | Singapore | IVD |  | Roche Diagnostics cobas® 4800 BRAF V600 Mutation Test | Pathology | Class C IVD
罗氏 | Singapore | IVD |  | Roche Diagnostics Elecsys® Calcitonin | Immunology | Class C IVD
罗氏 | Singapore | IVD |  | Roche Diagnostics cobas® C-Reactive Protein (Latex) | Clinical chemistry | Class B IVD
罗氏 | Singapore | IVD |  | Roche Diagnostics cobas ® c 311, c 501, c 502, c 503, c 701, c 702 and c 303 Tina-quant Kappa Gen 2 | Clinical chemistry | Class C IVD
罗氏 | Singapore | IVD |  | Roche Diagnostics cobas® c 311, c 501, c 502, c 503, c 701 and c 702 ONLINE DAT Benzodiazepine | Clinical chemistry | Class B IVD
罗氏 | Singapore | IVD |  | Roche Diagnostics Cobas c 311, c 501, c 502, c 503, c 701, c 702 and c 303 BARB ONLINE DAT Barbiturates Plus | Clinical chemistry | Class B IVD
罗氏 | Singapore | IVD |  | Roche Diagnostics cobas® c 311, c 501, c 502, c 503, c 701, c 702 and c 303 ONLINE DAT Amphetamine II | Clinical chemistry | Class B IVD
罗氏 | Singapore | IVD |  | Roche Diagnostics cobas ® c 311, c 501, c 502, c 503, c 701, c 702 and c 303 Tina-quant Lambda Gen 2 | Clinical chemistry | Class C IVD
罗氏 | Singapore | IVD |  | Roche Diagnostics Cobas c 311, c 501, c 502, c 503 and c 303 PCP ONLINE DAT Phencyclidine Plus | Clinical chemistry | Class B IVD
罗氏 | Singapore | IVD |  | Roche Diagnostics Cobas c 311, c 501, c 502, c 503 and c 303 PPX ONLINE DAT Propoxyphene Plus | Clinical chemistry | Class B IVD
罗氏 | Singapore | IVD |  | Roche Diagnostics cobas® ® c 311, c 501, c 502, c 503, c 701, c 702 and c 303 Tina-quant IgA Gen.2 | Clinical chemistry | Class B IVD
罗氏 | Singapore | IVD |  | Roche Diagnostics cobas® c 311, c 501, c 502, c 503, c 701, c 702 and c 303 ONLINE DAT Cocaine II | Clinical chemistry | Class B IVD
罗氏 | Singapore | IVD |  | Roche Diagnostics cobas® ® c 311, c 501, c 502, c 503, c 701, c 702 and c 303 Tina-quant IgG Gen.2 | Clinical chemistry | Class B IVD
罗氏 | Singapore | IVD |  | Roche Diagnostics cobas® c 311, c 501, c 502, c 503, c 701, c 702 and c 303 ONLINE DAT Cannabinoids II | Clinical chemistry | Class B IVD
罗氏 | Singapore | IVD |  | Roche Diagnostics cobas® ® c 311, c 501, c 502, c 503, c 701, c 702 and c 303 Tina-quant IgM Gen.2 | Clinical chemistry | Class B IVD
罗氏 | Singapore | IVD |  | Roche Diagnostics Cobas c 311, c 501, c 502, c 503 and c 303 MTQL ONLINE Methaqualone | Clinical chemistry | Class B IVD
罗氏 | Singapore | IVD |  | Roche Diagnostics cobas® c 311, c 501, c 502, c 503, c 701, c 702 and c 303 ONLINE DAT Opiates II | Clinical chemistry | Class B IVD
罗氏 | Singapore | IVD |  | Roche Diagnostics cobas® c 311, c 501, c 502, c 503, c 701, c 702 and c 303 ONLINE DAT Methadone II | Clinical chemistry | Class B IVD
罗氏 | Singapore | IVD |  | Roche Diagnostics COBAS® INTEGRA Tina-quant Cystatin C | Clinical chemistry | Class B IVD
罗氏 | Singapore | IVD |  | Roche Diagnostics COBAS® INTEGRA Tina-quant Complement C3c ver. 2 | Immunology | Class B IVD
罗氏 | Singapore | IVD |  | Roche Diagnostics COBAS® INTEGRA Tina-quant Complement C4 ver. 2 | Immunology | Class B IVD
罗氏 | Singapore | IVD |  | Roche Diagnostics Cobas® b 221 Chloride Electrode | Clinical chemistry | Class B IVD
罗氏 | Singapore | IVD |  | Roche Diagnostics Cobas® b 221 Potassium Electrode | Clinical chemistry | Class B IVD
罗氏 | Singapore | IVD |  | Roche Diagnostics Cobas® b 221 Sodium Electrode | Clinical chemistry | Class B IVD
罗氏 | Singapore | IVD |  | Roche Diagnostics Cobas® b 221 - Urea/BUN | Clinical chemistry | Class B IVD
罗氏 | Singapore | IVD |  | Roche Diagnostics Cobas® b 221 - Lactate | Clinical chemistry | Class B IVD
罗氏 | Singapore | IVD |  | Roche Diagnostics Elecsys® Immunoglobulin IgE ll | Immunology | Class B IVD
罗氏 | Singapore | IVD |  | Roche Diagnostics COBAS® INTEGRA Tina-quant Transferrin ver. 2 (TRSF2) | Immunology | Class B IVD
罗氏 | Singapore | IVD |  | Roche Diagnostics COBAS® INTEGRA Ferritin Gen 2 | Immunology | Class B IVD
罗氏 | Korea | IVD |  | 07464215190외 1건 | IVD reagents for bone and mineral metabolite measurement test | class 2
罗氏 | Korea | IVD |  | MagNA Pure 24 Total NA Isolation Kit | IVD reagents for extracting nucleic acids | class 1
罗氏 | Korea | IVD |  | 08946779190외 1건 | IVD reagents for cardiac marker | class 3
罗氏 | Korea | MD |  | MagNA Pure 24 | Extractor, nucleic acid | class 1
罗氏 | Korea | IVD |  | 7027206190 | IVD reagents for Cardiovascular, central nervous system TDM tests | class 3
罗氏 | Korea | IVD |  | 5944295190 | IVD reagents for anemia test | class 2
罗氏 | Korea | IVD |  | 07475896190외 1건 | IVD reagents for endocrine hormone and peptide | class 2
罗氏 | Korea | MD |  | Accu-Chek Instant Kit외 2건 | Blood glucose meter for self test | class 3
罗氏 | Korea | IVD |  | 07091656190외 2건 | IVD reagents for diagnosis of HIV, HBV, HCV, HTLV, immunological method | class 4
罗氏 | Korea | IVD |  | Accu-Chek Instant Strip | IVD strip for glucose self test | class 3
罗氏 | Korea | MD |  | CoaguChek INRange Meter |  | class 3
罗氏 | Korea | IVD |  | Harmony IVD Kit | Molecular diagnostic reagents for congenital or genetic disease | class 3
罗氏 | Korea | IVD |  | cobas DNA Sample Preparation Kit | IVD reagents for extracting nucleic acids | class 1
罗氏 | Korea | IVD |  | cobas HPV | IVD reagents for infectious disease marker(Diagnosis of Sexually transmitted disease, Legally designated infectious pathogens other than ‘high risk pathogens’, Infectious agents with moderate infectivity), molecular diagnostics | class 3
罗氏 | Korea | IVD |  | cobas BKV | IVD reagents for infectious disease marker(Diagnosis of Sexually transmitted disease, Legally designated infectious pathogens other than ‘high risk pathogens’, Infectious agents with moderate infectivity), molecular diagnostics | class 3
罗氏 | Korea | IVD |  | 09289267190외 1건 | IVD reagents for infectious disease marker(Diagnosis of Sexually transmitted disease, Legally designated infectious pathogens other than ‘high risk pathogens’, Infectious agents with moderate infectivity), immunological method | class 3
罗氏 | Korea | MD |  | cobas PCR Urine Sample Kit | Specimen transport media | class 1
罗氏 | Singapore | IVD |  | Roche Diagnostics Elecsys® HBsAg II Auto Confirm | Immunology | Class D IVD
罗氏 | Singapore | IVD |  | Roche Diagnostics VENTANA MMR IHC Panel | Pathology | Class B IVD
罗氏 | Singapore | IVD |  | Roche Diabetes Care Accu-Chek Guide Link Blood Glucose Monitoring System | Clinical chemistry | Class C IVD
罗氏 | Singapore | IVD |  | Roche Molecular Systems cobas® 6800/8800 TV/MG Test | Microbiology | Class C IVD
罗氏 | Singapore | IVD |  | Roche Diagnostics Elecsys® Anti SARS-Cov-2 | Immunology | Class D IVD
罗氏 | Singapore | IVD |  | Roche Diagnostics VENTANA HER2 Dual ISH DNA Probe Cocktail | Pathology | Class C IVD
罗氏 | Singapore | IVD |  | Roche Molecular Systems cobas® 5800/6800/8800 SARS-CoV-2 Test | Microbiology | Class D IVD
罗氏 | Singapore | IVD |  | Roche Diagnostics Elecsys® Anti-SARS-Cov-2 S | Immunology | Class D IVD
罗氏 | Singapore | IVD |  | Roche Molecular Systems cobas® SARS-CoV-2 & Influenza A/B Test | Microbiology | Class D IVD
罗氏 | Singapore | IVD |  | Roche Diagnostics cobas® pure - cobas e 402 module | Immunology | Class D IVD
罗氏 | Singapore | IVD |  | Roche Diagnostics cobas® pure - cobas c 303 module | Clinical chemistry | Class C IVD
罗氏 | Singapore | IVD |  | Roche Diagnostics cobas® 4800 HIV-1 Test | Microbiology | Class D IVD
罗氏 | Singapore | IVD |  | Roche Diagnostics cobas® Integra VANC3 ONLINE TDM Vancomycin Gen 3 | Clinical chemistry | Class C IVD
罗氏 | Singapore | IVD |  | Roche Molecular Systems cobas® 6800/8800 cobas® HIV-1/HIV-2 Qualitative | Microbiology | Class D IVD
罗氏 | Singapore | IVD |  | Roche Diagnostics VENTANA anti-ALK (D5F3) Rabbit Monoclonal Primary Antibody | Pathology | Class C IVD
罗氏 | Singapore | IVD |  | Roche Molecular Systems cobas® 6800/8800 CT/NG Test | Microbiology | Class C IVD
罗氏 | Singapore | IVD |  | Roche Diagnostics Elecsys® Anti-HAV II | Immunology | Class B IVD
罗氏 | Singapore | IVD |  | Roche Molecular Systems cobas® 5800/6800/8800 | Microbiology | Class D IVD
罗氏 | Singapore | IVD |  | Roche Diagnostics cobas ® c 311, c 501, c 502, c 503, c 701, c 702 and c 303 Alanine Aminotransferase PyP | Clinical chemistry | Class B IVD
罗氏 | Singapore | IVD |  | Roche Diagnostics Combur 5 Test HC | Clinical chemistry | Class B IVD
罗氏 | Singapore | IVD |  | Roche Diagnostics cobas® 6800/8800 HEV Test | Microbiology | Class D IVD
罗氏 | Singapore | IVD |  | Roche Molecular Systems cobas® 6800/8800 HPV Test | Microbiology | Class C IVD
罗氏 | Singapore | IVD |  | Roche Diagnostics cobas® 8000 modular analyzer series - cobas ISE module | Clinical chemistry | Class B IVD
罗氏 | Singapore | IVD |  | Roche Diagnostics cobas® pro - cobas e 801 module | Immunology | Class D IVD
罗氏 | Singapore | IVD |  | Roche Diagnostics cobas® pro integrated solutions - ISE analytical unit | Clinical chemistry | Class B IVD
罗氏 | Singapore | IVD |  | Roche Diagnostics cobas® pro integrated solutions - cobas c 503 module | Clinical chemistry | Class C IVD
罗氏 | Singapore | IVD |  | Roche Diagnostics Elecsys® SCC | Immunology | Class C IVD
罗氏 | Singapore | IVD |  | Roche Diabetes Care Accu-Chek® Instant Blood Glucose Monitoring System | Clinical chemistry | Class C IVD
罗氏 | Singapore | IVD |  | Roche Diagnostics Elecsys® IGF-1 | Immunology | Class B IVD
罗氏 | Singapore | IVD |  | Roche Diagnostics cobas® 4800 HCV GT Test | Microbiology | Class C IVD
罗氏 | Singapore | IVD |  | Roche Diagnostics cobas® c 311 analyzer | Clinical chemistry | Class C IVD
罗氏 | Singapore | IVD |  | Roche Diagnostics cobas® 8000 modular analyzer series - cobas c 502 module | Clinical chemistry | Class C IVD
罗氏 | Singapore | IVD |  | Roche Diagnostics cobas® 6000 analyzer series - cobas c 501 module | Clinical chemistry | Class C IVD
罗氏 | Singapore | IVD |  | Roche Diagnostics cobas® 8000 modular analyzer series - cobas c 701 module | Clinical chemistry | Class C IVD
罗氏 | Singapore | IVD |  | Roche Diagnostics cobas® 8000 modular analyzer series - cobas c 702 module | Clinical chemistry | Class C IVD
罗氏 | Singapore | IVD |  | Roche Sequencing Solutions Harmony® Prenatal Test | Obstetrics & Gynaecology | Class C IVD
罗氏 | Singapore | IVD |  | Roche Diagnostics cobas® b 221 system | Clinical chemistry | Class C IVD
罗氏 | Singapore | IVD |  | Roche Diagnostics CoaguChek® SYSTEM | General Hospital | Class C IVD
罗氏 | Singapore | IVD |  | Roche Diagnostics cobas® EGFR Mutation Test v2 | Pathology | Class C IVD
罗氏 | Singapore | IVD |  | Roche Diagnostics cobas ® HbA1c Test | Immunology | Class B IVD
罗氏 | Singapore | IVD |  | Roche Diagnostics cobas® 6800 Zika Test | Microbiology | Class D IVD
罗氏 | Singapore | IVD |  | Roche Molecular Systems cobas® 4800 Cdiff Test | Microbiology | Class C IVD
罗氏 | Singapore | IVD |  | Roche Diagnostics A1CDX3 Tina-quant Hemoglobin A1cDx Gen.3 | Clinical chemistry | Class B IVD
罗氏 | Singapore | IVD |  | Roche Diagnostics cobas e 411 analyzer | Immunology | Class D IVD
罗氏 | Singapore | IVD |  | Roche Diagnostics cobas® 6000 analyzer series - cobas e 601 module | Immunology | Class D IVD
罗氏 | Singapore | IVD |  | Roche Diagnostics cobas® 8000 modular analyzer series - cobas e 602 module | Immunology | Class D IVD
罗氏 | Singapore | IVD |  | Roche Diagnostics cobas® 8000 modular analyzer series - cobas e 801 module | Immunology | Class D IVD
罗氏 | Singapore | IVD |  | Roche Diagnostics Elecsys® HIV Duo | Immunology | Class D IVD
罗氏 | Singapore | IVD |  | Roche Molecular Systems cobas® Liat® Strep A Test | Microbiology | Class B IVD
罗氏 | Singapore | IVD |  | Roche Diagnostics Elecsys® HTLV I/II | Immunology | Class D IVD
罗氏 | Singapore | IVD |  | Roche Molecular Systems cobas® Liat Influenza A/B & RSV Test | Microbiology | Class C IVD
罗氏 | Singapore | IVD |  | Roche Diagnostics Elecsys® Syphilis | Immunology | Class D IVD
罗氏 | Singapore | IVD |  | Roche Diabetes Care Accu-Chek® Active Blood Glucose Monitoring System | Clinical chemistry | Class C IVD
罗氏 | Korea | IVD |  | cobas HBV | IVD reagents for genotyping or patient monitoring of HIV, HBV, HCV, HTLV, molecular diagnostics | class 3
罗氏 | Korea | IVD |  | LSD, 20763284122 | IVD reagents for toxin, heavy metal and drugs of abuse | class 2
罗氏 | Korea | IVD |  | COBAS TaqMan CT Test, v2.0 | IVD reagents for infectious disease marker(Diagnosis of Sexually transmitted disease, Legally designated infectious pathogens other than ‘high risk pathogens’, Infectious agents with moderate infectivity), molecular diagnostics | class 3
罗氏 | Korea | IVD |  | COBAS AmpliPrep/COBAS TaqMan HIV-1 Test, v2.0 | IVD reagents for genotyping or patient monitoring of HIV, HBV, HCV, HTLV, molecular diagnostics | class 3
罗氏 | Korea | IVD |  | COBAS AmpliPrep/COBAS TaqMan HBV Test, v2.0 | IVD reagents for genotyping or patient monitoring of HIV, HBV, HCV, HTLV, molecular diagnostics | class 3
罗氏 | Korea | IVD |  | LightCycler MRSA Advanced Test | IVD reagents for Infectious disease marker(Drug resistant microorganism) | class 3
罗氏 | Korea | IVD |  | 12133113122외 1건 | IVD reagents for tumor marker | class 3
罗氏 | Korea | IVD |  | ONLINE TDM Vancomycin | IVD Reagents for antibiotic and antiviral TDM tests | class 3
罗氏 | Korea | IVD |  | Roche Valproic Acid외 1건 | IVD reagents for Cardiovascular, central nervous system TDM tests | class 3
罗氏 | Korea | IVD |  | COBAS INTEGRA Theophylline | IVD reagents for Cardiovascular, central nervous system TDM tests | class 3
罗氏 | Korea | IVD |  | Roche THEO2외 2건 | IVD reagents for Cardiovascular, central nervous system TDM tests | class 3
罗氏 | Korea | IVD |  | Roche Phenobarbital외 1건 | IVD reagents for Cardiovascular, central nervous system TDM tests | class 3
罗氏 | Korea | IVD |  | Roche Phenytoin외 1건 | IVD reagents for Cardiovascular, central nervous system TDM tests | class 3
罗氏 | Korea | MD |  | Roche Carbamazepine |  | class 3
罗氏 | Korea | IVD |  | 4854977190 | IVD reagents for infectious disease marker(Diagnosis of Sexually transmitted disease, Legally designated infectious pathogens other than ‘high risk pathogens’, Infectious agents with moderate infectivity), immunological method | class 3
罗氏 | Korea | IVD |  | Roche Creatine Kinase-MB | IVD reagents for cardiac marker | class 3
罗氏 | Korea | IVD |  | 04618831190외 1건 | IVD reagents for infectious disease marker(Diagnosis of Sexually transmitted disease, Legally designated infectious pathogens other than ‘high risk pathogens’, Infectious agents with moderate infectivity), immunological method | class 3
罗氏 | Korea | IVD |  | Roche CARDIAC D-Dimer | IVD reagents for diagnostic blood coagulation test | class 3
罗氏 | Korea | IVD |  | Roche CARDIAC proBNP+ | IVD reagents for cardiac marker | class 3
罗氏 | Korea | IVD |  | Roche CARDIAC CK-MB | IVD reagents for cardiac marker | class 3
罗氏 | Korea | IVD |  | Roche CARDIAC M | IVD reagents for cardiac marker | class 3
罗氏 | Korea | IVD |  | Roche CARDIAC T Quantitative | IVD reagents for cardiac marker | class 3
罗氏 | Korea | MD |  | Roche DIG외 1건 |  | class 3
罗氏 | Korea | IVD |  | 04618858190외 1건 | IVD reagents for infectious disease marker(Diagnosis of Sexually transmitted disease, Legally designated infectious pathogens other than ‘high risk pathogens’, Infectious agents with moderate infectivity), immunological method | class 3
罗氏 | Korea | IVD |  | cobas EGFR Mutation Test | IVD reagents for companion diagnostics with NAT | class 3
罗氏 | Korea | IVD |  | COBAS AmpliPrep/COBAS TaqMan HCV Quantitative Test, v2.0 | IVD reagents for genotyping or patient monitoring of HIV, HBV, HCV, HTLV, molecular diagnostics | class 3
罗氏 | Korea | IVD |  | Roche THE-2 | IVD reagents for Cardiovascular, central nervous system TDM tests | class 3
罗氏 | Korea | IVD |  | COBAS TaqMan HCV Test, v2.0 | IVD reagents for genotyping or patient monitoring of HIV, HBV, HCV, HTLV, molecular diagnostics | class 3
罗氏 | Korea | IVD |  | COBAS TaqMan MTB Test | IVD reagents for infectious disease marker(Diagnosis of Sexually transmitted disease, Legally designated infectious pathogens other than ‘high risk pathogens’, Infectious agents with moderate infectivity), molecular diagnostics | class 3
罗氏 | Korea | IVD |  | cobas 4800 HPV Amplification/Detection Kit | IVD reagents for infectious disease marker(Diagnosis of Sexually transmitted disease, Legally designated infectious pathogens other than ‘high risk pathogens’, Infectious agents with moderate infectivity), molecular diagnostics | class 3
罗氏 | Korea | IVD |  | cobas KRAS Mutation Test | IVD reagents for cancer related gene | class 3
罗氏 | Korea | IVD |  | LINEAR ARRAY HCV Genotyping Test | IVD reagents for genotyping or patient monitoring of HIV, HBV, HCV, HTLV, molecular diagnostics | class 3
罗氏 | Korea | IVD |  | Roche COLtest | IVD reagents for diagnostic blood coagulation test | class 3
罗氏 | Korea | IVD |  | COBAS AmpliPrep/COBAS TaqMan CMV Test | IVD reagents for infectious disease marker(Diagnosis of Sexually transmitted disease, Legally designated infectious pathogens other than ‘high risk pathogens’, Infectious agents with moderate infectivity), molecular diagnostics | class 3
罗氏 | Korea | IVD |  | Roche Prostagladin E1 Reagent | IVD reagents for diagnostic blood coagulation test | class 3
罗氏 | Korea | IVD |  | COBAS INTEGRA Tobramycin | IVD Reagents for antibiotic and antiviral TDM tests | class 3
罗氏 | Korea | IVD |  | Roche TRAPtest외 1건 | IVD reagents for diagnostic blood coagulation test | class 3
罗氏 | Korea | IVD |  | 04481798190외 2건 | IVD reagents for tumor marker | class 3
罗氏 | Korea | IVD |  | COBAS INTEGRA Vancomycin | IVD Reagents for antibiotic and antiviral TDM tests | class 3
罗氏 | Korea | IVD |  | COBAS INTEGRA Phenobarbital | IVD reagents for Cardiovascular, central nervous system TDM tests | class 3
罗氏 | Korea | IVD |  | Roche ASPItest, 08847533190 | IVD reagents for diagnostic blood coagulation test | class 3
罗氏 | Korea | IVD |  | COBAS INTEGRA Cyclosporine II | IVD reagents for Cardiovascular, central nervous system TDM tests | class 3
罗氏 | Korea | IVD |  | Roche D-DI2외 2건 | IVD reagents for diagnostic blood coagulation test | class 3
罗氏 | Korea | IVD |  | COBAS INTEGRA Amikacin | IVD Reagents for antibiotic and antiviral TDM tests | class 3
罗氏 | Korea | IVD |  | COBAS INTEGRA Valproic Acid | IVD reagents for Cardiovascular, central nervous system TDM tests | class 3
罗氏 | Korea | IVD |  | Roche Salicylate(cobas c311, c501/502, Integra)외 2건 | IVD reagents for Cardiovascular, central nervous system TDM tests | class 3
罗氏 | Korea | IVD |  | COBAS INTEGRA Phenytoin | IVD reagents for Cardiovascular, central nervous system TDM tests | class 3
罗氏 | Korea | MD |  | Elecsys Anti-HBs |  | class 3
罗氏 | Korea | IVD |  | 11731629322외 2건 | IVD reagents for tumor marker | class 3
罗氏 | Korea | IVD |  | COBAS INTEGRA Carbamazepine | IVD reagents for Cardiovascular, central nervous system TDM tests | class 3
罗氏 | Korea | IVD |  | COBAS INTEGRA Gentamicin | IVD Reagents for antibiotic and antiviral TDM tests | class 3
罗氏 | Korea | IVD |  | 08791686190외 2건 | IVD reagents for tumor marker | class 3
罗氏 | Korea | IVD |  | 11776193122외 2건 | IVD reagents for tumor marker | class 3
罗氏 | Korea | IVD |  | 09315322190외 1건 | IVD reagents for cardiac marker | class 3
罗氏 | Korea | IVD |  | 9315276190 | IVD reagents for cardiac marker | class 3
罗氏 | Korea | IVD |  | 12178214122외 1건 | IVD reagents for cardiac marker | class 3
罗氏 | Korea | IVD |  | 5957648190 | IVD reagents for cardiac marker | class 3
罗氏 | Korea | IVD |  | 05894808190외 1건 | IVD reagents for cardiac marker | class 3
罗氏 | Korea | IVD |  | 5094798190 | IVD reagents for cardiac marker | class 3
罗氏 | Korea | IVD |  | 11820788122 | IVD reagents for cardiac marker | class 3
罗氏 | Korea | IVD |  | Roche MPA외 1건 | IVD reagents for Cardiovascular, central nervous system TDM tests | class 3
罗氏 | Korea | IVD |  | 11776223190외 3건 | IVD reagents for tumor marker | class 3
罗氏 | Korea | IVD |  | 09005692190외 1건 | IVD reagents for tumor marker | class 3
罗氏 | Korea | IVD |  | Roche Acetaminophen (cobas c701/702)외 1건 | IVD reagents for Cardiovascular, central nervous system TDM tests | class 3
罗氏 | Korea | IVD |  | 11820796190외 1건 | IVD reagents for Cardiovascular, central nervous system TDM tests | class 3
罗氏 | Korea | IVD |  | 08814899190외 1건 | IVD reagents for serotyping or patient monitoring of HIV, HBV, HCV, HTLV, immunological method | class 3
罗氏 | Korea | IVD |  | 08828601190외 1건 | IVD reagents for tumor marker | class 3
罗氏 | Korea | IVD |  | 11820966122외 1건 | IVD reagents for tumor marker | class 3
罗氏 | Korea | IVD |  | 05094810190외 1건 | IVD reagents for cardiac marker | class 3
罗氏 | Korea | IVD |  | COBAS AmpliPrep/COBAS TaqMan HCV Test | IVD reagents for genotyping or patient monitoring of HIV, HBV, HCV, HTLV, molecular diagnostics | class 3
罗氏 | Korea | IVD |  | Roche MYO2외 2건 | IVD reagents for cardiac marker | class 3
罗氏 | Korea | IVD |  | ONLINE TDM Gentamicin외 2건 | IVD Reagents for antibiotic and antiviral TDM tests | class 3
罗氏 | Korea | IVD |  | ONLINE TDM Digoxin | IVD reagents for Cardiovascular, central nervous system TDM tests | class 3
罗氏 | Korea | IVD |  | ONLINE TDM Amikacin외 2건 | IVD Reagents for antibiotic and antiviral TDM tests | class 3
罗氏 | Korea | IVD |  | COBAS INTEGRA Primidone | IVD reagents for Cardiovascular, central nervous system TDM tests | class 3
罗氏 | Korea | IVD |  | cobas 4800 BRAF V600 Mutation Test | IVD reagents for companion diagnostics with NAT | class 3
罗氏 | Korea | IVD |  | LightCycler SeptiFast Kit MGRADE | IVD reagents for infectious disease marker(Diagnosis of Sexually transmitted disease, Legally designated infectious pathogens other than ‘high risk pathogens’, Infectious agents with moderate infectivity), molecular diagnostics | class 3
罗氏 | Korea | IVD |  | Roche CKMBL | IVD reagents for cardiac marker | class 3
罗氏 | Korea | IVD |  | Roche LI외 2건 | IVD reagents for Cardiovascular, central nervous system TDM tests | class 3
罗氏 | Korea | IVD |  | Roche Antithrombin Ⅲ | IVD reagents for blood coagulation factor test | class 2
罗氏 | Korea | IVD |  | 04784596190외 1건 | IVD reagents for infectious disease marker(Diagnosis of Sexually transmitted disease, Legally designated infectious pathogens other than ‘high risk pathogens’, Infectious agents with moderate infectivity), immunological method | class 3
罗氏 | Korea | IVD |  | Roche CARDIAC Creatine Kinase-MB | IVD reagents for cardiac marker | class 3
罗氏 | Korea | IVD |  | 03045838122외 1건 | IVD reagents for tumor marker | class 3
罗氏 | Korea | IVD |  | Roche PHNY2 | IVD reagents for Cardiovascular, central nervous system TDM tests | class 3
罗氏 | Korea | IVD |  | Roche CARDIAC Myoglobin | IVD reagents for cardiac marker | class 3
罗氏 | Korea | IVD |  | Roche CARB2 | IVD reagents for Cardiovascular, central nervous system TDM tests | class 3
罗氏 | Korea | IVD |  | COBAS TaqMan HBV Test | IVD reagents for genotyping or patient monitoring of HIV, HBV, HCV, HTLV, molecular diagnostics | class 3
罗氏 | Korea | IVD |  | cobas 4800 CT/NG Amplification/Detection Kit | IVD reagents for infectious disease marker(Diagnosis of Sexually transmitted disease, Legally designated infectious pathogens other than ‘high risk pathogens’, Infectious agents with moderate infectivity), molecular diagnostics | class 3
罗氏 | Korea | IVD |  | LINEAR ARRAY HPV Genotyping Test | IVD reagents for infectious disease marker(Diagnosis of Sexually transmitted disease, Legally designated infectious pathogens other than ‘high risk pathogens’, Infectious agents with moderate infectivity), molecular diagnostics | class 3
罗氏 | Korea | IVD |  | Roche ADPtest, 08847550190 | IVD reagents for diagnostic blood coagulation test | class 3
罗氏 | Korea | IVD |  | 09315268190외 2건 | IVD reagents for cardiac marker | class 3
罗氏 | Korea | IVD |  | Roche CARDIAC proBNP | IVD reagents for general immune test | class 2
罗氏 | Korea | IVD |  | 9315349190 | IVD reagents for cardiac marker | class 3
罗氏 | Korea | IVD |  | 04618793190외 1건 | IVD reagents for infectious disease marker(Diagnosis of Sexually transmitted disease, Legally designated infectious pathogens other than ‘high risk pathogens’, Infectious agents with moderate infectivity), immunological method | class 3
罗氏 | Korea | IVD |  | Roche CARDIAC Troponin T Quantitative | IVD reagents for cardiac marker | class 3
罗氏 | Korea | IVD |  | 08817278190외 1건 | IVD reagents for tumor marker | class 3
罗氏 | Korea | IVD |  | 04784618190외 1건 | IVD reagents for infectious disease marker(Diagnosis of Sexually transmitted disease, Legally designated infectious pathogens other than ‘high risk pathogens’, Infectious agents with moderate infectivity), immunological method | class 3
罗氏 | Korea | IVD |  | Roche PHNO2 | IVD reagents for Cardiovascular, central nervous system TDM tests | class 3
罗氏 | Korea | IVD |  | 04618815190외 1건 | IVD reagents for infectious disease marker(Diagnosis of Sexually transmitted disease, Legally designated infectious pathogens other than ‘high risk pathogens’, Infectious agents with moderate infectivity), immunological method | class 3
罗氏 | Korea | IVD |  | Roche VALP2 | IVD reagents for Cardiovascular, central nervous system TDM tests | class 3
罗氏 | Korea | IVD |  | 11820591122외 1건 | IVD reagents for infectious disease marker(Diagnosis of Sexually transmitted disease, Legally designated infectious pathogens other than ‘high risk pathogens’, Infectious agents with moderate infectivity), immunological method | class 3
罗氏 | Korea | IVD |  | Roche Theophylline | IVD reagents for Cardiovascular, central nervous system TDM tests | class 3
罗氏 | Korea | MD |  | CoaguChek XS | Coagulation analyzer | class 1
罗氏 | Korea | MD |  | MagNA Pure 96 | Extractor, nucleic acid | class 1
罗氏 | Korea | MD |  | MagNa Pure Compact | Extractor, nucleic acid | class 1
罗氏 | Korea | MD |  | MagNa Pure LC | Extractor, nucleic acid | class 1
罗氏 | Korea | MD |  | ONLINE TDM Valproic Acid |  | class 3
罗氏 | Korea | IVD |  | ONLINE TDM Phenytoin | IVD reagents for Cardiovascular, central nervous system TDM tests | class 3
罗氏 | Korea | IVD |  | ONLINE TDM Carbamazepine | IVD reagents for Cardiovascular, central nervous system TDM tests | class 3
罗氏 | Korea | IVD |  | ONLINE TDM Phenobarbital | IVD reagents for Cardiovascular, central nervous system TDM tests | class 3
罗氏 | Korea | IVD |  | Tina-quant D-Dimer Gen.2 | IVD reagents for diagnostic blood coagulation test | class 3
罗氏 | Korea | IVD |  | Tina-quant Digoxin | IVD reagents for Cardiovascular, central nervous system TDM tests | class 3
罗氏 | Korea | IVD |  | Roche Creatine Kinase-MB liquid (cobas c 701/702)외 3건 | IVD reagents for cardiac marker | class 3
罗氏 | Korea | MD |  | CoaguChek XS PLUS Meter | Coagulation analyzer | class 1
罗氏 | Korea | MD |  | COBAS AmpliPrep | Extractor, nucleic acid | class 1
罗氏 | Korea | IVD |  | Tina-quant α1-Microglobulin Gen.2, 06750052190 | IVD reagents for general immune test | class 2
罗氏 | Korea | MD |  | cobas PCR Media and Swab Sample Kit | Tool for specimens | class 1
罗氏 | Korea | MD |  | cobas PCR Female Swab Sample Kit | Tool for specimens | class 1
罗氏 | Korea | IVD |  | 06687733190외 1건 | IVD reagents for kidney metabolite measurement test | class 2
罗氏 | Korea | IVD |  | cobas Liat Strep A | IVD reagents for infectious disease marker(Diagnosis of Sexually transmitted disease, Legally designated infectious pathogens other than ‘high risk pathogens’, Infectious agents with moderate infectivity), molecular diagnostics | class 3
罗氏 | Korea | MD |  | Roche 10X SSC | Nucleic acid in situ hybridization (FISH, SISH) Ⅰ | class 1
罗氏 | Korea | IVD |  | 06331076190외 1건 | IVD Reagents for pregnancy/childbirth hormone and protein tests | class 2
罗氏 | Korea | MD |  | Roche Reaction Buffer Concentrate (10X) | Nucleic acid in situ hybridization (FISH, SISH) Ⅰ | class 1
罗氏 | Korea | IVD |  | Roche ALTP with PYP (cobas c503) | reagents for clinical enzymes | class 2
罗氏 | Korea | IVD |  | cobas CT/NG | IVD reagents for infectious disease marker(Diagnosis of Sexually transmitted disease, Legally designated infectious pathogens other than ‘high risk pathogens’, Infectious agents with moderate infectivity), molecular diagnostics | class 3
罗氏 | Korea | IVD |  | cobas t TT | IVD reagents for diagnostic blood coagulation test | class 3
罗氏 | Korea | IVD |  | cobas t aPTT | IVD reagents for diagnostic blood coagulation test | class 3
罗氏 | Korea | MD |  | 7027290190 |  | class 2
罗氏 | Korea | IVD |  | cobas SARS-CoV-2 & Influenza A/B | IVD reagents for infectious disease marker(Diagnosis of Sexually transmitted disease, Legally designated infectious pathogens other than ‘high risk pathogens’, Infectious agents with moderate infectivity), molecular diagnostics | class 3
罗氏 | Korea | IVD |  | cobas t Factor VIII | IVD reagents for blood coagulation factor test | class 2
罗氏 | Korea | IVD |  | cobas t FX | IVD reagents for blood coagulation factor test | class 2
罗氏 | Korea | IVD |  | Roche C-Reactive Protein Gen.4외 3건 | IVD reagents for inflammatory tests | class 2
罗氏 | Korea | IVD |  | 6454038132 | Clinical IVD strip for glucose strip | class 2
罗氏 | Korea | IVD |  | cobas MTB-RIF/INH | IVD reagents for Infectious disease marker(Drug resistant microorganism) | class 3
罗氏 | Korea | IVD |  | 08818061190외 1건 | IVD reagents for endocrine test | class 3
罗氏 | Korea | MD |  | cobas b 123 <4> POC system | analyzer, blood gases | class 1
罗氏 | Korea | IVD |  | Roche Albumin BCP (cobas c503) | Other Reagents, classⅡ, for clinical chemistry | class 2
罗氏 | Korea | IVD |  | Roche Ammonia II (cobas c 311 cobas c 501/502)외 2건 | Other Reagents, classⅡ, for clinical chemistry | class 2
罗氏 | Korea | IVD |  | 09203095190외 1건 | IVD reagents for infectious disease marker(Diagnosis of Sexually transmitted disease, Legally designated infectious pathogens other than ‘high risk pathogens’, Infectious agents with moderate infectivity), immunological method | class 3
罗氏 | Korea | IVD |  | cobas b 123 Fluid Pack COOX | IVD reagents for electrolyte tests | class 2
罗氏 | Korea | MD |  | cobas PCR Media Kit | Specimen transport media | class 1
罗氏 | Korea | IVD |  | 09038078190외 1건 | IVD reagents for bone and mineral metabolite measurement test | class 2
罗氏 | Korea | IVD |  | 09007725190외 1건 | IVD Reagents for thyroid function hormone tests | class 2
罗氏 | Korea | IVD |  | 09007741190외 1건 | IVD Reagents for thyroid function hormone tests | class 2
罗氏 | Korea | IVD |  | 05889014190외 1건 | IVD reagents for Cardiovascular, central nervous system TDM tests | class 3
罗氏 | Korea | IVD |  | 05889057190외 1건 | IVD reagents for Cardiovascular, central nervous system TDM tests | class 3
罗氏 | Korea | IVD |  | Accu-Chek Active Strip | IVD strip for glucose self test | class 3
罗氏 | Korea | IVD |  | Accu-Chek Inform II strip | Clinical IVD strip for glucose strip | class 2
罗氏 | Korea | IVD |  | Accu-Chek Sensor Comfort Strip | IVD strip for glucose self test | class 3
罗氏 | Korea | IVD |  | Accu-Chek Compact Strip | IVD strip for glucose self test | class 3
罗氏 | Korea | IVD |  | cobas HCV | IVD reagents for genotyping or patient monitoring of HIV, HBV, HCV, HTLV, molecular diagnostics | class 3
罗氏 | Korea | IVD |  | cobas HIV-1 | IVD reagents for genotyping or patient monitoring of HIV, HBV, HCV, HTLV, molecular diagnostics | class 3
罗氏 | Korea | MD |  | COBAS TaqMan외 1건 | Real-time gene amplificator, nucleic acid | class 2
罗氏 | Korea | MD |  | CoaguCheck XS | Multipurpose system for invitro coagulation studies | class 1
罗氏 | Korea | MD |  | Cardiac Reader |  | class 2
罗氏 | Korea | MD |  | Accutrend GCT | Spectrophotometer for clinical use | class 1
罗氏 | Korea | MD |  | Glucotrend | Glucose test system | class 1
罗氏 | Korea | MD |  | ACCU-CHEK Sensor | Glucose test system | class 1
罗氏 | Korea | MD |  | CoaguChekPro | Multipurpose system for invitro coagulation studies | class 1
罗氏 | Korea | MD |  | COBAS INTEGRA 400 | Flow type clinical chemistry automated analyzer | class 1
罗氏 | Korea | MD |  | Accu-Chek Compact Strip | Blood glucose test strip | class 1
罗氏 | Korea | MD |  | cobas b 221 <4> system(BG/ISE/COOX)외 1건 | analyzer, blood gases | class 1
罗氏 | Korea | MD |  | cobas c111외 1건 | Clinical chemistry automated analyser | class 1
罗氏 | Korea | MD |  | MagNa Pure LC | Blood sample processing devices | class 1
罗氏 | Korea | MD |  | ACCU-CHECK Compact | Glucose test system | class 1
罗氏 | Korea | MD |  | Cobas TaqMan 48 | Discrete type clinical chemistry automated analyzer | class 1
罗氏 | Korea | MD |  | OMNI S | Blood gases test system | class 1
罗氏 | Korea | MD |  | COBAS AmpliPrep | Blood sample preparation instruments, general | class 1
罗氏 | Korea | MD |  | Accu-Chek inform | Glucose test system | class 1
罗氏 | Korea | MD |  | ACCUCHEK Active | Glucose test system | class 1
罗氏 | Korea | MD |  | Accutrend Lactate | Lactic acid test system | class 1
罗氏 | Korea | MD |  | OPTI-R | Blood gases test system | class 1
罗氏 | Korea | MD |  | 988-3 | Ion selective electrode electrolyte analyzer | class 1
罗氏 | Korea | MD |  | COMPACT-3 | Blood gases test system | class 1
罗氏 | Korea | MD |  | COMPACT-1 | Blood gases test system | class 1
罗氏 | Korea | MD |  | Accu-Chek Performa [model NC] kit외 1건 |  | class 3
罗氏 | Korea | MD |  | Accu-Chek Go | Glucose test system | class 1
罗氏 | Korea | MD |  | URISYS 1100 | Urine chemistry analyzer, (semi-)automated | class 1
罗氏 | Korea | MD |  | Accu-Chek Go[Model GS]외 1건 | Blood glucose meter for self test | class 3
罗氏 | Korea | MD |  | CoaguChek XS Pro | Coagulation analyzer | class 1
罗氏 | Korea | MD |  | Accu-Chek Sensor Comfort Strip | Blood glucose test strip | class 1
罗氏 | Korea | MD |  | Accu-Chek Performa Strip | Blood glucose test strip | class 1
罗氏 | Russia | MD |  | Шприц-ручка Роферон-Пен (Roferon-Pen)
罗氏 | Russia | IVD |  | Набор реагентов для количественного определения вируса иммунодефицита человека для ПЦР анализаторов Cobas AmpliPrep/Cobas Amplicor (Cobas AmpliPrep/Cobas Amplicor HIV-1 Monitor Test version 1.5)
罗氏 | Russia | IVD |  | Набор реагентов для количественного определения вируса гепатита С человека для ПЦР анализаторов Cobas AmpliPrep/Cobas Amplicor (Cobas AmpliPrep/Cobas Amplicor HCV version 2.0)
罗氏 | Russia | MD |  | Контрольный раствор Акку-Чек Актив Контроль (Accu-Chek Active Control) для экспресс-анализатора (глюкометра) портативного Акку-Чек Актив (Accu-Chek Active)
罗氏 | Russia | MD |  | Насадка для взятия крови из альтернативных мест Акку-Чек Мультикликс АСТ (Accu-Chek Multiclix AST) к устройству для прокалывания пальца Акку-Чек Мультикликс (Accu-Chek Multiclix)
罗氏 | Russia | MD |  | Ланцеты к устройству для прокалывания пальца Акку-Чек Мультикликс (Accu Chek Multiclix) (см Приложение на 1 листе) 1. Ланцеты Акку-Чек Мультикликс Балк 12x100 шт. &#... (см. в карточке полное описание)
罗氏 | Korea | IVD |  | Roche CARDIAC POC Troponin T | IVD reagents for cardiac marker | class 3
罗氏 | Korea | IVD |  | 08906556190외 1건 | IVD Reagents for thyroid function hormone tests | class 2
罗氏 | Korea | MD |  | Accu-Chek Guide Me Kit외 2건 | Blood glucose meter for self test | class 3
罗氏 | Korea | IVD |  | Tina-quant β2-Microglobulin (cobas c 311 cobas c 501/502)외 2건 | IVD reagents for general immune test | class 2
罗氏 | Korea | IVD |  | 07212771190외 1건 | IVD reagents for vitamin tests | class 2
罗氏 | Korea | IVD |  | TOBR2, 05842298190외 2건 | IVD Reagents for antibiotic and antiviral TDM tests | class 3
罗氏 | Korea | IVD |  | cobas cfDNA Sample Preparation Kit | IVD reagents for extracting nucleic acids | class 1
罗氏 | Korea | MD |  | cobas 4800 System Sample Preparation Kit 2 |  | class 1
罗氏 | Korea | IVD |  | 06331076190외 1건 | IVD Reagents for pregnancy/childbirth hormone and protein tests | class 2
罗氏 | Korea | IVD |  | cobas 4800 Cdiff Amplification/Detection Kit | IVD reagents for Infectious disease marker(Detection of low infectivity pathogen), nucleic acid test | class 2
罗氏 | Korea | IVD |  | 6513107190 | IVD Reagents for thyroid function hormone tests | class 2
罗氏 | Korea | IVD |  | Tina-quant Cystatin C Gen.2, 06600239190외 2건 | IVD reagents for general immune test | class 2
罗氏 | Russia | MD |  | Шприц-ручка Реко-пен (Reco-Pen)
罗氏 | Russia | MD |  | Набор реагентов для определения методом ПЦР концентрации вирусной РНК ВИЧ-1 - Amplicor HIV-1 Monitor Test
罗氏 | Russia | IVD |  | Набор реагентов in vitro для определения методом ПЦР концентрации вирусной ДНК Цитомегаловируса-Cobas Amplicor CMV Monitor Test
罗氏 | Russia | MD |  | Экспресс-коагулометр КоагуЧек ПроДМ (CoaguChek ProDM)
罗氏 | Russia | MD |  | Фотометр рефлексионный портативный Аккутренд (GC GCT)
罗氏 | Russia | MD |  | Коагулометр портативный КоагуЧек С (CoaguChek S)
罗氏 | Russia | MD |  | Экспресс-анализатор иммунохимический Кардиак Ридер (Cardiac Reader)
罗氏 | Russia | IVD |  | Экспресс-анализатор (глюкометр) портативный Акку-Чек Актив (Accu-Chek Active) и кабель с инфракрасным портом (SIR Infrared cable kit for Accu-Chek instruments)
罗氏 | Russia | MD |  | Тест-полоски Акку-Чек Актив (Accu-Chek Active)
罗氏 | Russia | MD |  | Анализатор мочи скрининговый Урилюкс С (Urilux S)
罗氏 | Russia | MD |  | Анализатор биохимический Хитачи (Hitachi) модификации 902 902 ISE 912 912 ISE 917 ISE
罗氏 | Russia | IVD |  | Наборы реагентов диагностических для иммуноферментного определения маркеров опухолей простаты Cobas Core PSA Free EIA (ПСА свободный) Cobas Core PSA Total II EIA (ПСА общий)
罗氏 | Russia | MD |  | Система автоматизированная медицинская диагностическая для электрохемилюминисцентного анализа ELECSYS 1010 ELECSYS 2010 (Rack/Disk)
罗氏 | Russia | MD |  | Тест-полоски Акку-Чек Гоу (Accu-Chek Go Test-strips) и контрольные растворы Акку-Чек Гоу (Accu-Chek Go Control) для экспресс-анализатора (глюкометра) портативного Акку-Чек Гоу (Accu-Chek Go)
罗氏 | Russia | IVD |  | Диагностические наборы для выявления РНК-вируса гепатита С AMPLICOR - HCV TEST (см на обороте)
罗氏 | Russia | IVD |  | Диагностические наборы AMPLICOR для выявления ДНК хламидии тр./гонореи нейс. - CHLAMYDIA TRACHOMATIS/NEISSERIA GONORRHOEAE (см приложение)
罗氏 | Korea | MD |  | MagNa Pure LC 2.0 | Extractor, nucleic acid | class 1
罗氏 | Korea | MD |  | Accu-Chek Inform II Meter Kit외 1건 | Glucose analyzer for clinical use | class 1
罗氏 | Korea | MD |  | Accutrend Plus | Spectrophotometer for clinical use | class 1
罗氏 | Korea | MD |  | LightCycler 480II | Real-time gene amplificator, nucleic acid | class 2
罗氏 | Korea | MD |  | cobas u 411 | Urine chemistry analyzer, (semi-)automated | class 1
罗氏 | Korea | MD |  | cobas h232 meter(Full connectivity version)외 1건 | Fluorimetric immunoassay analyzer(FIA), stationary | class 1
罗氏 | Korea | MD |  | MagNA Pure 96 | Blood sample preparation instruments, general | class 1
罗氏 | Korea | MD |  | CoaguChek XS PT, 2x24 Teststrips외 2건 | Blood coagulation test stip | class 1
罗氏 | Korea | MD |  | Accu-Chek Performa Nano | Glucose test system | class 1
罗氏 | Korea | MD |  | Accu-Chek Inform II strip | Blood glucose test strip | class 1
罗氏 | Korea | MD |  | Accu-Chek Active [Model GC]외 1건 | Glucose test system | class 1
罗氏 | Korea | MD |  | MagNa Pure Compact | Blood sample processing devices | class 1
罗氏 | Korea | MD |  | Accu-Chek Active [Model GC]외 1건 | Blood glucose meter for self test | class 3
罗氏 | Korea | MD |  | Urysis 1800 | Urine analysis system | class 1
罗氏 | Korea | IVD |  | Tina-quant IgM CSF, 05973066190외 1건 | IVD reagents for specific protein(immunoglobulin) test | class 2
罗氏 | Korea | IVD |  | GLDH3, 05975956190 | reagents for clinical enzymes | class 2
罗氏 | Korea | IVD |  | Tina-quant IgA CSF, 05973058190외 1건 | IVD reagents for specific protein(immunoglobulin) test | class 2
罗氏 | Korea | MD |  | Accu-Chek Active [Model GU]외 1건 | Blood glucose meter for self test | class 3
罗氏 | Korea | IVD |  | 05144671190외 1건 | IVD Reagents for congenital anomaly screening | class 3
罗氏 | Korea | IVD |  | 05109523190외 1건 | IVD Reagents for congenital anomaly screening | class 3
罗氏 | Korea | IVD |  | 06445853190외 1건 | IVD reagents for general immune test | class 2
罗氏 | Korea | IVD |  | 09014977190외 2건 | IVD reagents for infectious disease marker(Diagnosis of Sexually transmitted disease, Legally designated infectious pathogens other than ‘high risk pathogens’, Infectious agents with moderate infectivity), immunological method | class 3
罗氏 | Korea | IVD |  | 06445896190외 1건 | IVD Reagents for thyroid function hormone tests | class 2
罗氏 | Korea | IVD |  | HBDH2, 05480175190외 1건 | reagents for clinical enzymes | class 2
罗氏 | Korea | IVD |  | 09007636190외 1건 | IVD reagents for tumor marker | class 3
罗氏 | Korea | IVD |  | cobas 4800 MRSA/SA Amplification/Detection Kit | IVD reagents for Infectious disease marker(Drug resistant microorganism) | class 3
罗氏 | Korea | IVD |  | 06656021190외 2건 | IVD Reagents for pregnancy/childbirth hormone and protein tests | class 2
罗氏 | Korea | IVD |  | 05802571190외 1건 | IVD reagents for infectious disease marker(Diagnosis of Sexually transmitted disease, Legally designated infectious pathogens other than ‘high risk pathogens’, Infectious agents with moderate infectivity), immunological method | class 3
罗氏 | Korea | IVD |  | 05909708190외 1건 | IVD reagents for infectious disease marker(Diagnosis of Sexually transmitted disease, Legally designated infectious pathogens other than ‘high risk pathogens’, Infectious agents with moderate infectivity), immunological method | class 3
罗氏 | Korea | IVD |  | cobas omni MGP reagent | IVD reagents for extracting nucleic acids | class 1
罗氏 | Korea | MD |  | CT001 |  | class 2
罗氏 | Korea | IVD |  | Accutrend Glucose Strip | Clinical IVD strip for glucose strip | class 2
罗氏 | Korea | MD |  | 아큐첵 퍼포마 | Glucose analyzer for clinical use | class 1
罗氏 | Korea | IVD |  | 05572193190외 1건 | IVD reagents for infectious disease marker(Diagnosis of Sexually transmitted disease, Legally designated infectious pathogens other than ‘high risk pathogens’, Infectious agents with moderate infectivity), immunological method | class 3
罗氏 | Korea | IVD |  | 05572185190외 1건 | IVD reagents for infectious disease marker(Diagnosis of Sexually transmitted disease, Legally designated infectious pathogens other than ‘high risk pathogens’, Infectious agents with moderate infectivity), immunological method | class 3
罗氏 | Korea | IVD |  | Triglycerides/Glycerol Blanked, 11877771216외 1건 | Other Reagents, classⅡ, for clinical chemistry | class 2
罗氏 | Korea | IVD |  | Roche LDL-Cholesterol plus Gen.2 (cobas c 701/702) | Other Reagents, classⅡ, for clinical chemistry | class 2
罗氏 | Korea | IVD |  | Roche Calcium Gen.2 (cobas c 701/702) | IVD reagents for electrolyte tests | class 2
罗氏 | Korea | IVD |  | Roche α-Amylase liquid acc. to IFCC | reagents for clinical enzymes | class 2
罗氏 | Korea | IVD |  | Roche CREA | IVD reagents for general immune test | class 2
罗氏 | Korea | IVD |  | Roche Fructosamine (cobas c 701/702) | Other Reagents, classⅡ, for clinical chemistry | class 2
罗氏 | Korea | IVD |  | Tina-quant Lambda Gen.2 (cobas c 701/702) | IVD reagents for specific protein(immunoglobulin) test | class 2
罗氏 | Korea | IVD |  | Roche Tina-quant Lipoprotein (a) (Latex) (cobas c 701/702) | IVD reagents for general immune test | class 2
罗氏 | Korea | IVD |  | Roche Tina-quant Lipoprotein (a) | IVD reagents for general immune test | class 2
罗氏 | Korea | MD |  | MIDITRON JUNIORⅡ | Urine analysis system | class 2
罗氏 | Korea | MD |  | MIDITRON M | Urine analysis system | class 2
罗氏 | Korea | MD |  | REFLOTRON SPRINT |  | class 2
罗氏 | Korea | MD |  | REFLOTRON Ⅳ |  | class 2
罗氏 | Korea | MD |  | COBAS MIRA PLUS, BASIC
罗氏 | USA | MD |  | Floodlight MS Activities;Floodlight MS Cognitive Test | Computerized Cognitive Assessment Aid, Exempt | 2
罗氏 | Russia | MD |  | Наборы реагентов Elecsys Cortisol (Элексис Кортизол) и Elecsys DHEAs(Элексис Дегидроэпиандростерон-сульфат) с калибраторами Elecsys Cortisol CalSet(Элексис Кортизол Кальсет) и Elecsys DHEAs CalSet(Элексис Дегидроэпиандростерон-сульфат Кальсет)
罗氏 | Russia | MD |  | Иммунохимический экспресс-анализатор Кардиак Ридер (Cardiac Reader) Тест-полоски Кардиак Т Количественный (Cardiac T Quantitative) Кардиак контроль Тропонин Т (Cardiac control Troponin T) Тест-полоски Кардиак М (Cardiac M) Кардиак контроль Миоглобин (Cardiac control Mioglobin) Тест-полоски К... (см. в карточке полное описание)
罗氏 | Russia | IVD |  | Наборы реагентов (контролей и стандартов) для калибровок биохимических анализаторов в составе (см приложение)
罗氏 | Russia | IVD |  | Наборы реагентов для определения характеристик статуса печени и поджелудочной железы к анализаторам Хитачи в составе (см приложение)
罗氏 | Russia | IVD |  | Наборы реагентов для определения характеристик минерального и электролитного обмена к анализаторам Хитачи в составе (см приложение)
罗氏 | Russia | IVD |  | Наборы биохимических реагентов к анализаторам Хитачи 917 (см приложение)
罗氏 | Russia | MD |  | Анализатор биохимический Hitachi (мод. 902 902 ISE 912 912 ISE 917 ISE) с принадлежностями и расходными материалами (см приложение)
罗氏 | Russia | IVD |  | Наборы биохимических реагентов в составе (см приложение)
罗氏 | Russia | IVD |  | Анализаторы газов крови и электролитов мод. ОМНИ (ОМНИ 123456789) -OMNI (OMNI 123456789) в комплекте с расходными материалами и реагентами (см приложение)
罗氏 | Russia | IVD |  | Анализатор биохимический Кобас Интегра (Cobas Integra) в комплекте с расходными материалами и реагентами (см приложение)
罗氏 | Russia | IVD |  | Анализаторы электролитов мод. 91 (9110 9120 9130 9140 9180) в комплекте с расходными материалами и реагентами (см приложение)
罗氏 | Russia | IVD |  | Портативный анализатор газов крови и электролитов ОПТИ ССА (OPTI CCA) в комплекте с расходными контрольными материалами и реагентами (см приложение)
罗氏 | Russia | MD |  | Шприц-ручка Реко-Пен (Reco-Pen) с иглами
罗氏 | Russia | MD |  | Иммуноферментный анализатор Кобас Коре (Сobas Сore)
罗氏 | Russia | MD |  | Шприц-ручка Роферон-Пен (Roferon Pen)
罗氏 | Russia | IVD |  | Набор реагентов для иммуноферментного определения тиреостимулирующего гормона Cobas CORE TSH EIA
罗氏 | Russia | IVD |  | Наборы ИФА реагентов для определения маркеров гепатита А в составе (см приложение) Кобас Коре анти-ВГА ИФА - Cobas Core anti-HAV EIA; Кобас Коре анти-ВГА IgM ИФА - Cobas Core fnti-HAV IgM EIA.
罗氏 | Russia | IVD |  | Наборы реагентов in vitro для иммунологических анализаторов Elecsys 1010 Elecsys 2010 (Rack/Disk) MODULAR ANALYTICS-XYZ GS (см. Приложение на 1 листе)1. Сыворотка контрольная Элексис Тропонин Т (Elecsys PreciControl Troponin T) 2. Набор реагентов Элексис общий P1NP (Elecsys Total P1NP) 3. Набор калибровочный Элексис общий P1NP (Elecsys Total P1NP CalSet) 4. Сыворотка контрольная Элексис для маркеров заболеваний сердца (Elecsys 5. PreciControl Cardiac)
罗氏 | Russia | MD |  | Материалы расходные и контрольные принадлежности к скрининговому анализатору мочи Урисис 1100 (Urisys 1100) (см. Приложение на 1 листе) 1. Тест-полоски Комбур 10 тест УИкс (Combur 10 test UX) 2. Тест-полоски Контрол Тест М (Control Test M)
罗氏 | Russia | IVD |  | Материалы расходные и контрольные принадлежности и реагенты для анализаторов критических состояний (см. Приложение на 2 листах)
罗氏 | Russia | IVD |  | Материалы расходные к иммуноферментному анализатору COBAS CORE II в составе (см. Приложение на 1 листе) 1. Бидконтейнеры; 2. Наклейки для штрих-кода; 3. Штативы для образцов; 4. Штативы для реагентов; 5. Вставки D E G H K; 6. Адаптеры для образцов; 7. Депротеинизатор; 8.Моющий раствор; 9. Осушитель шариков; 10.Наконечники шприцевые для конъюгата и образцов; 11.Диспенсеры для шариков; 12.Термобумага; 13.Контейнеры для субстрата; 14.Субстрат-реагент ?C.CORE SUBSTRATE?; 15.Пробирки в штативах.
罗氏 | Russia | IVD |  | Материалы расходные к биохимическому анализатору COBAS MIRA PLUS с ионоселективным модулем в составе (см. Приложение на 1 листе) 1. Штативы для образцов; 2. Штативы для реагентов; 3. Адаптеры для образцов; 4. Депротеинизатор; 5. Моющий раствор; 6. Дозаторы для реагентов и образцов; 7. Прокладки к дозаторам; 8. Наконечники к дозаторам для образцов реагентов и моющего раствора; 9. Термобумага; 10.Жидкостный фильтр; 11.Пробирки для образцов (белые желтые голубые красные); 12.Емкости для реагентов различных объемов; 13.Кюветы измерительные в сегментах; 14.Акселератор; 15.Дилюент для образцов; 16.Электроды Na K Cl референс для ИСМ; 17.Растворы и стандарты для ИСМ; 18.Восстановитель для мембран электродов («эчер»); 19.Комплект трубок для ИСМ.
罗氏 | Russia | IVD |  | Набор реагентов для биохимических анализаторов Cobas Fara и Cobas Mira (см. Приложение на 2-х листах)
罗氏 | Russia | IVD |  | Наборы реагентов in vitro для иммунологических анализаторов ELECSYS 1010 ELECSYS 2010 (Rack/Disk) MODULAR ANALYTICS-XYZ GS (см. Приложение на 1 листе)1. Набор реагентов Элексис ВИЧ Комби (Elecsys HIV Combi) 2. Сыворотка контрольная Элексис ВИЧ Комби (Elecsys PreciControl HIV Combi) 3. Набор реагентов определяющий Элексис ВИЧ Аг (Elecsys HIV Ag) 4. Сыворотка контрольная Элексис ВИЧ Аг (Elecsys PreciControl HIV Ag) 5. Набор реагентов подтверждающий Элексис ВИЧ Аг (Elecsys HIV Ag Confirmatory Test)
罗氏 | Russia | IVD |  | Реагенты расходные материалы и принадлежности модельного ряда Cobas с для анализатора биохимического Кобас Интегра (Cobas Integra) и платформы модульной для биохимического и иммунохимического анализа Кобас 6000 (Cobas 6000) (см. Приложение на 6 листах)
罗氏 | Russia | MD |  | Анализатор Кобас ТакМан 48 (Cobas TaqMan 48) c принадлежностями (см. Приложение на 2 листах)1. Станция рабочая с программой (Data Station Service AMPLILINK) - системный блок специальный - монитор - клавиатура - мышь - кабель RJ-45 - шнур сетевой - кабель сетевой Европейского образца - кабель сетевой Американского образца - считыватель штрих кодов с Y-кабелем - адаптер специальный - принтер специальный 2. Кабель ЛВС 75м (Cable LAN 7.5 m STP 1:1) 3. Кабель эл. 220В Швейцарский стандарт (Cable Mains Power (CH)) 4. Кабель эл. 220В Европейский стандарт (Cable Mains Power (EU)) 5. Кабель эл. 220В Американский стандарт (Cable Mains Power (USA)) 6. Держатель предохранителей 5x20 (Cap Fuse 5x20) 7. Держатель предохранителей 6.3x32 (Cap Fuse 6.3x32) 8. Колпачки защитные для оптоволокна (Caps Protection) 9. Элемент источника питания фильтрующий (Filter Air Power Supply) 10. Фильтр воздушный в сборе (Filter Assembly 120mm) 11. Элемент фильтра фильтрующий (Filter for Fan 120mm) 12. Предохранитель 5x20 3.15 AT 250B (Fuse 5x20 3.15 AT 250V ULR/IEC) 13. Предохранитель 5x20 6.3 AT 250B (Fuse 5x20 6.3 AT 250V ULR/IEC) 14. Предохранитель 6x32 8 AT 250B (Fuse 6x32 8 AT 250V ULL) 15. Предохранитель 6x32 20 AT 250B (Fuse 6x32 20 AT 250V ULR/CSA) 16. Штатив К-пробирок (K-carrier) 17. Подставка для штативов К-пробирок (K-carrier Holder) 18. Устройство для переноса К-пробирок (K-carrier Transporter) 19. К-пробирки 12x96 (Tube-K Box 12x96) 20. Устройство для закрывания К-пробирок (K-tube Capper) 21. Наклейки для К-пробирок 01-25 (Label K-carrier 01-25) 22. Лампа галогеновая (Lamp Halogen 12V/100W Assy) 23. Сканер специальный (Scanner CLV412-0010) 24. Кисточка для чистки термоциклера (Tool Brush Thermal Cycler) 25. Ключ для фиксации оптоволоконных кабелей (Tool Fiber Cable) 26. Кнопки силиконовые (Keypad Silicone) 27. Руководство пользователя (Manual Service TaqMan 48 07.00 (Serv CD))
罗氏 | Russia | IVD |  | Тест-диагностикумы и реагенты для биохимического экспресс-анализатора Рефлотрон во всех модификациях в составе (см. Приложение на 1 листе)1. Рефлотрон Амилаза (Reflotron Amylase) 2. Рефлотрон Билирубин (Reflotron Bilirubin) 3. Рефлотрон Холестерин (Reflotron Cholesterol) 4. Рефлотрон КФК (Reflotron CK) 5. Рефлотрон Клин & Чек (Reflotron Clean & Check) 6. Рефлотрон Креатинин (Reflotron Creatinin) 7. Рефлотрон гамма-ГТ (Reflotron GammaGT) 8. Рефлотрон Глюкоза (Reflotron Glucose) 9. Рефлотрон ГОТ/АСТ (Reflotron GOT) 10. Рефлотрон ГПТ/АЛТ (Reflotron GPT) 11. Рефлотрон Холестерина ЛПВП (Reflotron HDL-Cholesterol) 12. Рефлотрон Гемоглобин (Reflotron Hemoglobin) 13. Рефлотрон Панкреатическая амилаза (Reflotron Pancreas Amylase) 14. Рефлотрон Калий (Reflotron Potassium) 15. Рефлотрон Триглицериды (Reflotron Triglycerides) 16. Рефлотрон Мочевина (Reflotron Urea) 17. Рефлотрон Мочевая кислота (Reflotron Uric Acid) 18. Рефлотрон Щелочная фосфотаза (Reflotron Alkaline Phosphotase) 19. Прецинорм У для Рефлотрона (Precinorm U for Reflotron) 20. Прецинорм ГБ для Рефлотрона (Precinorm Hb for Reflotron) 21. Прецинорм ЛПВП для Рефлотрона (Precinorm HDL for Reflotron) 22. БМ-Лактат (BM-Lactate) 23. БМ Контроль Лактат (BM-Control-Lactate)
罗氏 | Russia | MD |  | Тест-полоски и контрольные растворы для фотометра рефлексионного портативного Аккутренд (Accutrend GC GCT) (см. Приложение на 1 листе)1. Тест-полоски Аккутренд Глюкоза (Accutrend Glucose) 2. Тест-полоски Аккутренд Холестерин (Accutrend Cholesterol) 3. Тест-полоски Аккутренд Триглицериды (Accutrend Triglycerides) 4. Контрольный раствор Аккутренд Контроль Глюкоза (Accutrend Control G) 5. Контрольный раствор Аккутренд Контроль Холестерин (Accutrend Control CH 1)
罗氏 | Russia | MD |  | Лактометр портативный Аккутренд Лактат с принадлежностями (см. Приложение на 1 листе)1. Тест-полоски БМ-Лактат (BM-Lactate ) 2. Раствор контрольный БМ Контроль Лактат (BM-Control-Lactate) 3. Устройство для прокалывания пальца Акку-Чек Софткликс Про (Accu-Chek Softclix Pro) 4. Ланцеты Акку-Чек Софткликс Про (Accu-Chek Softclix Pro Lancet)
罗氏 | Russia | IVD |  | Набор реагентов in vitro для определения методом ПЦР туберкулеза - Amplicor Mycobacterium tuberculosis test (см. Приложение на 1 листе)
罗氏 | Russia | IVD |  | Наборы реагентов для ПЦР-анализатора Кобас Ампликор (Cobas Amplicor) (см. Приложение на 1 листе)1. Набор для детекции ДНК хламидии трахоматис (Amplicor Chlamydia Trachomatis Detection Kit) 2. Набор для детекции ДНК нейссерии гонореи (Amplicor Neisseria Gonorrhoeae Detection Kit) 3. Набор для качественной детекции РНК вируса гепатита С версия 2.0 (Amplicor HCV Detection Kit v. 2.0) 4. Набор для количественного определения РНК вируса гепатита С версия 2.0 (Amplicor HCV Monitor test Kit v. 2.0)
罗氏 | Russia | MD |  | Дозатор инсулиновый инфузионный носимый АККУ-ЧЕК Д-ТРОНплюс (ACCU-CHEK D-TRONplus) с принадлежностями (см. Приложение на 1 листе)
罗氏 | Russia | IVD |  | Наборы реагентов для иммуноферментного анализа к анализаторам Кобас Коре (Cobas Core) Кобас Коре II (Cobas Core II) (см. Приложение на 1 листе)Набор реагентов для иммуноферментного определения фолликулостимулирующего гормона Кобас Коре ФСГ ИФА (Cobas Core FSH EIA) Набор реагентов для иммуноферментного определения лютеинизирующего гормона Кобас Коре ЛГ ИФА II (Cobas Core LH EIA II) Набор реагентов для иммуноферментного определения пролактина Кобас Коре Пролактин ИФА (Cobas Core Prol EIA) Набор реагентов для иммуноферментного определения иммуноглобулинов класса Е Кобас Коре IgE общий ИФА (Cobas Core IgE Total EIA) Набор реагентов для иммуноферментного определения тиреостимулирующего гормона Кобас Коре ТТГ 3-я генерация ИФА II (Cobas Core TSH 3rd gen EIA II)
罗氏 | Russia | MD |  | Тест для генотипирования вируса гепатита С (см. Приложение на 1 листе)
罗氏 | Russia | MD |  | Анализатор Кобас Ампликор (Cobas Amplicor) для диагностики методом ПЦР с принадлежностями (см. Приложение на 2 листах)
罗氏 | Russia | IVD |  | Реагенты in vitro и расходные материалы для ПЦР-анализов (см. Приложение на 1 листе)
罗氏 | Russia | IVD |  | Реагенты контроли и калибраторы in vitro для иммунологических анализаторов ELECSYS 1010 ELECSYS 2010 (Rack/Disk) MODULAR ANALYTICS-XYZ GS (см. Приложение на 1 листе)
罗氏 | Russia | IVD |  | Наборы реагентов in vitro для иммунологических анализаторов ELECSYS 1010 ELECSYS 2010 (Rack/Disk) MODULAR ANALITICS-XYZ GS (см. Приложение на 1 листе)1. Набор реагентов Элексис С-Пептид (Elecsys C-Peptide). 2. Набор калибраторов Элексис С-Пептид (Elecsys C-Peptide CalSet). 3. Сыворотка контрольная МультиАналит (Elecsys PreciControl MultiAnalyte). 4. Раствор для разведения проб МультиТест (Elecsys Diluent MultiAssay).
罗氏 | Russia | MD |  | Анализатор мочи скрининговый Урисис 1100 (Urisys 1100) с принадлежностями (см. Приложение на 1 листе)1. Тест-полоски Комбур 10 Тест УИкс (Combur 10 Test UX) 2. Тест-полоски Контрол Тест М (Control Test M)
罗氏 | Russia | MD |  | Реагенты и расходные материалы для анализатора электролитов модель 9180 (см. Приложение на 3 листах)1. Контейнер с реагентами Снэп Пак - (9120 9130) (Snap Pack 9120 9130) 2. Контейнер с реагентами Снэп Пак - (9110 9140) (Snap Pack 9110 9140) 3. Контейнер с реагентами Снэп Пак - (9180 9181) (Snap Pack 9180 9181) 4. Раствор калибровочный стандарт A (984 987 988-3 988-4) (Standard A for AVL 984 987 988-3 Ca 988-4 K) 5. Раствор калибровочный стандарт A (980 Cl 982 983 985 988-3 Cl/Li) (Standard A for AVL 980 Cl 982 983 985 AVL 988-3 Cl/Li) 6. Раствор калибровочный стандарт A (986) (Standard A for AVL 986) 7. Раствор калибровочный стандарт A (988-4Mg) (Standard A for AVL 988-4Mg) 8. Раствор калибровочный стандарт В (984 987 988-3 988-4) (Standard B for AVL 984 987 988-3 Ca 988-4 K) 9. Раствор калибровочный стандарт В (980 982 983) (Standard B for AVL 980 Ca 980 Cl 982 983) 10. Раствор калибровочный стандарт В (985 988-3 Cl/Li) (Standard B for AVL 985 988-3 Cl/Li) 11. Раствор калибровочный стандарт В (986) (Standard B for AVL 986) 12. Раствор калибровочный стандарт В (988-4Mg) (Standard B for AVL 988-4Mg) 13. Раствор калибровочный стандарт C (985 988-3 Li) (Standard C for AVL 985 988-3 Li) 14. Раствор калибровочный стандарт C (988-4Mg) (Standard C for AVL 988-4 Mg) 15. Раствор калибровочный стандарт D (988-4Mg) (Standard D for AVL 988-4 Mg) 16. Раствор референсный (98х 988-х) (Reference Solution (1.2 mol/L KCl) for AVL 98x and AVL 988-x) 17. Раствор референсный 2 (988-4 Mg) (Reference Solution 2 for AVL 988-4Mg) 18. Раствор чистящий (986) (Cleaning Solution for AVL 986) 19. Раствор чистящий 100мл (Cleaning Solution for electrolyte systems) 20. Разбавитель мочи (Urine Diluent) 21. Релизинг-реагент (986) (Releasing Agent for AVL 986) 22. Наполнитель натриевого электрода (Electrode Filling Solution for Na+) 23. Наполнитель электродов К/Ca/pH/Cl/Li (Electrode Filling Solution for K+ Ca++ pH Cl- Li+) 24. Кондиционер натриевого электрода (Sodium Electrode Conditioner) 25. Материал контрольный ISE-трол 3 уровня 12х1 мл (ISE-trol) 26. Электрод калиевый необслуживаемый (K + Electrode sealed-type) 27. Электрод кальциевый необслуживаемый (Ca ++ Electrode sealed-type) 28. Электрод натриевый необслуживаемый (Na + Electrode sealed-type) 29. Электрод хлорный необслуживаемый (Cl- Electrode sealed-type) 30. Электрод литиевый необслуживаемый (Li + Electrode sealed-type) 31. Электрод калиевый сухой (K + Electrode screw-type) 32. Электрод натриевый сухой (Na + Electrode screw-type) 33. Электрод серебряный (Ag/AgCl Electrode for pH electrode) 34. Электрод референсный 91хх (Reference Electrode for AVL 91хх instruments) 35. Мембрана референсная 91хх (Reference Electrode Housing for AVL 91хх instruments) 36. Капилляры стеклянные для определения электролитов 115мкл (Glass Capillary Tubes min. 115 µL) 37. Заглушки для капилляров (Caps for Capillary Tubes) 38. Адаптеры для капилляров (AVL Adapter for Capillaries) 39. Термобумага для анализаторов электролитов 91хх (Printer paper for AVL 9100/9110)
罗氏 | Russia | IVD |  | Набор реагентов и расходных материалов к cистеме автоматизированной медицинской диагностической для электрохемилюминисцентного анализа ELECSYS 1010 ELECSYS 2010 (Rack/Disk) (см. Приложение на 5 листах). Расходные материалы и принадлежности к автоматизированной медицинской диагностической системе для электрохемилюминесцентного анализа ELECSYS 1010 ELECSYS 2010 (ELECSYS 2010 Disk/ELECSYS 2010 Rack) 1.Наконечники для дозатора Elecsys 2010 (Assay Tip Elecsys 2010) 2.Пробирки для инкубации и разведения проб на Elecsys 2010 (Assay Cup Elecsys 2010) 3.Резервуар для отходов на Elecsys 2010 (CleanLiner Elecsys 2010) 4.Пробирки для инкубации и разведения проб на Elecsys 1010 (AssayCup Elecsys 1010) 5.Набор флаконов для калибраторов (CalSet Vials) 6.Инструмент для снятия крышек с флаконов (CapTwist) 7.Стол на колесах для Elecsys 2010 (Systable) 8.Платформа для расширения стола для Elecsys 2010 (Systable fixed height side extension) 9.Штатив для хранения в холодильной камере 30 флаконов с контрольными сыворотками и калибраторами (Fridge Frame) 10.Термобумага для принтера (Thermo printer roll paper) 11.Адаптер для вторичных пробирок (Secondary-Cup adapter) 12.Пробирки для образцов (Sample Cups) 13.Штатив для реагентов (Reagent Bottle Holder) 14.Раствор для проведения фоновой пробы (Blank Cell Elecsys) 15.Раствор для предварительной промывки (PreClean M) 16.Раствор для промывки иглы для забора проб (Probe Wash M) 17.Мешок для отходов (Waste-Liner M) 18.Упаковки с пробирками и наконечниками (Assay Cups/Tips Combi M) 19.Пробирки (PC/CC-Cups) 20.Адаптер M (контейнер) для промывки (SysClean-Adapter M) 21.Адаптер (контейнер) для промывки (SysClean-Adapter) 22.Стандартные штативы BM/HID (BM/HID STANDARD RACK) Реагенты к автоматизированной медицинской диагностической системе для электрохемилюминесцентного анализа ELECSYS 1010 ELECSYS 2010 (ELECSYS 2010 Disk/ELECSYS 2010 Rack) 1.Ферритин (Ferritin Elecsys) 2.Витамин В12 (Vitamine B12 Elecsys) 3.Фолаты (Folate Elecsys) 4.Тропонин Т (Экспресс) 3-я генерация (Troponin T (STAT) 3 gen. Elecsys) 5.СК-МВ (Экспресс) (CK-MB (STAT) Elecsys) 6.Миоглобин (Экспресс) (Myoglobin (STAT) Elecsys) 7.Дигоксин (Digoxin Elecsys) 8.Дигитоксин (Digitoxin Elecsys) 9.Pro-BNP (Pro-BNP Elecsys) 10.АФП (AFP Elecsys) 11.ХГЧ (HCG Elecsys) 12.ХГЧ (Экспресс) (HCG (STAT) Elecsys) 13.Эстрадиол II (Estradiol II Elecsys) 14.ФСГ (FSH Elecsys) 15.ЛГ (LH Elecsys) 16.Пролактин (Prolactin Elecsys) 17.Тестостерон (Testosterone Elecsys) 18.Прогестерон II (Progesterone II Elecsys) 19.РЭА (CEA Elecsys) 20.Общий ПСА (Total PSA Elecsys) 21.Свободный ПСА (Free PSA Elecsys) 22.СА-125 II (CA-125 II Elecsys) 23.CYFRA 21-1 (CYFRA 21-1 Elecsys) 24.НСЕ (NSE Elecsys) 25.ТТГ (TSH Elecsys) 26.Т3 (T3 Elecsys) 27.СТ3 (FT3 Elecsys) 28.Т4 2-я генерация (T4 2 gen. Elecsys) 29.СТ4 (FT4 Elecsys) 30.T-захват (T-Uptake Elecsys) 31.SHBG (глобулин связывающий половые гормоны) (SHBG Elecsys) 32.Ферритин калибровочный набор (Ferritin CalSet Elecsys) 33.Витамин В12 калибровочный набор (Vitamine B12 CalSet Elecsys) 34.Фолаты калибровочный набор (Folate CalSet Elecsys) 35.Тропонин Т (Экспресс) калибровочный набор (Troponin T (STAT) CalSet Elecsys) 36.СК-МВ (Экспресс) калибровочный набор (CK-MB (STAT) CalSet Elecsys) 37.Миоглобин (Экспресс) калибровочный набор (Myoglobin (STAT) CalSet Elecsys) 38.Дигоксин калибровочный набор (Digoxin CalSet Elecsys) 39.Дигитоксин калибровочный набор (Digitoxin CalSet Elecsys) 40.Pro-BNP калибровочный набор (Pro-BNP CalSet Elecsys) 41.АФП калибровочный набор (AFP CalSet Elecsys) 42.ХГЧ калибровочный набор (HCG CalSet Elecsys) 43.ХГЧ (Экспресс) калибровочный набор II (HCG (STAT) CalSet II Elecsys) 44.Эстрадиол II калибровочный набор II (Estradiol II CalSet II Elecsys) 45.ФСГ калибровочный набор II (FSH CalSet II Elecsys) 46.ЛГ калибровочный набор (LH CalSet Elecsys) 47.Пролактин калибровочный набор (Prolactin CalSet Elecsys) 48.Тестостерон калибровочный набор II (Testosterone CalSet II Elecsys) 49.Прогестерон II калибровочный набор (Progesteron II CalSet Elecsys) 50.РЭА калибровочный набор (CEA CalSet Elecsys) 51.Общий ПСА калибровочный набор (Total PSA CalSet Elecsys) 52.Свободный ПСА калибровочный набор (Free PSA CalSet Elecsys) 53.СА-125 II калибровочный набор (CA-125 II CalSet Elecsys) 54.CYFRA 21-1 II калибровочный набор (CYFRA 21-1 II CalSet Elecsys) 55.НСЕ калибровочный набор (NSE CalSet Elecsys) 56.ТТГ калибровочный набор (TSH CalSet Elecsys) 57.Т3 калибровочный набор (T3 CalSet Elecsys) 58.СТ
罗氏 | Russia | IVD |  | Реагенты и расходные материалы к платформе медицинской аналитической MODULAR ANALYTICS-XYZ GS во всех конфигурациях в составе (см. Приложение на 1 листе)I. Реагенты и расходные материалы к платформе медицинской аналитической MODULAR ANALYTICS-XYZ GS во всех конфигурациях производства фирмы Roche Diagnostics GmbH ФРГ: 1.Калибратор для липидов (CFAS Lipids 3x1 ml) 2.Стандартный поднос (RD Standard Tray) 3.Наклейка для штатива (желтый) (Rack Label (Yellow)) 4.Наклейка для штатива (светло-голубой) (Rack Label (Light Blue)) 5.Наклейка для штатива (темно-голубой) (Rack Label (Dark Blue)) 6.Наклейка для штатива (светло-зеленый) (Rack Label (Light Green)) 7.Наклейка для штатива (оранжевый) (Rack Label (Orange)) 8.Наклейка для штатива (лиловый) (Rack Label (Lila)) 9.Наклейка для штатива (коричневый) (Rack Label (Brown)) 10.Набор флаконов 20мл (Bottle Set Modular 20ml) 11.Набор флаконов 70мл (Bottle Set Modular 70ml) 12.Набор флаконов 135мл (Bottle Set Modular 135ml) 13. Компьютерная система программного обеспечения (SmartCom) II. Расходные материалы к платформе медицинской аналитической MODULAR ANALYTICS-XYZ GS во всех
罗氏 | Russia | IVD |  | Материалы расходные и принадлежности для прибора преаналитической подготовки ПЦР-анализов Кобас АмплиПреп (Cobas AmpliPrep) (см. Приложение на 1 листе)1.Станция рабочая - Amplilink Data Station: - Блок системный специальный - Монитор специальный - Клавиатура специальная - Мышь специальная - Кабель RJ-45 - Шнур cетевой - Кабель сетевой европейского образца - Кабель сетевой американского образца - Считыватель штрих-кодов с Y-кабелем - Адаптер - Принтер специальный 2. Стол для прибора - COBAS AmpliPrep table/trolley 3. Устройство для пробоподготовки ? SPU (Box of 12 x 24) 4. Пробирки для образцов входные - Input S-tubes (Box of 12 x 24 with Clips) 5. Пробирки для образцов выходные - Output S-tubes (Box of 12 x 36) 6. К-наконечники - K-tips (Box of 12 x 36) 7. Кабель сетевой европейского образца ? Main Power Cable (EU) 8. Кабель сетевой американского образца ? Main Power Cable (US) 9. Штатив для образцов - Sample Rack 10. Штатив для реагентов - Reagent Rack 11. Штатив для пробирок - SPU Rack 12. Наконечники реагентные - Reagent Tips 13. Кабель LAN для подключения к компьютеру ? LAN Cable 14. Наклейки штрих кодов для штативов для образцов - Sample Rack Barcode Label Set (1 ? 20) 15. Наклейки для штативов для образцов - Sample Rack Label Set (1 ? 20) 16. Наклейки штрих-кодов для штативов для реагентов - Reagent Rack Barcode Label Set (1 ? 20) 17. Наклейки для штативов для реагентов - Reagent Rack Label Set (1 ? 20) 18. Резервуар для слива - Wash Container (Complete) 19. Резервуар для промывки - Wash Reservoir (Complete) 20. Предохранители - Fuse Set 21. Дозатор - Syringe (2500 µL) 22. Наконечники для пипеток - Seal Cap Pipette (Set of 5) 23. Уплотнитель - Seal Gripper (Set of 10) 24. Лампа ультрафиолетовая инди
罗氏 | Russia | IVD |  | Прибор для преаналитической подготовки ПЦР-анализов Кобас АмплиПреп (Cobas AmpliPrep) с принадлежностями (см. Приложение на 2 листах)1. Станция рабочая - Amplilink Data Station: - Блок системный специальный - Монитор специальный - Клавиатура специальная - Мышь специальная - Кабель RJ-45 - Шнур cетевой - Кабель сетевой европейского образца - Кабель сетевой американского образца - Считыватель штрих-кодов с Y-кабелем - Адаптер - Принтер специальный 2. Стол для прибора - COBAS AmpliPrep table/trolley 3. Программное обеспечение - Update Kit AL 2.41 4. Программное обеспечение - Amplilink Software v 2.41 5. Устройство для пробоподготовки ? SPU (Box of 12 x 24) 6. Пробирки для образцов входные - Input S-tubes (Box of 12 x 24 with Clips) 7. Пробирки для образцов выходные - Output S-tubes (Box of 12 x 36) 8. К-наконечники - K-tips (Box of 12 x 36) 9. Кабель сетевой европейского образца ? Main Power Cable (EU) 10. Кабель сетевой американского образца ? Main Power Cable (US) 11. Штатив для образцов - Sample Rack 12. Штатив для реагентов - Reagent Rack 13. Штатив для пробирок - SPU Rack 14. Наконечники реагентные - Reagent Tips 15. Кабель LAN для подключения к компьютеру ? LAN Cable 16. Наклейки штрих-кодов для штативов для образцов - Sample Rack Barcode Label Set (1 ? 20) 17. Наклейки для штативов для образцов - Sample Rack Label Set (1 ? 20) 18. Наклейки штрих кодов для штативов для реагентов - Reagent Rack Barcode Label Set (1 ? 20) 19. Наклейки для штативов для реагентов - Reagent Rack Label Set (1 ? 20) 20. Резервуар для слива - Wash Container (Complete) 21. Резервуар для промывки - Wash Reservoir (Complete) 22. Предохранители - Fuse Set 23. Дозатор - Syringe (2500 µL) 24. Наконечники для пипеток - Seal Cap Pipette (Set of 5) 25. Уплотнитель - Seal Gripper (Set of 10) 26. Лампа ультрафиолетовая индикаторная - UV Tubelight 15W/24V 27. Инструменты монтажные специальные: - Ключ шестигранный №3 специальный - Allen Key №3 - Рукоятка - Handle - Ключ гаечный специальный - Spanner 28. Набор адаптационный - Preparation Method Switch Kit 29. Поршень - Plunger (2500 µL set of 2) 30. Система для очистки воды: - Канистры пластиковые - Ванночка под канистры - Подставка - Шланги с крепежом и кабелем для подключения
罗氏 | Russia | IVD |  | Материалы расходные и контрольные принадлежности и реагенты для анализатора критических состояний Рош Омни С модели 1 2 3 4 5 6 (Roche Omni С/S 1 2 3 4 5 6) (см. Приложение на 1 листе)1. Материал контрольный ?Комбитрол Плюс В? уровни 1 2 3 (COMBITROL PLUS B levels 1 2 3) 2. Материал контрольный ?Аутотрол Плюс В? уровни 1 2 3 (AUTO-TROL PLUS B levels 1 2 3) 3. Материал контрольный ?Конфитест СО-ОХ? уровень 3 (CONFITEST CO-OX level 3) 4. Раствор промывочный S1 (S1 rinse solution) 5. Контейнер с реагентом S2 (S2 fluid pack) 6. Контейнер с реагентом S3 A (S3 fluid pack A) 7. Контейнер с реагентом S3 B (S3 fluid pack B) 8. Электрод соединительный SCon 9. Сенсор Глюкоза/Лактат/Мочевина (GLU/LAC/UREA Sensor) 10. Сенсор Глюкоза/Лактат (GLU/LAC Sensor) 11. Сенсор Глюкоза (GLU Sensor)
罗氏 | Russia | MD |  | Дозатор инсулиновый инфузионный носимый АККУ-ЧЕК СПИРИТ (ACCU-CHEK SPIRIT) с принадлежностями (см. Приложение на 2 листах)
罗氏 | Russia | IVD |  | Реагенты для прибора для преаналитической подготовки ПЦР-анализов Кобас АмплиПреп (Cobas AmpliPrep) (см. Приложение на 1 листе)1. Набор реагентов для выделения нуклеиновых кислот (Cobas AmpliPrep Total Nucleic Acid Isolation Kit) 1.1. Кассеты с реагентами для выделения ДНК РНК - частицы магнитные в буферном растворе - буфер лизирующий - протеаза - буфер элюэнтный - растворитель образцов 1.2. Растворитель количественного стандарта 1.3. Флакон специальный 2. Реагент для промывки лизирующего буфера (Cobas AmpliPrep System Wash Reagent)
罗氏 | Korea | IVD |  | Roche Bicarbonate liquid | IVD reagents for electrolyte tests | class 2
罗氏 | Korea | IVD |  | Roche Lactate | IVD reagents for general immune test | class 2
罗氏 | Korea | MD |  | Roche Calcium (cobas c 701/702) |  | class 2
罗氏 | Korea | IVD |  | Roche S2 Fluid Pack외 4건 | IVD reagents for electrolyte tests | class 2
罗氏 | Korea | IVD |  | Roche ISE Reference Solution(cobas c 111) | IVD reagents for electrolyte tests | class 2
罗氏 | Korea | IVD |  | Accutrend Cholesterol | Clinical IVD strip for protein/lipid strip | class 2
罗氏 | Korea | IVD |  | Roche Unsaturated Iron-Binding Capacity외 1건 | IVD reagents for anemia test | class 2
罗氏 | Korea | IVD |  | Roche Homocysteine Enzymatic Assay (cobas c 701/702) | Other Reagents, classⅡ, for clinical chemistry | class 2
罗氏 | Korea | IVD |  | 05608546190외 1건 | IVD reagents for bone and mineral metabolite measurement test | class 2
罗氏 | Korea | IVD |  | Tina-quant Hemoglobin A1c Gen.3외 3건 | IVD reagents for diabetes mellitus | class 2
罗氏 | Korea | IVD |  | Roche Ethyl Alcohol | IVD reagents for toxin, heavy metal and drugs of abuse | class 2
罗氏 | Korea | MD |  | Serum Index Gen.2외 1건 |  | class 2
罗氏 | Korea | IVD |  | Roche COBAS INTEGRA Immunoglobulin M | IVD reagents for specific protein(immunoglobulin) test | class 2
罗氏 | Korea | IVD |  | Roche ISE Standard Low외 4건 | IVD reagents for electrolyte tests | class 2
罗氏 | Korea | IVD |  | Roche Ethanol Gen.2 (cobas c 701/702) | IVD reagents for toxin, heavy metal and drugs of abuse | class 2
罗氏 | Korea | MD |  | COBAS INTEGRA ISE Solution 1외 5건 |  | class 2
罗氏 | Korea | IVD |  | Roche Unsaturated Iron-Binding Capacity (cobas c 701/702) | IVD reagents for anemia test | class 2
罗氏 | Korea | MD |  | Tina-quant Hemoglobin A1c Gen.2 (cobas c 111) |  | class 2
罗氏 | Korea | IVD |  | Combur Test M | IVD reagents for urine chemistry | class 2
罗氏 | Korea | IVD |  | Roche Bicarbonate Liquid (cobas c 701/702) | IVD reagents for electrolyte tests | class 2
罗氏 | Korea | IVD |  | Roche CO2-L외 1건 | IVD reagents for electrolyte tests | class 2
罗氏 | Korea | IVD |  | Accutrend Triglycerides | Clinical IVD strip for protein/lipid strip | class 2
罗氏 | Korea | IVD |  | Roche Ammonia | Other Reagents, classⅡ, for clinical chemistry | class 2
罗氏 | Korea | MD |  | cobas p 471 centrifuge unit (66x)외 1건 | Centrifuge, low-/medium-speed, refrigerating | class 2
罗氏 | Korea | IVD |  | Roche NH3 Ammonia | IVD reagents for general immune test | class 2
罗氏 | Korea | IVD |  | Roche Bicarbonate liquid(MODULAR) | IVD reagents for electrolyte tests | class 2
罗氏 | Korea | IVD |  | CINtec PLUS kit | Histological staining reagent Ⅱ | class 2
罗氏 | Korea | IVD |  | Roche UIBC | IVD reagents for anemia test | class 2
罗氏 | Korea | MD |  | Roche ISETROL | General calibrators, controls or standards, classⅠ, for clinical chemistry | class 1
罗氏 | Korea | MD |  | Roche C1 Calibration Solution 1외 1건 | General calibrators, controls or standards, classⅠ, for clinical chemistry | class 1
罗氏 | Korea | MD |  | cobas b 221 Hb Calibrator | General calibrators, controls or standards, classⅠ, for clinical chemistry | class 1
罗氏 | Korea | IVD |  | Roche Bicarbonate liquid (cobas c 111) | IVD reagents for electrolyte tests | class 2
罗氏 | Korea | IVD |  | Roche HDL-C plus Gen.3 | IVD reagents for general immune test | class 2
罗氏 | Korea | IVD |  | Roche Total Bilirubin Special (cobas c 111) | IVD reagents for general immune test | class 2
罗氏 | Korea | IVD |  | Roche HCYS | IVD reagents for general immune test | class 2
罗氏 | Korea | IVD |  | 06437206190외 1건 | IVD Reagents for thyroid function hormone tests | class 2
罗氏 | Korea | IVD |  | 11731394122외 1건 | IVD Reagents for thyroid function hormone tests | class 2
罗氏 | Korea | IVD |  | Roche Tina-quant Apolipoprotein A-1 ver.2 (cobas c 701/702) | IVD reagents for general immune test | class 2
罗氏 | Korea | IVD |  | Roche Bilirubin Direct Gen.2 (cobas c 311 cobas c 501/502, Integra)외 1건 | Other Reagents, classⅡ, for clinical chemistry | class 2
罗氏 | Korea | IVD |  | Roche Ethanol Gen.2외 1건 | IVD reagents for toxin, heavy metal and drugs of abuse | class 2
罗氏 | Korea | MD |  | COBAS TaqMan 48 | Real-time gene amplificator, nucleic acid | class 2
罗氏 | Korea | IVD |  | 03271749190외 1건 | IVD reagents for tumor marker | class 3
罗氏 | Korea | IVD |  | 08860297190외 1건 | IVD Reagents for congenital anomaly screening | class 3
罗氏 | Korea | IVD |  | 06368921190외 2건 | IVD reagents for diagnosis of HIV, HBV, HCV, HTLV, immunological method | class 4
罗氏 | Korea | IVD |  | Roche RF II | IVD reagents for autoimmune disease | class 2
罗氏 | Korea | IVD |  | Roche LDL-C plus Gen.2 | IVD reagents for general immune test | class 2
罗氏 | Korea | IVD |  | Roche Fructosamine외 1건 | Other Reagents, classⅡ, for clinical chemistry | class 2
罗氏 | Korea | IVD |  | 06368697190외 1건 | IVD reagents for autoimmune disease | class 2
罗氏 | Korea | MD |  | 06368590190외 1건 |  | class 2
罗氏 | Korea | IVD |  | ONLINE DAT Benzodiazepines II (cobas c 311 cobas c 501/502)외 1건 | IVD reagents for toxin, heavy metal and drugs of abuse | class 2
罗氏 | Korea | IVD |  | ONLINE DAT Cannabinoids II (cobas c 311 cobas c 501/502)외 2건 | IVD reagents for toxin, heavy metal and drugs of abuse | class 2
罗氏 | Korea | IVD |  | Elecsys Progesterone II | IVD Reagents for pregnancy/childbirth hormone and protein tests | class 2
罗氏 | Korea | IVD |  | Roche LIP Lipase colorimetric assay | reagents for clinical enzymes | class 2
罗氏 | Korea | IVD |  | Roche U/CSF Protein | IVD reagents for general immune test | class 2
罗氏 | Korea | IVD |  | Roche HDLC3 | IVD reagents for general immune test | class 2
罗氏 | Korea | IVD |  | Roche Magnesium Gen.2 (cobas c 311 cobas c 501/502)외 2건 | IVD reagents for electrolyte tests | class 2
罗氏 | Korea | IVD |  | Roche ASLOT | IVD reagents for infectious inflammatory tests | class 2
罗氏 | Korea | IVD |  | Tina-quant Antistreptolysin O외 1건 | IVD reagents for infectious inflammatory tests | class 2
罗氏 | Korea | IVD |  | Roche Triglycerides외 1건 | Other Reagents, classⅡ, for clinical chemistry | class 2
罗氏 | Korea | IVD |  | Roche Albumin BCP (cobas c 701/702) | Other Reagents, classⅡ, for clinical chemistry | class 2
罗氏 | Korea | IVD |  | Tina-quant IgM Gen.2 (MODULAR) | IVD reagents for specific protein(immunoglobulin) test | class 2
罗氏 | Korea | IVD |  | Tina-quant Albumin Urine Gen.2 (cobas c 111) | IVD reagents for urine chemistry | class 2
罗氏 | Korea | IVD |  | CoaguChek XS PT Test Strip | IVD reagents for diagnostic blood coagulation test | class 3
罗氏 | Korea | IVD |  | Tina-quant Cystatin C (MODULAR) | IVD reagents for general immune test | class 2
罗氏 | Korea | IVD |  | Roche UA2 (cobas c 111) | Other Reagents, classⅡ, for clinical chemistry | class 2
罗氏 | Korea | IVD |  | Tina-quant Albumin | IVD reagents for general immune test | class 2
罗氏 | Korea | IVD |  | Tina-quant Transferrin ver.2외 1건 | IVD reagents for anemia test | class 2
罗氏 | Korea | IVD |  | Roche C3C-2외 1건 | IVD reagents for specific protein(complement component) test | class 2
罗氏 | Korea | IVD |  | ONLINE DAT Cocaine II (cobas c 701/702) | IVD reagents for toxin, heavy metal and drugs of abuse | class 2
罗氏 | Korea | IVD |  | Roche LACT2 (cobas c 111) | Other Reagents, classⅡ, for clinical chemistry | class 2
罗氏 | Korea | IVD |  | Roche α-Amylase EPS ver.2외 1건 | reagents for clinical enzymes | class 2
罗氏 | Korea | IVD |  | Roche Triglycerides (cobas c 111) | Other Reagents, classⅡ, for clinical chemistry | class 2
罗氏 | Korea | IVD |  | Roche Lactate Dehydrogenase acc. to IFCC ver.2외 1건 | reagents for clinical enzymes | class 2
罗氏 | Korea | IVD |  | Roche Lactate Dehydrogenase acc. to IFCC ver.2 (cobas c 111) | reagents for clinical enzymes | class 2
罗氏 | Korea | IVD |  | Tina-quant Lambda Gen.2 | IVD reagents for specific protein(immunoglobulin) test | class 2
罗氏 | Korea | IVD |  | 04827031190외 3건 | IVD reagents for allergy test | class 2
罗氏 | Korea | IVD |  | Elecsys C-Peptide_100T(E1G)외 1건 | IVD reagents for diabetes mellitus | class 2
罗氏 | Korea | IVD |  | Roche Lactate dehydrogenase optimized | reagents for clinical enzymes | class 2
罗氏 | Korea | IVD |  | Roche Lipase colorimetric assay | reagents for clinical enzymes | class 2
罗氏 | Korea | IVD |  | Roche Lactate Gen.2외 1건 | Other Reagents, classⅡ, for clinical chemistry | class 2
罗氏 | Korea | MD |  | Roche UA2 |  | class 2
罗氏 | Korea | IVD |  | Roche LACT2 | Other Reagents, classⅡ, for clinical chemistry | class 2
罗氏 | Korea | IVD |  | Roche LDHL외 1건 | reagents for clinical enzymes | class 2
罗氏 | Korea | IVD |  | Roche Aspartate aminotransferase (cobas c 111) | reagents for clinical enzymes | class 2
罗氏 | Korea | IVD |  | Tina-quant Kappa Gen.2 | IVD reagents for specific protein(immunoglobulin) test | class 2
罗氏 | Korea | IVD |  | 03052001190외 1건 | IVD Reagents for pregnancy/childbirth hormone and protein tests | class 2
罗氏 | Korea | IVD |  | Roche Iron Gen.2외 1건 | IVD reagents for anemia test | class 2
罗氏 | Korea | IVD |  | Roche Calcium외 1건 | IVD reagents for electrolyte tests | class 2
罗氏 | Korea | IVD |  | 7559992190 | IVD reagents for anemia test | class 2
罗氏 | Korea | IVD |  | Tina-quant Complement C4 ver.2외 1건 | IVD reagents for specific protein(complement component) test | class 2
罗氏 | Korea | IVD |  | Roche LIPC외 1건 | reagents for clinical enzymes | class 2
罗氏 | Korea | IVD |  | Roche Lipase colorimetric | reagents for clinical enzymes | class 2
罗氏 | Korea | IVD |  | Tina-quant Haptoglobin ver.2외 1건 | IVD reagents for general immune test | class 2
罗氏 | Korea | IVD |  | Roche ALP2S (cobas c111) | reagents for clinical enzymes | class 2
罗氏 | Korea | IVD |  | Tina-quant Complement C3c ver.2 | IVD reagents for specific protein(complement component) test | class 2
罗氏 | Korea | IVD |  | Roche Calcium (MODULAR) | IVD reagents for electrolyte tests | class 2
罗氏 | Korea | IVD |  | Roche AT | IVD reagents for blood coagulation factor test | class 2
罗氏 | Korea | IVD |  | Roche ALP2 | reagents for clinical enzymes | class 2
罗氏 | Korea | IVD |  | 05200067190외 1건 | IVD Reagents for pregnancy/childbirth hormone and protein tests | class 2
罗氏 | Korea | IVD |  | Roche UREAL (cobas c 111) | Other Reagents, classⅡ, for clinical chemistry | class 2
罗氏 | Korea | IVD |  | Roche UREAL | Other Reagents, classⅡ, for clinical chemistry | class 2
罗氏 | Korea | IVD |  | 09015604190 외 1건 | IVD reagents for inflammatory tests | class 2
罗氏 | Korea | IVD |  | COBAS INTEGRA ONLINE DAT Cannabinoids II | IVD reagents for toxin, heavy metal and drugs of abuse | class 2
罗氏 | Korea | IVD |  | 05390125190외 1건 | IVD reagents for endocrine hormone and peptide | class 2
罗氏 | Korea | IVD |  | COBAS INTEGRA ONLINE DAT Cocaine II | IVD reagents for toxin, heavy metal and drugs of abuse | class 2
罗氏 | Korea | IVD |  | COBAS INTEGRA ONLINE DAT Amphetamines II | IVD reagents for toxin, heavy metal and drugs of abuse | class 2
罗氏 | Korea | IVD |  | 11775863122외 1건 | IVD Reagents for pregnancy/childbirth hormone and protein tests | class 2
罗氏 | Korea | IVD |  | ONLINE DAT Benzodiazepines II | IVD reagents for toxin, heavy metal and drugs of abuse | class 2
罗氏 | Korea | IVD |  | Elecsys Estradiol II | IVD Reagents for pregnancy/childbirth hormone and protein tests | class 2
罗氏 | Korea | IVD |  | Accu-Chek Performa Strip | IVD strip for glucose self test | class 3
罗氏 | Korea | IVD |  | COBAS INTEGRA ONLINE DAT Opiates 300/2000 | IVD reagents for toxin, heavy metal and drugs of abuse | class 2
罗氏 | Korea | IVD |  | 03141071190외 1건 | IVD reagents for bone and mineral metabolite measurement test | class 2
罗氏 | Korea | IVD |  | Roche CK (cobas c111)외 3건 | reagents for clinical enzymes | class 2
罗氏 | Korea | IVD |  | COBAS INTEGRA Abuscreen OnLine Phencyclidine | IVD reagents for toxin, heavy metal and drugs of abuse | class 2
罗氏 | Korea | IVD |  | Roche Acid Phosphatase Gen.2외 2건 | reagents for clinical enzymes | class 2
罗氏 | Korea | IVD |  | Roche ALB2 | Other Reagents, classⅡ, for clinical chemistry | class 2
罗氏 | Korea | IVD |  | Roche Albumin Gen.2외 1건 | Other Reagents, classⅡ, for clinical chemistry | class 2
罗氏 | Korea | IVD |  | Roche Alanine Aminotransferase acc. to IFCC (cobas c 701/702) | reagents for clinical enzymes | class 2
罗氏 | Korea | IVD |  | Roche RISTOtest | IVD reagents for blood coagulation factor test | class 2
罗氏 | Korea | IVD |  | Roche CK | reagents for clinical enzymes | class 2
罗氏 | Korea | IVD |  | ONLINE DAT Amphetamines II외 1건 | IVD reagents for toxin, heavy metal and drugs of abuse | class 2
罗氏 | Korea | MD |  | Cobas Core Ⅱ | Photometricimmunological analyzers | class 1
罗氏 | Korea | IVD |  | Elecsys Anti-HBc | IVD reagents for diagnosis of HIV, HBV, HCV, HTLV, immunological method | class 4
罗氏 | Korea | IVD |  | Elecsys HIV combi | IVD reagents for diagnosis of HIV, HBV, HCV, HTLV, immunological method | class 4
罗氏 | Korea | IVD |  | cobas TaqScreen MPX test | IVD reagents for diagnosis of HIV, HBV, HCV, HTLV, molecular diagnostics | class 4
罗氏 | Korea | IVD |  | COBAS AmpliScreen HIV-1 Test, version 1.5 | IVD reagents for diagnosis of HIV, HBV, HCV, HTLV, molecular diagnostics | class 4
罗氏 | Korea | IVD |  | 12001101122 | IVD reagents for diagnosis of HIV, HBV, HCV, HTLV, immunological method | class 4
罗氏 | Korea | IVD |  | 11820648122 | IVD reagents for diagnosis of HIV, HBV, HCV, HTLV, immunological method | class 4
罗氏 | Korea | IVD |  | COBAS AMPLICOR Hepatitis C Virus Test, version 2.0 | IVD reagents for diagnosis of HIV, HBV, HCV, HTLV, molecular diagnostics | class 4
罗氏 | Korea | IVD |  | COBAS AmpliScreen HBV Test | IVD reagents for diagnosis of HIV, HBV, HCV, HTLV, molecular diagnostics | class 4
罗氏 | Korea | IVD |  | cobas TaqScreen MPX test version 2.0 | IVD reagents for diagnosis of HIV, HBV, HCV, HTLV, molecular diagnostics | class 4
罗氏 | Korea | IVD |  | 08924163190외 1건 | IVD reagents for diagnosis of HIV, HBV, HCV, HTLV, immunological method | class 4
罗氏 | Korea | IVD |  | 11820613122외 1건 | IVD reagents for serotyping or patient monitoring of HIV, HBV, HCV, HTLV, immunological method | class 3
罗氏 | Korea | IVD |  | 11820567122외 1건 | IVD reagents for diagnosis of HIV, HBV, HCV, HTLV, immunological method | class 4
罗氏 | Korea | IVD |  | 11820583122외 1건 | IVD reagents for serotyping or patient monitoring of HIV, HBV, HCV, HTLV, immunological method | class 3
罗氏 | Korea | IVD |  | COBAS AmpliScreen HCV Test, version 2.0 | IVD reagents for diagnosis of HIV, HBV, HCV, HTLV, molecular diagnostics | class 4
罗氏 | Korea | IVD |  | 11971611122 | IVD reagents for diagnosis of HIV, HBV, HCV, HTLV, immunological method | class 4
罗氏 | Korea | IVD |  | Elecsys Anti-HCV | IVD reagents for diagnosis of HIV, HBV, HCV, HTLV, immunological method | class 4
罗氏 | Korea | IVD |  | 08814856190외 2건 | IVD reagents for diagnosis of HIV, HBV, HCV, HTLV, immunological method | class 4
罗氏 | Korea | MD |  | LightCycler LC Ⅱ | Discrete type clinical chemistry automated analyzer | class 1
罗氏 | Korea | MD |  | cobas b121 system | analyzer, blood gases | class 1
罗氏 | Korea | MD |  | COBAS Integra 400 Plus | Clinical chemistry automated analyser | class 1
罗氏 | Korea | MD |  | ACCU-CHEK Comfort | Glucose test system | class 1
罗氏 | Korea | MD |  | OMNI7외 2건 | Blood gases test system | class 1
罗氏 | Korea | MD |  | OMNI1외 5건 | Blood gases test system | class 1
罗氏 | Korea | MD |  | 988-4 | Ion selective electrode electrolyte analyzer | class 1
罗氏 | Korea | MD |  | COMPACT-2 | Blood gases test system | class 1
罗氏 | Korea | MD |  | Reflotron Plus | Dry type clinical chemistry automated analyzer | class 1
罗氏 | Korea | MD |  | 9180 | Electrolyte, Ion-selective analyzer | class 1
罗氏 | Korea | MD |  | 9130 | Ion selective electrode electrolyte analyzer | class 1
罗氏 | Korea | MD |  | OPTI Critical Care Analyzer(OPTI3) | Blood gases test system | class 1
罗氏 | Korea | MD |  | OPTI-1 | Blood gases test system | class 1
罗氏 | Korea | MD |  | 9181 | Ion selective electrode electrolyte analyzer | class 1
罗氏 | Korea | MD |  | COBAS Integra 800외 1건 | Discrete type clinical chemistry automated analyzer | class 1
罗氏 | Korea | MD |  | cobas 4800ⓡ system외 1건 | Real-time gene amplificator, nucleic acid | class 2
罗氏 | Korea | MD |  | GLUCOTREND Ⅱ | Glucose test system | class 1
罗氏 | Korea | MD |  | Urilux S | Urine analysis system | class 1
罗氏 | Korea | IVD |  | Roche Inorganic phosphorus | IVD reagents for electrolyte tests | class 2
罗氏 | Korea | IVD |  | Roche Kinetic UV assay for urea/urea nitrogen | IVD reagents for general immune test | class 2
罗氏 | Korea | IVD |  | Roche Triglycerides GPO-PAP | IVD reagents for general immune test | class 2
罗氏 | Korea | IVD |  | Roche Cholesterol CHOD-PAP | IVD reagents for general immune test | class 2
罗氏 | Korea | IVD |  | 11875116122 | IVD reagents for kidney metabolite measurement test | class 2
罗氏 | Korea | IVD |  | 12017547122외 2건 | IVD reagents for diabetes mellitus | class 2
罗氏 | Korea | IVD |  | Roche C-Reactive Protein (Latex) (cobas c 311 cobas c 501)외 1건 | IVD reagents for inflammatory tests | class 2
罗氏 | Korea | IVD |  | URISYS 2400 Cassette외 1건 | IVD reagents for urine chemistry | class 2
罗氏 | Korea | IVD |  | Reflotron HDL Cholesterol | Clinical IVD strip for protein/lipid strip | class 2
罗氏 | Korea | IVD |  | Roche Ammonia (cobas c 701/702) | Other Reagents, classⅡ, for clinical chemistry | class 2
罗氏 | Korea | IVD |  | Tina-quant Transferrin ver.2 (cobas c 701/702) | IVD reagents for anemia test | class 2
罗氏 | Korea | MD |  | Roche Accu-Chek Active Strip | Blood glucose test strip | class 1
罗氏 | Korea | IVD |  | COBAS AmpliPrep/COBAS TaqMan HCV Qualitative Test, v2.0 | IVD reagents for diagnosis of HIV, HBV, HCV, HTLV, molecular diagnostics | class 4
罗氏 | Korea | IVD |  | Accu-Chek Active Strip | IVD strip for glucose self test | class 3
罗氏 | Korea | IVD |  | Accu-Chek Go Strip | IVD strip for glucose self test | class 3
罗氏 | Korea | MD |  | cobas u 601 urine analyzer외 2건 | Urine chemistry analyzer, (semi-)automated | class 1
罗氏 | Korea | IVD |  | COBAS INTEGRA ONLINE DAT Benzodiazepines II | IVD reagents for toxin, heavy metal and drugs of abuse | class 2
罗氏 | Korea | IVD |  | Roche Antithrombin외 1건 | IVD reagents for blood coagulation factor test | class 2
罗氏 | Korea | IVD |  | Tina-quant CRPHS | IVD reagents for inflammatory tests | class 2
罗氏 | Korea | IVD |  | 05950929190외 3건 | IVD reagents for tumor marker | class 3
罗氏 | Korea | MD |  | cobas b 123 system | analyzer, blood gases | class 1
罗氏 | Japan | MD |  | Accu-Check Guide | self-monitoring glucose meter
罗氏 | Japan | MD |  | Accu-Check Aviva Nano | self-monitoring glucose meter
罗氏 | Japan | MD |  | Accu-Check Aviva | self-monitoring glucose meter
罗氏 | Japan | MD |  | Accu-Chek ST Meter | self-monitoring glucose meter
罗氏 | Japan | MD |  | Cobas 8000 e series | Immunoluminescence analyzer
罗氏 | Japan | MD |  | Cobas b 121 | General-purpose blood gas analyzer
罗氏 | Japan | MD |  | Ventana Symphony | Automatic staining device
罗氏 | Japan | MD |  | Cobas m 511 | blood cell counter
罗氏 | Japan | MD |  | Accu-Check Mobile | self-monitoring glucose meter
罗氏 | Japan | MD |  | Accu-Chek GuideLink | self-monitoring glucose meter
罗氏 | Japan | MD |  | Coagucheck ProII (3rd edition) SN: 05005291-2 ~ <excluding 05809071-2> | Blood coagulation analysis device
罗氏 | Japan | MD |  | Cobas pro (2nd edition) SN: 2111-03~, SN: C105-04~ | Discrete clinical chemistry automatic analyzer
罗氏 | Japan | MD |  | Benchmark ULTRA PLUS | Automatic staining device
罗氏 | Japan | MD |  | Cobas b 101 | Pack-type clinical chemistry analyzer
罗氏 | Japan | MD |  | Accu-Check Guide Me | self-monitoring glucose meter
罗氏 | Japan | MD |  | Accu-Check Guide One | glucose analyzer
罗氏 | Russia | IVD |  | Реагенты и принадлежности для анализатора Кобас ТакМан 48 (Cobas TaqMan 48) (см. Приложение на 1 листе)1. Подставка для штативов К-пробирок (K-carrier Holder) 2. Устройство для переноса К-пробирок (K-carrier Transporter) 3. К-пробирки 12x96 (Tube-K Box 12x96) 4. Устройство для закрывания К-пробирок (K-tube Capper) 5. Наклейки для К-пробирок 01-25 (Label K-carrier 01-25) 6. Руководство пользователя (Manual Service TaqMan 48 07.00 (Serv CD)) 7. Сканер специальный (Scanner CLV412-0010) 8. Набор для количественного определения ДНК вируса гепатита В 48 определений (Cobas TaqMan HBV IVD 48 tests) 9. Набор для количественного определения ДНК вируса гепатита В 48 определений (Cobas TaqMan HBV RUO 48 tests) 10. Специфический набор для определения ДНК вируса гепатита В 48 определений (TaqMan HBV Analyte Specific Reagent 48 tests) 11. Набор для количественного определения РНК вируса гепатита С 48 определений (Cobas TaqMan HCV IVD 48 test) 12. Набор для количественного определения РНК вируса гепатита С 48 определений (Cobas TaqMan HCV Test (HCV HPS) RUO 48 tests) 13. Специфический набор для определения РНК вируса гепатита С 48 определений (TaqMan HCV Analyte Specific Reagent RUO 48 tests) 14. Набор для количественного определения РНК вируса иммунодефицита человека 48 определений (Cobas TaqMan HIV-1 IVD 48 tests) 15. Набор для количественного определения РНК вируса иммунодефицита человека 48 определений (Cobas TaqMan HIV-1 RUO 48 tests) 16. Набор для амплификации РНК 96 определений (TaqMan RNA Amplification Kit 96 tests) 17. Набор для амплификации ДНК 96 определений (TaqMan DNA Amplification Kit 96 tests) 18. Набор для определения ДНК Хламидии Трахоматис 24x06 мл (TaqMan Chlamydia trachomatis (CT) Oligo Mix 24x0.6ml) 19. Набор для определения ДНК Нейссерии Гонореи 24x0.6 мл (TaqMan Neisseria gonorrhoeae (NG) Oligo Mix 24x0.6ml) 20. Набор для очистки нуклеиновой кислоты 48 определений (High Pure System Viral Nucleic Acid Kit)
罗氏 | Russia | IVD |  | Материалы расходные и контрольные принадлежности и реагенты для анализатора критических состояний Рош Омни С (модели 12 34 5 б) (Roche OMNI C/S1 23 4 5 6) в составе (см. Приложение на 3 листах)
罗氏 | Russia | MD |  | Ланцеты и расходные материалы к устройству для прокалывания пальца Акку-Чек Софткликс (Accu-Chek Softclix) (см. Приложение на 1 листе)Ланцеты Акку-Чек Софткликс XL (Accu-Chek Softclix XL lancet) Насадка Акку-Чек Софткликс AST (Accu-Chek Softclix AST) Насадка Акку-Чек Софткликс AST с ланцетами (Accu-Chek Softclix AST with lancet)
罗氏 | Russia | IVD |  | Экспресс-анализатор (глюкометр) портативный Акку-Чек Гоу (Accu-Chek Go) с принадлежностями (см. Приложение на 1 листе)1. Тест-полоски Акку-Чек Гоу (Accu-Chek Go Test-strips) - стартовый набор 2. Устройство для прокалывания пальца Акку-Чек Софткликс (Accu-Chek Softclix) 3. Ланцеты Акку-Чек Софткликс (Accu-Chek Softclix lancet) - стартовый набор 4. Насадка Акку-Чек Софткликс АСТ (Accu-Chek Softclix AST) - стартовый набор 5. Чехол
罗氏 | Russia | MD |  | Анализатор мочи Урисис 1800 (Urisys 1800) c принадлежностями (см. Приложение на 1 листе)
罗氏 | Russia | MD |  | Реагенты и принадлежности к экспресс-анализатору иммунохимическому Кардиак Ридер (Cardiac Reader) (см. Приложение на 1 листе) 1. Тест-полоски Кардиак Т Количественный (Cardiac T Quantitative) 2. Кардиак контроль Тропонин Т (Cardiac Control Troponin T) 3. Тест-полоски Кардиак Миоглобин (Cardiac M) 4. Кардиак контроль Миоглобин (Cardiac Control Myoglobin) 5. Тест-полоски Кардиак Д-Димер (Cardiac D-Dimer) 6. Кардиак Д-Димер Контроль I/II (Cardiac D-Dimer Сontrol I/II) 7. Кардиак пипетки (Cardiac Pipettes) 8. Принтер для Кардиак Ридер (Printer for Cardiac Reader) 9. Кабель подключения принтера для Кардиак Ридер (Printer Connection Cable for Cardiac Reader) 10. Сетевой адаптер для принтера для Кардиак Ридер (Power Supply for Cardiac Printer) 11. Тест-полоски Кардиак proBNP (Cardiac proBNP) 12. Кардиак Контроль proBNP (Cardiac Control proBNP)
罗氏 | Russia | MD |  | Ланцеты к устройству для прокалывания пальца: Акку-Чек Софткликс (Accu-Chek Softclix) Акку-Чек Софткликс Про (Accu-Chek Softclix Pro) (см. Приложение на 1 листе) 1. Ланцеты Акку-Чек Софткликс 200 шт. (Accu-Chek Softclix Lancet 200's) 2. Ланцеты Акку-Чек Софткликс 25 шт. (Accu-Chek Softclix Lancet 25's) 3. Ланцеты Акку-Чек Софткликс Про 200 шт. (Accu-Chek Softclix Pro Lancet 200's)
罗氏 | Korea | MD |  | Multiplate Analyzer | Aggregrometer, platelet | class 1
罗氏 | Korea | MD |  | LightCycler 2.0 | Real-time gene amplificator, nucleic acid | class 2
罗氏 | Korea | MD |  | COBAS MIRA PLUS CC
罗氏 | Korea | MD |  | COBAS AMPLICOR
罗氏 | Korea | MD |  | PHOTOMETER 5010 |  | class 2
罗氏 | Korea | MD |  | COBAS INTERGA 700 | Flow type clinical chemistry automated analyzer | class 1
罗氏 | Japan | MD |  | safety prouno | single use automatic lancet
罗氏 | Japan | MD |  | Softclicks Plus (black) | Puncture device for blood collection
罗氏 | Japan | MD |  | Soft clicks lancet | single use automatic lancet
罗氏 | Korea | MD |  | cobas pulse | Glucose analyzer for clinical use | class 1
罗氏 | Russia | MD |  | Тест-полоски для экспресс-диагностики: Haemo-Glucotest 20 - 800R Diabur-Test 5000 Keto-Diabur-Test 5000 Ketur-Test Combur 9-Test Micral Test II ( перерегист.
罗氏 | Russia | IVD |  | Реагент для постановки гематологических тестов Флюорид ЭДТА (Fluorid EDTA)
罗氏 | Russia | IVD |  | Наборы реагентов для гомогенного иммуноанализа в составе (см приложение)
罗氏 | Russia | IVD |  | Наборы реагентов для определения статуса миокарда и скелетных мышц к анализаторам Хитачи в составе (см приложение)
罗氏 | Russia | IVD |  | Наборы реагентов для определения характеристик обмена веществ к анализаторам Хитачи в составе (см приложение)
罗氏 | Russia | MD |  | Портативный лактометр Аккуспорт с комплектом диагностических тест-полосок БМ-Лактат
罗氏 | Russia | MD |  | Набор принадлежностей к прибору Рефлотрон IV в составе (см приложение)
罗氏 | Russia | IVD |  | Наборы реагентов для иммуноферментного анализатора ES 300 в составе (см приложение)
罗氏 | Russia | MD |  | Pеагенты для определения показателей свертывания крови Прецихром I/II-PreciChrom I/II Прецимат Хромоген-Precimat Chromogen Антитромбин III-Antithrombin III Фибриноген Кинетик- Fibrinogen Kinetic
罗氏 | Russia | IVD |  | Набор реагентов для иммунологического анализатора ES-300 в составе (см приложение)
罗氏 | Russia | MD |  | Наборы реагентов для ИФА: СА 72-4 Кобас Коре-CA 72-4 Cobas Core СА 15-3 Кобас Коре- CA 15-3 Cobas Core Б-2 Микроглобулин ИФА Кобас Коре-B-2 Microglobulin EIA Cobas Core
罗氏 | Russia | IVD |  | Наборы реагентов для PCR диагностики туберкулеза Amplicor Mycobacterium tuberculosis test в составе (см приложение)
罗氏 | Russia | IVD |  | Системы медицинские диагностические иммунологические ELECSYS 10102010 c набором реагентов и расходных материалов.Перерегистрация
罗氏 | Russia | IVD |  | Наборы реагентов для автоматизированного ПЦР-анализа в составе (см приложение) Кобас Ампликор ВИЧ-1 Колич. (Cobas Amplicor HIV-1 Monitor); Кобас Ампликор ВГС Колич. (Cobas Amplicor HVC Monitor); Ампликор ВГС Контроли (Amplicor HVC Controls)
罗氏 | Russia | IVD |  | Наборы реагентов для определения методом ПЦР концентрации ДНК вируса гепатита В Кобас Ампликор ВГВ Колич. (Cobas Amplicor HBV Monitor) и Ампликор ВГВ Колич. (Amplicor HBV Monitor)
罗氏 | Russia | MD |  | Тест - системы для определения кардиоспецифического полипептида тропонина Т Trop T sensitive перерег.
罗氏 | Russia | MD |  | Тест-полоски для определения наркотических средств и продуктов их распада в моче Фронтлайн Каннабиоиды /Опиаты/ Кокаин
罗氏 | Russia | IVD |  | Наборы реагентов для ИФА-анализатора Кобас Коре (Cobas Core) в составе (см приложение)
罗氏 | Russia | IVD |  | Диагностические наборы реагентов для иммуноферментного определения маркеров опухолей простаты Cobas Core PSA Free EIA(ПСА свободный) и Cobas Core PSA Total EIA(ПСА общий)
罗氏 | Russia | MD |  | Расходные и контрольные материалы принадлежности к иммунохимическому экспресс-анализатору Кардиак Ридер (Cardiac Reader) в составе (см приложение)
罗氏 | Russia | MD |  | Тест-диагностикумы к прибору Reflotron IV (перерегистр.
罗氏 | Russia | IVD |  | Наборы ИФА реагентов для определения маркеров онкологических заболеваний в составе (см приложене) Кобас Коре АФП ИФА - Cobas Core AFP EIA; Кобас Коре b-ХГЧ ИФА - Cobas Core b-HCG EIA; Кобас Коре СА-125 ИФА - Cobas Core CA-125 EIA; Кобас Коре МРА ИФА - Cobas Core MCA EIA; Кобас Коре РЭА ИФА - C... (см. в карточке полное описание)
罗氏 | Russia | IVD |  | Наборы реагентов для определения методом ПЦР ДНК ЦМВ Ампликор ЦМВ (AMPLICOR CMV) в составе (см приложение)
罗氏 | Russia | IVD |  | Наборы ИФА реагентов для определения маркеров инфекций группы TORCH в составе (см приложение) Кобас Коре Тохо IgG ИФА - Cobas Core Toxo IgG EIA; Кобас Коре Тохо IgM ИФА рекомб. - Cobas Core Toxo IgM EIA recomb.; Кобас Коре Rubella IgG ИФА рекомб. - Cobas Core Rubella IgG EIA recomb.; Кобас Кор... (см. в карточке полное описание)
罗氏 | Russia | IVD |  | Наборы ИФА реагентов для определения маркеров гепатита В в составе (см приложение) Кобас Коре HBsAg ИФА - Cobas Core HBsAg EIA; Кобас Коре HBsAg подтвержд. ИФА - Cobas Core HBsAg conf. EIA; Кобас Коре HBeAg ИФА - Cobas Core HBeAg EIA; Кобас Коре анти-HBs колич.ИФА - Cobas Core anti-HBs Quant. ... (см. в карточке полное описание)
罗氏 | Russia | IVD |  | Наборы ИФА реагентов для определения концентрации половых гормонов в составе (см приложение) Кобас Коре Тестостерон ИФА - Cobas Core Testosterone EIA; Кобас Коре Эстрадиол ИФА - Cobas Core Estradiol EIA; Кобас Коре Прогестерон ИФА - Cobas Core Progesterone EIA; Кобас Коре Стероидный разбавител... (см. в карточке полное описание)
罗氏 | Russia | IVD |  | Наборы реагентов in vitro для иммунологических анализаторов ELECSYS 1010 ELECSYS 2010 (Rack/Disk) MODULAR ANALYTICS -XYZ-GS (см. Приложение на 1 листе)Реагент для количественного анализа протеина S100 - Elecsys S100 Набор калибровочный Elecsys S100 CalSet: - Раствор калибровочный S100 Cal 1 - Раствор калибровочный S100 Cal 2 Набор контрольных сывороток Elecsys S100 PreciControl: - Сыворотка контрольная S100-1 - Сыворотка контрольная S100-2
罗氏 | Russia | MD |  | Материалы расходные и контрольные принадлежности к анализатору газов крови Компакт 3 (Compact 3) (см. Приложение на 2 листах)
罗氏 | Russia | IVD |  | Реагенты для анализатора гемостаза автоматического STA Compact (см. Приложение на 1 листе)
罗氏 | Russia | IVD |  | Анализаторы газов крови мод. Компакт (Компакт 1Компакт 2 Компакт 3) - Compact (Compact 1 Compact 2 Compact 3) в комплекте с расходными материалами и реагентами (см. приложение)
罗氏 | Russia | IVD |  | Наборы инфузионные материалы расходные и аксессуары для дозаторов инсулиновых инфузионных носимых АККУ-ЧЕК Д-ТРОНплюс (ACCU-CHEK D-TRONplus) АККУ-ЧЕК СПИРИТ (ACCU-CHEK SPIRIT) (см. Приложение на 5 листах)
罗氏 | Russia | IVD |  | Реагенты контрольные материалы и принадлежности для коагулометра портативного КоагуЧек С (CoaguChek S) (см. Приложение на 1 листе) 1. Тест-полоски КоагуЧек ПВ тест 12шт. (CoaguCheck PT Test 12 tests) 2. Тест-полоски КоагуЧек ПВ тест 48шт. (CoaguCheck PT Test 48 tests) 3. Тест-картридж КоагуЧек Про ПВ (CoaguChek Pro PTn) 4. Тест-картридж КоагуЧек Про AЧTВ (CoaguChek Pro APTT) 5. Тест-картридж КоагуЧек Про АВС (CoaguChek Pro ACT) 6. Контрольный материал ПВ для КоагуЧек С (CoaguCheck PT Controls) 7. Контрольный материал КоагуЧек Про ПВ уровень 1 (CoaguChek Pro PTn Control level 1) 8. Контрольный материал КоагуЧек Про ПВ уровень 2 (CoaguChek Pro PTn Control level 2) 9. Контрольный материал КоагуЧек Про AЧTВ уровень 1 (CoaguChek Pro APTT Control level 1) 10. Контрольный материал КоагуЧек Про AЧTВ уровень 2 (CoaguChek Pro APTT Control level 2) 11. Контрольный материал КоагуЧек Про АВС уровень 1 (CoaguChek Pro ACT Control level 1) 12. Контрольный материал КоагуЧек Про АВС уровень 2 (CoaguChek Pro ACT Control level 2)
罗氏 | Russia | IVD |  | Принадлежности и расходные материалы для биохимических экспресс-анализаторов Рефлотрон Плюс Рефлотрон IV (см. Приложение на 1 листе) 1. Набор принадлежностей для экспресс-анализатора Рефлотрон (Reflotron Accessory Kit): - устройство для прокалывания пальца Акку-Чек Софткликс Про (Accu-Chek Softclix Pro) 1 шт. - ланцеты к устройству для прокалывания пальца Акку-Чек Софткликс Про (Accu-Chek Softclix Pro Lancet) 200 шт. - пипетка автоматическая с фиксированным объемом (Reflotron Pipette) 1 шт.х 32мкл. - наконечники для пипетки (одноразовые) (Pipette Tips) 20 шт. - аппликатор (Applicator) 1 шт. - капилляры для аппликатора с фиксированным объемом (Applicator Ringcaps) 50 шт.х 32мкл - набор для контроля и очистки оптической системы (Reflotron Clean and Check) 1 шт. 2. Клавиатура для экспресс-анализатора Рефлотрон (Keyboard U.S. Version) 3. Аппликатор (Applicator) 4. Пипетка автоматическая (Reflotron Pipette) 5. Капилляры для аппликатора (Applicator Ringcaps) 5х100 шт. 6. Наконечники для пипетки (Pipette Tips) 1000 шт. 7. Микрокюветы покрытые литий-гепарином (Microcuvette CB 300 Li-hep) 50 шт. 8. Микрокюветы покрытые ЭДТА (Microcuvette CB 300 EDTA) 50 шт.
罗氏 | Russia | IVD |  | Наборы реагентов для ПЦР-анализатора Кобас Ампликор (Cobas Amplicor) (см. Приложение на 1 листе) 1. Кобас Ампликор ВИЧ-1 Монитор Тест версия 1.5 48 тестов (Cobas Amplicor HIV-1 Monitor Test v. 1.5 48 tests) 2. Кобас Ампликор ВГС Монитор Тест версия 2.0 48 тестов (Cobas Amplicor HCV Monitor Test v. 2.0 48 tests) 3. Универсальный набор контролей для определения РНК вируса гепатита С Ампликор ВГС Контроли (Amplicor HCV Controls) 4. Кобас Ампликор ВГВ Монитор 48 тестов (Cobas Amplicor HBV Monitor Test 48 tests)
罗氏 | Russia | IVD |  | Наборы реагентов in vitro для ПЦР-анализа (см. Приложение на 1 листе)
罗氏 | Russia | MD |  | Тест-полоски для коагулометра портативного КоагуЧек ИксЭс (CoaguChek XS) (см. Приложение на 1 листе)
罗氏 | Russia | IVD |  | Реагенты и расходные материалы для анализаторов автоматических иммуноферментных COBAS CORE COBAS CORE II (см. Приложение на 1 листе)
罗氏 | Korea | IVD |  | Micral-Test | IVD reagents for urine chemistry | class 2
罗氏 | Korea | IVD |  | Ketur-Test | IVD reagents for urine chemistry | class 2
罗氏 | Korea | IVD |  | Roche CARDIAC TROPT Sensitive | IVD reagents for cardiac marker | class 3
罗氏 | Korea | IVD |  | 08860173190외 1건 | IVD Reagents for congenital anomaly screening | class 3
罗氏 | Korea | IVD |  | cobas 4800 HSV 1 and 2 Amplification/Detection Kit | IVD reagents for infectious disease marker(Diagnosis of Sexually transmitted disease, Legally designated infectious pathogens other than ‘high risk pathogens’, Infectious agents with moderate infectivity), molecular diagnostics | class 3
罗氏 | Korea | IVD |  | Tina-quant α1-Acid Glycoprotein Gen.2, 05991960190 | IVD reagents for general immune test | class 2
罗氏 | Korea | MD |  | cobas 6800 system외 1건 | Real-time gene amplificator, nucleic acid | class 2
罗氏 | Korea | IVD |  | Roche COBAS INTEGRA Immunoglobulin A | IVD reagents for specific protein(immunoglobulin) test | class 2
罗氏 | Korea | IVD |  | Roche Homocysteine Enzymatic Assay외 1건 | Other Reagents, classⅡ, for clinical chemistry | class 2
罗氏 | Korea | IVD |  | Tina-quant Lipoprotein (a) Gen.2 (cobas c 701/702) | IVD reagents for general immune test | class 2
罗氏 | Korea | IVD |  | Tina-quant Lipoprotein (a) Gen.2외 1건 | IVD reagents for general immune test | class 2
罗氏 | Korea | IVD |  | Roche UA plus | IVD reagents for general immune test | class 2
罗氏 | Korea | IVD |  | Roche Creatinine plus | IVD reagents for general immune test | class 2
罗氏 | Korea | IVD |  | Roche GLU Gluco-quant Glucose/HK | IVD reagents for general immune test | class 2
罗氏 | Korea | IVD |  | Roche Pancreatic α-amylase liquid | reagents for clinical enzymes | class 2
罗氏 | Korea | IVD |  | Roche Cholinesterase Gen.2 (cobas c 701/702) | reagents for clinical enzymes | class 2
罗氏 | Korea | IVD |  | ONLINE DAT Methadone II (cobas c 701/702) | IVD reagents for toxin, heavy metal and drugs of abuse | class 2
罗氏 | Korea | IVD |  | Roche Rheumatoid Factors II (cobas c 701/702) | IVD reagents for autoimmune disease | class 2
罗氏 | Korea | IVD |  | Roche Rheumatoid Factors II외 1건 | IVD reagents for autoimmune disease | class 2
罗氏 | Korea | IVD |  | Roche ALP Alkaline phosphatase liquid acc. to IFCC | reagents for clinical enzymes | class 2
罗氏 | Korea | IVD |  | ONLINE DAT Propoxyphene Plus | IVD reagents for toxin, heavy metal and drugs of abuse | class 2
罗氏 | Korea | IVD |  | ONLINE DAT Opiates II외 1건 | IVD reagents for toxin, heavy metal and drugs of abuse | class 2
罗氏 | Korea | IVD |  | Roche Bilirubin Total Gen.3 외 2건 | Other Reagents, classⅡ, for clinical chemistry | class 2
罗氏 | Japan | MD |  | Cobas p 471 (2nd edition) SN: 66024218~ | General purpose laboratory centrifuge
罗氏 | Japan | MD |  | Cobas p 671 (2nd edition) | General purpose laboratory centrifuge
罗氏 | Japan | MD |  | Cobas PCR swab sample collection set III (3rd edition) SN: 64184901-1 to 64558001-9, SN: F30987-01 to J05542-3 | medical roll cotton
罗氏 | Japan | MD |  | Cobas PCR swab specimen collection set III (4th edition) SN: 65017101-A~ | medical roll cotton
罗氏 | Japan | MD |  | Cobas PCR swab sample collection set III v2 (1st edition) SN: F21133-08R to F31818-02R, F31819-06, G02299-04 | medical roll cotton
罗氏 | Japan | IVD |  | Cobas UNI swab kit (1st edition) SN: 7496-01~ | medical roll cotton
罗氏 | Japan | MD |  | Cobas PCR swab specimen collection set III (2nd edition) SN: E14878-02 to SN: F26929-02 | medical roll cotton
罗氏 | Japan | MD |  | Cobas PCR swab sample collection set III v2 (2nd edition) SN: F31819-08 to G09747-02 <excluding G02299-04, G04446-04> | medical roll cotton
罗氏 | Japan | IVD |  | Cobas Mswab specimen collection kit (3rd edition) SN: 182541000A~ | medical roll cotton
罗氏 | Japan | MD |  | Cobas PCR swab sample collection set III v2 (2nd edition) SN: G09750-06 ~ <excluding G09757-01> | medical roll cotton
罗氏 | Japan | MD |  | Cobas PCR swab specimen collection set III v2 (1st edition) SN: G04446-04, G09749-01 to G09750-03, G09757-01 | medical roll cotton
罗氏 | Japan | MD |  | セルフリー DNA extraction tubes (2nd edition) SN: A200935G-3, A201034V-3～ | Vacuum-sealed blood collection tube
罗氏 | Japan | MD |  | Blood collection tube for cell-free DNA extraction (1st edition) SN: A18034QC-4 to A201034V-2 <excluding A200935G-3> | Vacuum-sealed blood collection tube
罗氏 | Korea | IVD |  | Tina-quant Lipoprotein (a) Gen.2 (MODULAR) | IVD reagents for general immune test | class 2
罗氏 | Korea | IVD |  | Roche LDL Cholesterol plus Gen.2 | IVD reagents for general immune test | class 2
罗氏 | Korea | IVD |  | Elecsys Vitamin D total | IVD reagents for bone and mineral metabolite measurement test | class 2
罗氏 | Korea | IVD |  | Tina-quant Lipoprotein (a) (Latex)외 1건 | IVD reagents for general immune test | class 2
罗氏 | Korea | IVD |  | Roche Calcium Gen.2 (Modular) | IVD reagents for electrolyte tests | class 2
罗氏 | Korea | IVD |  | Roche Bilirubin Total Gen.3 | IVD reagents for general immune test | class 2
罗氏 | Korea | IVD |  | Roche Tina-quant α1-Antitrypsin | IVD reagents for general immune test | class 2
罗氏 | Korea | IVD |  | Roche LDL_C외 1건 | IVD reagents for general immune test | class 2
罗氏 | Korea | IVD |  | Roche HDL-Cholesterol plus Gen.3외 1건 | IVD reagents for general immune test | class 2
罗氏 | Korea | IVD |  | ONLINE DAT Amphetamines Ⅱ (cobas c 701/702) | IVD reagents for toxin, heavy metal and drugs of abuse | class 2
罗氏 | Korea | IVD |  | COBAS INTEGRA ONLINE DAT Methadone II | IVD reagents for toxin, heavy metal and drugs of abuse | class 2
罗氏 | Korea | IVD |  | ONLINE DAT Opiates II (cobas c 701/702) | IVD reagents for toxin, heavy metal and drugs of abuse | class 2
罗氏 | Korea | IVD |  | ONLINE DAT Cocaine II (cobas c 311 cobas c 501/502)외 1건 | IVD reagents for toxin, heavy metal and drugs of abuse | class 2
罗氏 | Korea | IVD |  | Roche α-Amylase EPS Pancreatic외 1건 | reagents for clinical enzymes | class 2
罗氏 | Korea | IVD |  | Roche Creatinine plus ver.2외 1건 | reagents for clinical enzymes | class 2
罗氏 | Korea | IVD |  | 11972103122외 1건 | IVD reagents for bone and mineral metabolite measurement test | class 2
罗氏 | Korea | IVD |  | Roche Bilirubin Total Gen.3 (cobas c 701/702) | Other Reagents, classⅡ, for clinical chemistry | class 2
罗氏 | Korea | IVD |  | Roche Cholinesterase외 1건 | reagents for clinical enzymes | class 2
罗氏 | Korea | IVD |  | Tina-quant Kappa Gen.2 (cobas c 701/702) | IVD reagents for specific protein(immunoglobulin) test | class 2
罗氏 | Korea | IVD |  | Roche Aspartate Aminotransferase acc. to IFCC | reagents for clinical enzymes | class 2
罗氏 | Korea | IVD |  | Roche CERU Ceruloplasmin외 1건 | reagents for clinical enzymes | class 2
罗氏 | Korea | IVD |  | Roche Tina-quant β2-Microglobulin | IVD reagents for general immune test | class 2
罗氏 | Korea | IVD |  | ONLINE DAT Barbiturates Plus (cobas c 701/702)외 2건 | IVD reagents for toxin, heavy metal and drugs of abuse | class 2
罗氏 | Korea | IVD |  | Roche Calcium Gen.2외 1건 | IVD reagents for electrolyte tests | class 2
罗氏 | Korea | IVD |  | Roche TP Total Protein | IVD reagents for general immune test | class 2
罗氏 | Korea | IVD |  | Roche Tina-quant β2-Microglobulin (cobas c 701/702) | IVD reagents for general immune test | class 2
罗氏 | Korea | IVD |  | ONLINE DAT Phencyclidine Plus외 1건 | IVD reagents for toxin, heavy metal and drugs of abuse | class 2
罗氏 | Korea | IVD |  | 11731360122외 1건 | IVD Reagents for thyroid function hormone tests | class 2
罗氏 | Korea | IVD |  | 08890587190외 1건 | IVD Reagents for pregnancy/childbirth hormone and protein tests | class 2
罗氏 | Korea | IVD |  | COBAS INTEGRA Antistreptolysin O | IVD reagents for infectious inflammatory tests | class 2
罗氏 | Korea | IVD |  | Roche Iron Gen.2 (cobas c 111) | IVD reagents for anemia test | class 2
罗氏 | Korea | IVD |  | Roche Magnesium | IVD reagents for electrolyte tests | class 2
罗氏 | Korea | IVD |  | Roche Bilirubin Direct (cobas c 311 cobas c 501/502)외 1건 | IVD reagents for general immune test | class 2
罗氏 | Korea | IVD |  | Roche Magnesium (cobas c 311 cobas c 501/502)외 1건 | IVD reagents for electrolyte tests | class 2
罗氏 | Korea | IVD |  | Tina-quant RF II | IVD reagents for autoimmune disease | class 2
罗氏 | Korea | IVD |  | Reflotron CK | reagents for clinical enzymes | class 2
罗氏 | Korea | IVD |  | Reflotron GGT | reagents for clinical enzymes | class 2
罗氏 | Korea | MD |  | Roche EZ Prep Concentrate (10X) |  | class 1
罗氏 | Korea | IVD |  | Roche Cell Conditioning Solution (CC1) | Histological staining reagent Ⅰ | class 1
罗氏 | Korea | IVD |  | Roche Reaction Buffer Concentrate (10X) | Histological staining reagent Ⅰ | class 1
罗氏 | Korea | IVD |  | Roche Gamma-glutamyltransferase liquid | reagents for clinical enzymes | class 2
罗氏 | Korea | IVD |  | Roche Tina-quant Ceruloplasmin | reagents for clinical enzymes | class 2
罗氏 | Korea | IVD |  | Tina-quant Prealbumin | IVD reagents for general immune test | class 2
罗氏 | Korea | IVD |  | Roche TBILI Total Bilirubin liquid | IVD reagents for general immune test | class 2
罗氏 | Korea | IVD |  | Roche Direct bilirubin Gen.2 | IVD reagents for general immune test | class 2
罗氏 | Korea | IVD |  | Tina-quant α1-Antitrypsin ver.2 (cobas c 701/702) | IVD reagents for general immune test | class 2
罗氏 | Korea | IVD |  | Reflotron Creatinine | Clinical IVD strip for protein/lipid strip | class 2
罗氏 | Korea | IVD |  | Reflotron Alkal. Phosphatase | reagents for clinical enzymes | class 2
罗氏 | Korea | IVD |  | MagNA Pure 96 DNA and Viral NA Large Volume Kit | IVD reagents for extracting nucleic acids | class 1
罗氏 | Korea | IVD |  | MagNA Pure 96 DNA and Viral NA Small Volume Kit | IVD reagents for extracting nucleic acids | class 1
罗氏 | Korea | IVD |  | Roche α-Amylase EPS Pancreatic (cobas c 701/702) | reagents for clinical enzymes | class 2
罗氏 | Korea | IVD |  | 12149133122외 1건 | IVD reagents for bone and mineral metabolite measurement test | class 2
罗氏 | Korea | IVD |  | Roche Tina-quant Haptoglobin | IVD reagents for general immune test | class 2
罗氏 | Korea | IVD |  | Tina-quant ASLO | IVD reagents for infectious inflammatory tests | class 2
罗氏 | Korea | IVD |  | Roche ALB plus Albumin BCG method | IVD reagents for general immune test | class 2
罗氏 | Korea | IVD |  | Tina-quant Soluble Transferrin Receptor (cobas c701/702)외 2건 | IVD reagents for anemia test | class 2
罗氏 | Korea | IVD |  | Tina-quant Haptoglobin ver.2 (cobas c 701/702) | IVD reagents for general immune test | class 2
罗氏 | Korea | IVD |  | Roche Prealbumin (cobas c 701/702) | IVD reagents for general immune test | class 2
罗氏 | Korea | IVD |  | Roche Alanine Aminotransferase acc. to IFCC | reagents for clinical enzymes | class 2
罗氏 | Korea | IVD |  | Roche Creatinine plus ver.2 (cobas c 701/702) | Other Reagents, classⅡ, for clinical chemistry | class 2
罗氏 | Korea | IVD |  | Roche COBAS INTEGRA Immunoglobulin G (Turbidimetric) | IVD reagents for specific protein(immunoglobulin) test | class 2
罗氏 | Korea | IVD |  | Roche Ceruloplasmin (cobas c 701/702) | reagents for clinical enzymes | class 2
罗氏 | Korea | IVD |  | Reflotron Uric Acid | Clinical IVD strip for protein/lipid strip | class 2
罗氏 | Korea | IVD |  | Accutrend BM-Lactate | Clinical IVD strip for protein/lipid strip | class 2
罗氏 | Korea | IVD |  | Roche TRIGL | Other Reagents, classⅡ, for clinical chemistry | class 2
罗氏 | Korea | IVD |  | Reflotron GPT (ALT) | reagents for clinical enzymes | class 2
罗氏 | Korea | IVD |  | Tina-quant IgG Gen.2외 1건 | IVD reagents for specific protein(immunoglobulin) test | class 2
罗氏 | Korea | IVD |  | Elecsys FT4 II_200T외 1건 | IVD Reagents for thyroid function hormone tests | class 2
罗氏 | Korea | IVD |  | 11731459122외 1건 | IVD Reagents for thyroid function hormone tests | class 2
罗氏 | Korea | IVD |  | Roche FERR4 | IVD reagents for anemia test | class 2
罗氏 | Korea | IVD |  | Roche FRUC | IVD reagents for general immune test | class 2
罗氏 | Korea | IVD |  | Roche TP2 (cobas c 111) | Other Reagents, classⅡ, for clinical chemistry | class 2
罗氏 | Korea | IVD |  | Roche HDLC3 (cobas c 111) | IVD reagents for general immune test | class 2
罗氏 | Korea | IVD |  | Tina-quant C-Reactive Protein Gen.3 | IVD reagents for inflammatory tests | class 2
罗氏 | Korea | IVD |  | Tina-quant IgA Gen.2 (MODULAR) | IVD reagents for specific protein(immunoglobulin) test | class 2
罗氏 | Korea | IVD |  | Reflotron Hemoglobin | IVD reagents for anemia test | class 2
罗氏 | Korea | IVD |  | Roche ALBT2외 1건 | IVD reagents for general immune test | class 2
罗氏 | Korea | IVD |  | Tina-quant IgM Gen.2 | IVD reagents for specific protein(immunoglobulin) test | class 2
罗氏 | Korea | MD |  | Roche Creatinine Jaffe Gen.2외 1건 |  | class 2
罗氏 | Korea | IVD |  | Roche CREJ2 | Other Reagents, classⅡ, for clinical chemistry | class 2
罗氏 | Korea | IVD |  | Roche A1C-2외 1건 | IVD reagents for diabetes mellitus | class 2
罗氏 | Korea | IVD |  | Roche Phosphate ver.2 (cobas c 111) | IVD reagents for electrolyte tests | class 2
罗氏 | Korea | IVD |  | Tina-quant Ferritin Gen.4 (cobas c311, c501/502)외 2건 | IVD reagents for anemia test | class 2
罗氏 | Korea | IVD |  | Tina-quant Albumin Gen.2 | IVD reagents for general immune test | class 2
罗氏 | Korea | IVD |  | 04388780190외 1건 | IVD reagents for autoimmune disease | class 2
罗氏 | Korea | IVD |  | Reflotron Cholesterol | Clinical IVD strip for protein/lipid strip | class 2
罗氏 | Korea | MD |  | Roche CHOL2 (cobas c 111) |  | class 2
罗氏 | Korea | IVD |  | Roche AST (ASAT/GOT) | reagents for clinical enzymes | class 2
罗氏 | Korea | IVD |  | Roche CHOL2 | Other Reagents, classⅡ, for clinical chemistry | class 2
罗氏 | Korea | IVD |  | Roche IgM-2외 1건 | IVD reagents for specific protein(immunoglobulin) test | class 2
罗氏 | Korea | IVD |  | Reflotron GOT (AST) | reagents for clinical enzymes | class 2
罗氏 | Korea | IVD |  | Roche Fe Iron | IVD reagents for electrolyte tests | class 2
罗氏 | Korea | IVD |  | 12017709122외 1건 | IVD Reagents for thyroid function hormone tests | class 2
罗氏 | Korea | IVD |  | Roche Ammonia (cobas c 111) | Other Reagents, classⅡ, for clinical chemistry | class 2
罗氏 | Korea | IVD |  | Roche Bilirubin Total DPD Gen.2외 1건 | IVD reagents for general immune test | class 2
罗氏 | Korea | IVD |  | Roche CHE2 | reagents for clinical enzymes | class 2
罗氏 | Korea | IVD |  | Tina-quant IgA Gen.2 | IVD reagents for specific protein(immunoglobulin) test | class 2
罗氏 | Korea | IVD |  | Roche Total Protein Urine/CSF Gen.3외 1건 | Other Reagents, classⅡ, for clinical chemistry | class 2
罗氏 | Korea | IVD |  | Roche APO B ver.2 | IVD reagents for general immune test | class 2
罗氏 | Korea | MD |  | Roche Tina-quant Apolipoprotein B ver.2 (cobas c 701/702) |  | class 2
罗氏 | Korea | IVD |  | Roche IGG-2 | IVD reagents for specific protein(immunoglobulin) test | class 2
罗氏 | Korea | IVD |  | Roche Prealbumin외 1건 | IVD reagents for general immune test | class 2
罗氏 | Korea | IVD |  | Roche Tina-quant Cystatin C (cobas c 701/702) | IVD reagents for general immune test | class 2
罗氏 | Korea | IVD |  | Tina-quant IgG Gen.2 (MODULAR) | IVD reagents for specific protein(immunoglobulin) test | class 2
罗氏 | Korea | IVD |  | 09318712190외 1건 | IVD reagents for infectious inflammatory tests | class 2
罗氏 | Korea | IVD |  | Roche Cholesterol Gen.2외 1건 | Other Reagents, classⅡ, for clinical chemistry | class 2
罗氏 | Korea | IVD |  | Roche IGA-2외 1건 | IVD reagents for specific protein(immunoglobulin) test | class 2
罗氏 | Korea | IVD |  | Roche TPUC3 | Other Reagents, classⅡ, for clinical chemistry | class 2
罗氏 | Korea | IVD |  | Tina-quant Apolipoprotein B ver.2외 1건 | IVD reagents for general immune test | class 2
罗氏 | Korea | IVD |  | Roche Creatinine Jaffe | Other Reagents, classⅡ, for clinical chemistry | class 2
罗氏 | Korea | IVD |  | Tina-quant Cystatin C외 1건 | IVD reagents for general immune test | class 2
罗氏 | Korea | IVD |  | Roche Transferrin ver.2 | IVD reagents for anemia test | class 2
罗氏 | Korea | IVD |  | Roche APO A-1 ver.2 | IVD reagents for general immune test | class 2
罗氏 | Korea | IVD |  | Reflotron Glucose | Clinical IVD strip for glucose strip | class 2
罗氏 | Korea | IVD |  | Reflotron Triglycerides | Clinical IVD strip for protein/lipid strip | class 2
罗氏 | Korea | IVD |  | Roche HBA1C III | IVD reagents for diabetes mellitus | class 2
罗氏 | Korea | IVD |  | Reflotron Bilirubin | Clinical IVD strip for protein/lipid strip | class 2
罗氏 | Korea | IVD |  | Reflotron Urea | Clinical IVD strip for protein/lipid strip | class 2
罗氏 | Korea | IVD |  | Reflotron Amylase | reagents for clinical enzymes | class 2
罗氏 | Korea | IVD |  | Roche Total Protein Gen.2외 1건 | Other Reagents, classⅡ, for clinical chemistry | class 2
罗氏 | Korea | IVD |  | Roche Bilirubin Direct Gen.2 | Other Reagents, classⅡ, for clinical chemistry | class 2
罗氏 | Korea | IVD |  | Roche Urea/BUN외 1건 | Other Reagents, classⅡ, for clinical chemistry | class 2
罗氏 | Korea | IVD |  | Tina-quant Apolipoprotein A-1 ver.2외 1건 | IVD reagents for general immune test | class 2
罗氏 | Korea | IVD |  | Roche Uric Acid ver.2외 1건 | Other Reagents, classⅡ, for clinical chemistry | class 2
罗氏 | Korea | IVD |  | Roche Calcium Gen.2 (cobas c 111) | IVD reagents for electrolyte tests | class 2
罗氏 | Korea | IVD |  | Roche IRON2 | IVD reagents for anemia test | class 2
罗氏 | Korea | IVD |  | Roche GGT-2외 1건 | reagents for clinical enzymes | class 2
罗氏 | Korea | IVD |  | Roche Cholinesterase Gen.2외 1건 | reagents for clinical enzymes | class 2
罗氏 | Korea | IVD |  | ONLINE DAT Methadone II (cobas c 311 cobas c 501/502) | IVD reagents for toxin, heavy metal and drugs of abuse | class 2
罗氏 | Korea | IVD |  | Roche γ-Glutamyltransferase ver.2 | reagents for clinical enzymes | class 2
罗氏 | Korea | IVD |  | Roche Glucose HK Gen.3 | Other Reagents, classⅡ, for clinical chemistry | class 2
罗氏 | Korea | IVD |  | Roche C-Reactive Protein Gen.3외 1건 | IVD reagents for inflammatory tests | class 2
罗氏 | Korea | IVD |  | 05031656190외 1건 | IVD reagents for autoimmune disease | class 2
罗氏 | Korea | IVD |  | 03000087122외 1건 | IVD Reagents for pregnancy/childbirth hormone and protein tests | class 2
罗氏 | Korea | IVD |  | 4892470190 | IVD reagents for bone and mineral metabolite measurement test | class 2
罗氏 | Korea | IVD |  | Roche γ-Glutamyltransferase ver.2 (cobas c 111) | reagents for clinical enzymes | class 2
罗氏 | Korea | IVD |  | Roche CRPL3 | IVD reagents for inflammatory tests | class 2
罗氏 | Korea | IVD |  | Elecsys Tg | IVD Reagents for thyroid function hormone tests | class 2
罗氏 | Korea | IVD |  | Roche GLUC2 (cobas c 111) | Other Reagents, classⅡ, for clinical chemistry | class 2
罗氏 | Korea | IVD |  | Elecsys Vitamin B12 | IVD reagents for vitamin tests | class 2
罗氏 | Korea | IVD |  | Roche BILT2 | IVD reagents for general immune test | class 2
罗氏 | Korea | IVD |  | 03737551190외 2건 | IVD reagents for anemia test | class 2
罗氏 | Korea | IVD |  | Roche LDHI2 | reagents for clinical enzymes | class 2
罗氏 | Korea | IVD |  | Roche Bilirubin Direct Gen.2 (cobas c 111) | Other Reagents, classⅡ, for clinical chemistry | class 2
罗氏 | Korea | IVD |  | Roche Glucose HK외 1건 | Other Reagents, classⅡ, for clinical chemistry | class 2
罗氏 | Korea | IVD |  | 03255751190외 1건 | IVD reagents for endocrine hormone and peptide | class 2
罗氏 | Korea | IVD |  | Roche Cardiac C-Reactive Protein(Latex) High Sensitive외 1건 | IVD reagents for cardiac marker | class 3
罗氏 | Korea | IVD |  | Roche Alkaline Phosphatase acc.to IFCC Gen.2외 1건 | reagents for clinical enzymes | class 2
罗氏 | Korea | IVD |  | Elecsys Prolactin II_100T외 1건 | IVD Reagents for pregnancy/childbirth hormone and protein tests | class 2
罗氏 | Korea | IVD |  | Roche PHOS2 | IVD reagents for electrolyte tests | class 2
罗氏 | Korea | IVD |  | COBAS INTEGRA Ferritin Gen.2 | IVD reagents for anemia test | class 2
罗氏 | Korea | IVD |  | Tina-quant C4 | IVD reagents for specific protein(complement component) test | class 2
罗氏 | Korea | IVD |  | Roche Creatine Kinase (cobas c 311 cobas c 501/502)외 1건 | reagents for clinical enzymes | class 2
罗氏 | Korea | IVD |  | COBAS INTEGRA Abuscreen OnLine Barbiturates | IVD reagents for toxin, heavy metal and drugs of abuse | class 2
罗氏 | Korea | IVD |  | Tina-quant α1-Antitrypsin ver.2외 1건 | IVD reagents for general immune test | class 2
罗氏 | Korea | IVD |  | Roche AMYL2 (cobas c 111) | reagents for clinical enzymes | class 2
罗氏 | Korea | IVD |  | 09005773190외 1건 | IVD reagents for general immune test | class 2
罗氏 | Korea | IVD |  | 11732234122외 1건 | IVD Reagents for pregnancy/childbirth hormone and protein tests | class 2
罗氏 | Korea | IVD |  | Roche Aspartate Aminotransferase acc. to IFCC (cobas c 701/702) | reagents for clinical enzymes | class 2
罗氏 | Korea | IVD |  | Roche Magnesium Gen.2 | IVD reagents for electrolyte tests | class 2
罗氏 | Korea | IVD |  | Roche Magnesium (cobas c 111) | IVD reagents for electrolyte tests | class 2
罗氏 | Korea | IVD |  | Roche TP2 | Other Reagents, classⅡ, for clinical chemistry | class 2
罗氏 | Korea | IVD |  | Roche Creatine kinase (cobas c 111) | reagents for clinical enzymes | class 2
罗氏 | Korea | IVD |  | Roche Cardiac C-Reactive Protein (Latex) High Sensitive (cobas c 111) | IVD reagents for cardiac marker | class 3
罗氏 | Korea | IVD |  | Roche C-reactive protein (latex) (cobas c 111) | IVD reagents for inflammatory tests | class 2
罗氏 | Korea | IVD |  | Roche Cardiac C-Reactive Protein (Latex) High Sensitive (cobas c 701/702) | IVD reagents for cardiac marker | class 3
罗氏 | Korea | IVD |  | Roche Phosphate (Inorganic) ver.2외 1건 | IVD reagents for electrolyte tests | class 2
罗氏 | Korea | IVD |  | Roche Lactate dehydrogenase liquid acc. to IFCC | reagents for clinical enzymes | class 2
罗氏 | Korea | IVD |  | Roche Alanine aminotransferase acc. IFCC (cobas c 111) | reagents for clinical enzymes | class 2
罗氏 | Korea | IVD |  | Roche AMYL2 | reagents for clinical enzymes | class 2
罗氏 | Korea | IVD |  | Tina-quant C3c | IVD reagents for specific protein(complement component) test | class 2
罗氏 | Korea | IVD |  | Roche C4-2 | IVD reagents for specific protein(complement component) test | class 2
罗氏 | Korea | IVD |  | Roche ALT (ALAT/GPT) | reagents for clinical enzymes | class 2
罗氏 | Korea | IVD |  | Roche Albumin Gen.2 (cobas c 111) | Other Reagents, classⅡ, for clinical chemistry | class 2
罗氏 | Japan | IVD |  | Accu-Check Aviva Strip F | Self-test glucose kit
罗氏 | Japan | IVD |  | Accu-Check ST strip | Self-test glucose kit
罗氏 | Japan | IVD |  | Cobas reagent TPUIII | total protein kit
罗氏 | Japan | IVD |  | Cobas reagent NH3L | Ammonia kit for blood test
罗氏 | Japan | IVD |  | Cobas reagent ALBII | blood test albumin kit
罗氏 | Japan | IVD |  | Accu-Check Mobile Tape Cassette F | Self-test glucose kit
罗氏 | Japan | IVD |  | cobas t system protein C (2nd edition) | blood test protein C kit
罗氏 | Japan | IVD |  | cobas t system free protein S (2nd edition) | Blood test protein S kit
罗氏 | Japan | IVD |  | Combur test (4th edition) | specific gravity kit
罗氏 | Japan | IVD |  | Accu-Chek guide strip | Self-test glucose kit
罗氏 | Japan | IVD |  | Accu-Chek Guide One Strip | Blood test glucose kit
罗氏 | Japan | IVD |  | Ecclusis reagent CK-MBII (6th edition) LOT: 568315-013~ | Creatine Kinase Isozyme Kit
罗氏 | Japan | IVD |  | Ecclusis Reagent Folic Acid IV (5th Edition) LOT: 501636-021~501636-051, 536855-011~ | folic acid kit
罗氏 | Japan | IVD |  | Ecclusis Reagent Cortisol II (8th edition) LOT: 527949-011 to 561221-018 | blood test cortisol kit
罗氏 | Japan | IVD |  | Ecclusis reagent HCG + βII (6th edition) LOT: 471298-011 to 550188-017 | Human Chorionic Gonadotropin Kit for Blood Test
罗氏 | Japan | IVD |  | Ecclusis reagent Troponin T hs (7th edition) LOT: 530951-021, 566335-013~ | troponin kit
罗氏 | Japan | IVD |  | Ecclusis reagent ACTH (9th edition) LOT: 478123-011 to 569540-018 | adrenocorticotropic hormone kit
罗氏 | Japan | IVD |  | Ecclussis Reagent Cortisol II (9th Edition) LOT: 560808-016 ~ <excluding 560808-021 and 560808-022> | blood test cortisol kit
罗氏 | Japan | IVD |  | Ecclusis reagent sFlt-1 (2nd edition) LOT: 500867-011 to 566715-011 | sFlt-1 kit
罗氏 | Japan | IVD |  | Ecclusis reagent ProGRP (5th edition) LOT: 513801-011-513801-016, 547138-011-547138-016, 599270-011- | Gastrin Releasing Peptide Precursor Kit
罗氏 | Japan | IVD |  | Ecclusis reagent IL-6 (2nd edition) LOT: 474677-011, 474677-012, 540210-011 to 540210-016 | interleukin-6 kit
罗氏 | Japan | IVD |  | Ecclusis reagent IL-6 (1st edition) LOT: 462185-022 to 500890-024 <excluding 474677-011 and 474677-012> | interleukin-6 kit
罗氏 | Japan | IVD |  | Ecclusis reagent FSHII (11th edition) LOT: 503918-011, 572216-011~ | follicle-stimulating hormone kit for blood test
罗氏 | Japan | IVD |  | Ecclusis reagent CK-MBII (11th edition) LOT: 538371-021~ | Creatine Kinase Isozyme Kit
罗氏 | Japan | IVD |  | Ecclusis reagent CA72-4 (11th edition) LOT: 520238-016 to 586738-014 | Cancer antigen 72-4 kit
罗氏 | Japan | IVD |  | Ecclusis Reagent Testosterone II (9th edition) LOT: 554468-011~ | blood test testosterone kit
罗氏 | Japan | IVD |  | Ecclusis reagent FSHII (6th edition) LOT: 519264-015 to 571757-033 | follicle-stimulating hormone kit for blood test
罗氏 | Japan | IVD |  | Ecclusis reagent Anti-HBcII (4th edition) LOT: 550439-011 to 582415-012 <excluding 562008-011 to 562008-013> | Hepatitis B virus core antibody kit
罗氏 | Japan | IVD |  | Ecclusis reagent FSHII (10th edition) LOT: 520333-012 to 571733-053 | follicle-stimulating hormone kit for blood test
罗氏 | Japan | IVD |  | HbA1c measurement reagent disk (7th edition) LOT: 015042-011~ | Glycohemoglobin A1c kit
罗氏 | Japan | IVD |  | Ecclusis Reagent Folic Acid IV (6th Edition) LOT: 530609-051~ | folic acid kit
罗氏 | Japan | IVD |  | ultraView SISH DNP kit (4th edition) LOT: E04350-01~ | Tumor marker kit for tissue examination
罗氏 | Japan | IVD |  | Accu-Check Inform II strip (1st edition) LOT: 478650~ | Blood test glucose kit
罗氏 | Japan | IVD |  | ultraView Red ISH DIG kit (4th edition) LOT: E05868-01~ | Tumor marker kit for tissue examination
罗氏 | Japan | IVD |  | Ecclusis reagent hGH (7th edition) LOT: 572721-014~ | Human growth hormone kit for blood test
罗氏 | Japan | IVD |  | Ecclusis reagent hGH (6th edition) LOT: 481812-011 to 572721-013 | Human growth hormone kit for blood test
罗氏 | Japan | IVD |  | Ecclusis reagent E2IV (10th edition) LOT: 566726-031~ | estradiol kit
罗氏 | Japan | IVD |  | Ecclusis reagent TgII (8th edition) LOT: 522537-011~522537-022, 550707-011~ | thyroglobulin kit
罗氏 | Japan | IVD |  | Ecclusis reagent PlGF (4th edition) LOT: 551275-013~ | PlGF kit
罗氏 | Japan | IVD |  | Ecclusis reagent PlGF (3rd edition) LOT: 500862-011 to 551275-012 | PlGF kit
罗氏 | Japan | IVD |  | Ecclusis Reagent FT3III (10th Edition) LOT: 547180-011 ~ <excluding 567499-011 ~ 573234-016> | Free triiodothyronine kit
罗氏 | Japan | IVD |  | Ecclusis Reagent FT3III (11th Edition) LOT: 515968-011, 575688-011 ~ <excluding 583301-011 ~ 583301-016> | Free triiodothyronine kit
罗氏 | Japan | IVD |  | Ecclusis reagent Anti-HTLV I/II (3rd edition) LOT: 518777-012 to 580028-013 | Human T cell leukemia virus I/II antibody kit
罗氏 | Japan | IVD |  | Ecclusis reagent Anti-HCVII (6th edition) LOT: 628407-011~ | Hepatitis C virus antibody kit
罗氏 | Japan | IVD |  | Ecclusis reagent Anti-HCVII (5th edition) LOT: 530252-011 to 617207-021 | Hepatitis C virus antibody kit
罗氏 | Japan | IVD |  | Ecclusis reagent AFPII (9th edition) LOT: 505445-034 ~ <excluding 559382-011 and 638928-011> | Alpha Fetoprotein Kit
罗氏 | Japan | IVD |  | Ecclusis reagent AFPII (10th edition) LOT: 559382-011, 638928-011 | Alpha Fetoprotein Kit
罗氏 | Japan | IVD |  | Ecclusis Reagent Anti-Tg (9th edition) LOT: 564501-011 ~ <excluding 608529-011 ~ 608529-013> | Thyroglobulin autoantibody kit
罗氏 | Japan | IVD |  | Ecclusis reagent FT4IV | free thyroxine kit
罗氏 | Japan | IVD |  | Ecclusis reagent AFPII (6th edition) LOT: 564042-011 | Alpha Fetoprotein Kit
罗氏 | Japan | IVD |  | Ecclusis reagent CK-MBII (5th edition) LOT: 499712-011 to 568315-012 | Creatine Kinase Isozyme Kit
罗氏 | Japan | IVD |  | Ecclusis reagent HCG + βII (7th edition) LOT: 574270-011~ | Human Chorionic Gonadotropin Kit for Blood Test
罗氏 | Japan | IVD |  | Ecclusis reagent HCG II STAT (10th edition) LOT: 466811-011~466811-022, 528072-011~ | Human Chorionic Gonadotropin Kit
罗氏 | Japan | IVD |  | Ecclusis reagent Anti-TPO (9th edition) LOT: 526585-011 to 564559-033 | thyroid peroxidase antibody kit
罗氏 | Japan | IVD |  | Ecclusis reagent Anti-TPO (10th edition) LOT: 564559-034~ | thyroid peroxidase antibody kit
罗氏 | Japan | IVD |  | Ecclusis reagent ACTH (10th edition) LOT: 569540-019~ | adrenocorticotropic hormone kit
罗氏 | Japan | IVD |  | Ecclusis reagent SARS-CoV-2 Ag (3rd edition) LOT: 608252-011~ | SARS coronavirus antigen kit
罗氏 | Japan | IVD |  | Ecclusis reagent IL-6 (3rd edition) LOT: 540210-021~ | interleukin-6 kit
罗氏 | Japan | IVD |  | Ecclusis reagent IL-6 (2nd edition) LOT: 474675-012, 474675-013, 540233-011 to 587032-011 | interleukin-6 kit
罗氏 | Japan | IVD |  | Ecclusis reagent FSHII (9th edition) LOT: 451650-011 to 520333-011 <excluding 503918-011> | follicle-stimulating hormone kit for blood test
罗氏 | Japan | IVD |  | Ecclusis reagent IL-6 (1st edition) LOT: 436761-021 to 540226-013 <excluding 474675-012 and 474675-013> | interleukin-6 kit
罗氏 | Japan | IVD |  | Ecclusis reagent FSHII (7th edition) LOT: 512233-011, 571772-011~ | follicle-stimulating hormone kit for blood test
罗氏 | Japan | IVD |  | Ecclusis reagent CK-MBII (10th edition) LOT: 463388-011 to 538371-012 | Creatine Kinase Isozyme Kit
罗氏 | Japan | IVD |  | Ecclusis reagent CA72-4 (10th edition) LOT: 520238-011 to 520238-015 | Cancer antigen 72-4 kit
罗氏 | Japan | IVD |  | Ecclusis reagent Anti-HBcII (5th edition) LOT: 538852-011, 562008-011~562008-013, 600352-011~ | Hepatitis B virus core antibody kit
罗氏 | Japan | IVD |  | SARS-CoV-2 rapid antigen test | SARS coronavirus antigen kit
罗氏 | Japan | IVD |  | SARS-CoV-2 rapid antigen test | SARS coronavirus antigen kit
罗氏 | Japan | IVD |  | Ecclusis reagent Anti-Tg (10th edition) LOT: 574764-011 to 595368-038, 630165-011 to 630165-013 | Thyroglobulin autoantibody kit
罗氏 | Japan | IVD |  | Ecclusis reagent FT3III (11th edition) LOT: 567499-011 to 573234-016 | Free triiodothyronine kit
罗氏 | Japan | IVD |  | Ecclusis Reagent Anti-Tg (11th Edition) LOT: 561624-021, 561624-022, 608728-011 ~ <Excluding 630165-011 ~ 013> | Thyroglobulin autoantibody kit