罗氏 | Japan | IVD |  | Ecclusis reagent FT3III (10th edition) LOT: 551720-011-574388-012, 583301-011-583301-016 | Free triiodothyronine kit
罗氏 | Japan | IVD |  | Ecclusis reagent Anti-Tg (11th edition) LOT: 561608-011 to 561608-015, 608529-011 to 608529-013 | Thyroglobulin autoantibody kit
罗氏 | Japan | IVD |  | Ecclusis reagent Anti-HTLV I/II (4th edition) LOT: 625915-011~ | Human T cell leukemia virus I/II antibody kit
罗氏 | Japan | IVD |  | Ecclusis reagent FT4IV | free thyroxine kit
罗氏 | Japan | IVD |  | Ecclusis Reagent AFPII (5th Edition) LOT: 531997-011 ~ <excluding 564042-011> | Alpha Fetoprotein Kit
罗氏 | Japan | IVD |  | Ecclusis reagent PIVKA-II (2nd edition) LOT: 564378-011 | PIVKA-II Kit
罗氏 | Japan | IVD |  | Ecclusis Reagent PIVKA-II (1st Edition) LOT: 512413-011 ~ <excluding 564378-011> | PIVKA-II Kit
罗氏 | Japan | IVD |  | Ecclusis Reagent Folic Acid IV (5th Edition) LOT: 451598-022 to 530609-042 | folic acid kit
罗氏 | Japan | IVD |  | Ecclusis Reagent Cortisol II (9th edition) LOT: 561221-019~ | blood test cortisol kit
罗氏 | Japan | IVD |  | Ecclusis reagent sFlt-1 (3rd edition) LOT: 566715-012~ | sFlt-1 kit
罗氏 | Japan | IVD |  | Ecclusis reagent Troponin T hs (6th edition) LOT: 474941-011 to 566335-012 <excluding 530951-021> | troponin kit
罗氏 | Japan | IVD |  | Ecclusis Reagent Cortisol II (8th Edition) LOT: 529080-011 to 560808-015, 560808-021, 560808-022 | blood test cortisol kit
罗氏 | Japan | IVD |  | Ecclusis reagent TSH (3rd edition) LOT: 512561-013~ | thyroid stimulating hormone kit
罗氏 | Japan | IVD |  | Ecclusis Reagent Vitamin D Total III (1st Edition) LOT: 581254-011~ | 25-Hydroxyvitamin D Kit
罗氏 | Japan | IVD |  | Ecclusis reagent testosterone II (8th edition) LOT: 522001-012 to 554464-032 | blood test testosterone kit
罗氏 | Russia | IVD |  | Экспресс - анализатор (глюкометр) портативный Акку - Чек Актив в составе: кабель с инфракрасным портом (SIR Infrared cable kit for Accu-Chek instruments) устройство для прокалывания пальца Акку-Чек Софткликс Классик (Accu-Chek Softclix Classic)
罗氏 | Russia | MD |  | Скрининговый анализатор мочи Мидитрон (модификации: Юниор II M)
罗氏 | Russia | MD |  | Тест-полоски для экспресс-диагностики: Diabur-Test 5000 Keto-Diabur-Test 5000 Ketur-Test Micral-Test II
罗氏 | Russia | MD |  | Тест-системы для определения кардиоспецифичного полипептида тропонина Т ТРОП Т сенситив
罗氏 | Russia | MD |  | Тест-полоски Акку-Чек Актив Глюкоза (Accu-Chek Active Glucose) конторольные растворы Акку-Чек Актив Контроль (Accu-Chek Active Control) для экспресс-анализатора (глюкометра) портативного Акку-Чек Актив
罗氏 | Russia | MD |  | Анализатор критических состояний Рош Омни С (модели 1 2 3 4 5 6) (Roche OMNI C/S 1 2 3 4 5 6)
罗氏 | Russia | MD |  | Биохимический экспресс-анализатор Рефлотрон Плюс
罗氏 | Russia | IVD |  | Набор реагентов для иммуноферментного определения антител класса IgG к вирусу гепатита С в сыворотке и плазме крови человека COBAS CORE Anti-HCV EIA II
罗氏 | Russia | MD |  | Платформа медицинская аналитическая MODULAR ANALYTICS-XYZ GS во всех конфигурациях
罗氏 | Russia | MD |  | Принадлежности к прибору Рефлотрон IV
罗氏 | Russia | MD |  | Тест-полоски для полуколичественного анализа мочи по 10 параметрам БМ Лайн 10
罗氏 | Russia | IVD |  | Наборы реагентов для иммуноферментного определения общего трийодтиронина T 3 свободного трийодтиронина FT 3 общего тироксина T 4 свободного тироксинп FT 4 EIA COBAS CORE
罗氏 | Russia | IVD |  | Наборы реагентов для количественного определения ферритина Ferritin EIA COBAS CORE
罗氏 | Russia | IVD |  | Наборы реагентов Anti-HCV EIA COBAS CORE для определения антител класса IgG к вирусу гепатита С в сыворотке и плазме крови человека
罗氏 | Russia | MD |  | Прибор для экспресс-диагностики крови Рефлотрон IV
罗氏 | Russia | MD |  | Экспресс-коагулометр Коагучек ПроДМ (Coagucheck ProDM) в комплекте с принадлежностями (см приложение)
罗氏 | Russia | MD |  | Портативный коагулометр Коагучек С (Coagucheck S) с контрольными расходными материалами и принадлежностями (см приложение)
罗氏 | Russia | IVD |  | Скрининговый анализатор мочи Урилюкс С (Urilux S) c реагентами контрольными материалами и принадлежностями (см приложение)
罗氏 | Russia | IVD |  | Скрининговый анализатор мочи Урилюкс с тест-полосками Комбур 10 тест УХ и калибровочным набором Контрол Тест М
罗氏 | Russia | MD |  | Комплект диагностических тест-полосок Акку-Чек Глюкоза к портативному рефлексионному фотометру Акку-Чек Изи
罗氏 | Russia | MD |  | Портативный рефлексионный фотометр Аккутренд (GC GCT) с комплектом диагностических тест-полосок (см приложение)
罗氏 | Russia | MD |  | Экспресс-анализатор портативный Глюкотренд (2 и Premium) с комплектом принадлежностей (см приложение)
罗氏 | Russia | MD |  | Тест-полоски БМ-Тест 1-44 РФ 50 для определения глюкозы в крови глюкометром Рефлолюкс СФ
罗氏 | Russia | IVD |  | Наборы реагентов для выявления остеопороза Elecsys N-MID-остеокальцин Elecsys PTH-паратгормон Elecsys B-CrossLapsserum и калибраторы к ним с контролем и моющим раствором в составе (см приложение)
罗氏 | USA | MD |  | Floodlight MS Draw Shape Test;Floodlight MS Activities;Floodlight MS Two Minute Walk Test (2MWT);Floodlight MS U-Turn Test;Floodlight MS Pinching Test | Ataxiagraph | 1
罗氏 | USA | IVD |  | ACCU-CHEK COMPACT PLUS BLOOD GLUCOSE MONITORING SYSTEM;ACCU-CHEK Compact Plus [GT] US | Glucose Dehydrogenase, Glucose | 2
罗氏 | USA | IVD |  | cobas® prime Universal Tray;cobas® prime Tip Rack Tray;Ariosa Tecan Detection Robot;cobas® prime Process Plus Module;cobas p 630 instrument;cobas p 680 Application Software;AVENIO Edge System;cobas p 480 instrument;Ariosa Tecan Library Robot;cobas p 680 instrument;cobas® prime Pre-analytical System;cobas® prime Secondary Tube Tray;cobas p 480 Application Software;cobas® prime User Workflow Reagent Bottle (UWRB);cobas p630 Application Software;KIT COBAS PRIME UWRB IVD | Station, Pipetting And Diluting, For Clinical Use | 1
罗氏 | USA | IVD |  | COBAS TaqMan 48 Analyzer;cobas Taqman Instr 96 | Analyzer, Chemistry, Micro, For Clinical Use | 1
罗氏 | USA | IVD |  | MICRO ELECTRODE REF;MSS CASSETTE GLU/LAC/UREA;MICRO ELECTRODE K+;MICRO ELECTRODE PCO2 AVL;MSS CASSETTE GLU/LAC;MICRO ELECTRODE PO2 AVL;cobas b 221<2>=Roche OMNI S2 system;MICRO ELECTRODE CA++;AUTO QC MODUL cobas b 221=Roche OMNI S;cobas b 221 <6> Roche OMNI S6 system;MICRO ELECTRODE CL;cobas b 221<4>=Roche OMNI S4 system;MICRO ELECTRODE NA+;cobas b 221 <2> Roche OMNI S2 system;cobas b 221<6>=Roche OMNI S6 system;MICRO ELECTRODE PH AVL;MSS CASSETTE GLU | Glucose Oxidase, Glucose | 2
罗氏 | USA | IVD |  | COBAS U411 TEST SYSTEM;cobas u 411 Urine Analyzer;Chemstrip 10 UA;cobas u411 | Nitroprusside, Ketones (Urinary, Non-Quant.) | 1
罗氏 | USA | MD |  | cobas Link SW;cobas 6000 TraceDoc Tool;Roche Base Unit Control Panel Software;cobas Link | Medical Device Data System | 1
罗氏 | USA | IVD |  | cobas Influenza A/B Nucleic acid test for use on the cobas Liat system;cobas Liat system;cobas® Liat®System Software v3.3;Roche cobas Liat Module;SW USB Cobas Liat Core V3.3 | Respiratory Virus Panel Nucleic Acid Assay System | 2
罗氏 | USA | IVD |  | cobas HBV/HCV/HIV-1 Control Kit (HPC and LPC) in cassettes;cobas NHP Negative Control Kit in cassettes;KIT COBAS 58/68/8800 HBV 192T IVD;cobas 6800 System;SW cobas HBV ASAP Software;cobas® HBV;cobas HBV assay specific analysis package (ASAP) software;cobas 8800 System;Specimen preparation reagents (cobas omni Reagents);cobas HBV in cassettes | Hepatitis Viral B Dna Detection | 3
罗氏 | USA | IVD |  | cobas® 8800 System;cobas p 680 Instrument;SW cobas 6800/8800 1.3.9 CD;cobas® 6800 System / cobas® 8800 Systems | Test, Equipment, Automated Bloodborne Pathogen | N
罗氏 | USA | IVD |  | cobas® CMV;SW COBAS CMV ASAP CD;KIT COBAS 6800/8800 CMV RMC IVD;KIT COBAS 58/68/8800 CMV 192T IVD;KIT COBAS 6800/8800 CMV 96T IVD | Cytomegalovirus (Cmv) Dna Quantitative Assay | 3
罗氏 | USA | IVD |  | cobas Synergy labeled Terminal Dongle Box;cobas Synergy Software v1.2 Patch 3;cobas Synergy labeled Master Dongle Box;cobas Synergy Software v1.2 Patch 4;cobas Synergy Software v1.2 Patch 5;cobas Synergy solution  Software v1.3  Analyzer Ct values;cobas Synergy Software;cobas Synergy Software v1.4 | Data Acquisition Software | 2
罗氏 | USA | IVD |  | SW USB Cobas Liat Core V3.3;cobas® Liat®System Software v3.3 | Respiratory Virus Panel Nucleic Acid Assay System | 2
罗氏 | USA | IVD |  | KIT CAP/CTM HCV v2.0 72T US-IVD;SET CDROM CAP/CTM48 HCV v2 TDF US-IVD;COBAS® AmpliPrep / COBAS® TaqMan® HCV Test, v2 (48) Test Definition File;SET CDROM CAP/CTM96 HCV v2 TDF US-IVD;COBAS® AmpliPrep / COBAS® TaqMan® HCV Test, v2 (96) Test Definition File | Assay, Hybridization And/Or Nucleic Acid Amplification For Detection Of Hepatitis C Rna,Hepatitis C Virus | 2
罗氏 | USA | IVD |  | KIT COBAS 68/8800 MPXV RMC;KIT COBAS 68/8800 MPXV 192T | Reagents, Monkeypox Virus Nucleic Acid. | N
罗氏 | USA | IVD |  | cobas C ASTL/PYP;cobas INTEGRA T-UPTAKE 200;cobas INTEGRA BENZODIAZEPINES 200;cobas INTEGRA ETOH GEN II;CK-MB 100T c111;Creatinine Jaffe Gen.2;PHOS Gen.2, 250Tests, cobas c, Integra;Ethanol Gen.2;PHNO, 200Tests, cobas Integra;cobas INTEGRA IRON 2;FRUC, 250Tests, cobas c 701;FRA, 550T, cobas c 503;cobas C INTEGRA FRUC;THEO, 225Tests, cobas Integra;COBAS INTEGRA SYSTEM;cobas THEOPHYLLINE/100;TP Gen.2, 300Tests, cobas c, Integra;CARB, 200Tests, cobas Integra;cobas c 70X Phosphorus/600;Fructosamine;cobas c 70X Total Protein/700;cobas TDM T4 CALIBRATOR KIT;I\ BARBITURATES 200;cobas INTEGRA CANNABINOIDS GEN II;cobas INTEGRA ASPARTATE TRANSAMINASE 500;cobas c 70X Iron/750;CREAJ Gen.2, 2500Test, cobas c503;AST 1100Tests cobas c 701;cobas INTEGRA 400 Plus;cobas INTEGRA ALANINE TRANSAMINASE 500;ETOH2, 850T, cobas c 503;I\ PHENCYCLIDINE 200;Phospor 100T cobas c 111;Iron Gen2. 100T c111;cobas Integra 400 Plus;COBAS INTEGRA ANALYZER PRODUCTS;ROCHE COBAS INTEGRA ANALYZER, REAGENT CASSETTES;CREAJ Gen.2, 1500Test, cobas c701;ETOH2, 150T, cobas c 503;PHNY, 200Tests, cobas Integra | Nitrophenylphosphate, Alkaline Phosphatase Or Isoenzymes | 2
罗氏 | USA | IVD |  | AVL K+ ELECTRODE;ELECTRODE, ISE, SODIUM, [ALFA W];AVL 9180 ELECTROLYTE ANALYZER;LITHIUM-ELECTRODE - ALFA WASSERMANN;SODIUM-ELECTRODE - ALFA WASSERMANN;AVL NA+ ELECTRODE;AVL LI+ ELECTRODE;AVL CA++ ELECTRODE;ELECTRODE, ISE REF, STARLYTE III, [AW];ELECTRODE, ISE, CHLORIDE;SYSTEM, GENERIC, 9180;ELECTROLYTE ANALYZER W/O STARTERKIT 9180;AVL CL- ELECTRODE;ELECTRODE ISE CHLOR STARLYTE III, [AW];CALCIUM-ELECTRODE - ALFA WASSERMANN;REF.-ELECTRODE - ALFA WASSERMANN;Cl-ELECTRODE- ALFA WASSERMANN;ELECTRODE, ISE, POTASSIUM, [ALFA W];POTASSIUM-ELECTRODE - ALFA WASSERMANN;ELECTRODE, ISE, POTASSIUM | Electrode, Ion Specific, Potassium | 2
罗氏 | USA | IVD |  | SOL, SODIUM ELECTRODE CONDITION, 125 ML;Electrode conditioning solution | Agent, Clearing | 1
罗氏 | USA | IVD |  | COBAS AMPLIPREP/COBAS AMPLICOR HCV TEST | Assay, Hybridization And/Or Nucleic Acid Amplification For Detection Of Hepatitis C Rna,Hepatitis C Virus | 2
罗氏 | USA | IVD |  | cobas 4800 HPV Amplification/Detection Kit, 960 Tests;cobas 4800 System Sample Preparation Kit, 240 Tests;cobas z480 Analyzer;cobas x480 system;cobas Sample Prep Buffer;KIT cobas 4800 HPV CONTROLS 10 SETS IVD;cobas 4800 HPV Amplification/Detection Kit, 240 Tests;cobas 4800 System Wash Buffer Kit, 240 Tests;cobas 4800 HPV Controls Kit, 10 Sets;SW COBAS 4800 FSE TOOLS CD 3.0;SW cobas 4800 UDF v2.0.0 CD;SW OSWIN7 RECSYS RP5800-C4800 V2.1.1 DVD;SW C4800 HPV AP v2.1.0 CD;cobas 4800 System cobas HPV AP software;KIT cobas 4800 SYS WASH BUFFER 960T IVD;cobas 4800 System Liquid Cytology Preparation Kit, 960 Tests;cobas HPV Test;KIT cobas 4800 SYS WASH BUFFER 240T IVD;KIT COBAS SAMPLE PREP BUFFER 480T IVD;KIT cobas 4800 SYS SAMPLE PREP 240T IVD;cobas 4800 System Sample Preparation Kit, 960 Tests;cobas 4800 System Liquid Cytology Preparation Kit, 240 Tests;KIT cobas 4800 SYS LIQ CYT PREP 960T IVD;KIT cobas 4800 SYS LIQ CYT PREP 240T IVD;cobas z480 system;KIT cobas 4800 HPV AMP/DET 960T US-IVD;KIT cobas 4800 SYS SAMPLE PREP 960T IVD;KIT cobas 4800 HPV AMP/DET 240T US-IVD;cobas 4800 System Wash Buffer Kit, 960 Tests | Kit, Dna Detection, Human Papillomavirus | 3
罗氏 | USA | IVD |  | cobas CT/NG Test, version 2.0;COBAS 4800 Test System;cobas z480 Analyzer | Dna-Reagents, Neisseria | 2
罗氏 | USA | IVD |  | COBAS TaqMan HIV-1 Test version 2 For Use With The High Pure System;AMPLILINK Software Version 3.4.0;COBAS AmpliPrep/COBAS TaqMan HIV-1 Test, version 2 | Test, Hiv Detection | 2
罗氏 | USA | IVD |  | KIT COBAS LIAT STREP A 20 PACK W/PIPETT;KIT COBAS LIAT STREP A CTL;cobas Liat system | Groups A, C And G Beta-Hemolytic Streptococcus Nucleic Acid Amplification System | 2
罗氏 | USA | IVD |  | KIT COBAS LIAT INFLUENZA A/B & RSV CTL;cobas Influenza A/B & RSV Nucleic Acid Test for Use on the cobas Liat System;cobas Liat System;cobas Influenza A/B & RSV Quality Control Kit;cobas Liat Influenze A/B & RSV;SW USB COBAS LIAT INFLUENZA RSV;cobas Influenza A/B Quality Control Kit for use on the cobas Liat System;KIT COBAS LIAT FLU A/B & RSV US-IVD | Respiratory Virus Panel Nucleic Acid Assay System | 2
罗氏 | USA | IVD |  | cobas EGFR Mutation Test v2;cobas z480 Analyzer | Somatic Gene Mutation Detection System | 3
罗氏 | USA | IVD |  | cobas HBV/HCV/HIV-1 Control Kit (HPC and LPC) in cassettes;cobas NHP Negative Control Kit in cassettes;Specimen preparation reagents (cobas omni Reagents);cobas 6800/8800 Systems | Assay, Hybridization And/Or Nucleic Acid Amplification For Detection Of Hepatitis C Rna,Hepatitis C Virus | 2
罗氏 | USA | IVD |  | cobas z 480 Analyzer;cobas CT/NG Test For Use Only with cobas 4800 System Software Version 2.1 or Higher | Dna-Reagents, Neisseria | 2
罗氏 | USA | IVD |  | SW c4800 CT/NG AP V. 2.1.0 CD;cobas z 480 Analyzer;cobas CT/NG Test, v2.0;KIT COBAS PCR MEDIA UNI SWB 100 PKT IVD | Dna-Reagents, Neisseria | 2
罗氏 | USA | IVD |  | cobas HSV 1 and 2 Test;KIT COBAS 4800 HSV 1&2 AMP/DET 80T CEIVD;SW COBAS 4800 2.1 HSV 1 AND 2 AP V1.0.0;KIT COBAS 4800 HSV 1/2 CONTROLS IVD;cobas 4800 HSV 1 and 2 Amplification/Detection Kit, 80 Tests | Herpes Simplex Virus Nucleic Acid Amplification Assay | 2
罗氏 | USA | IVD |  | KIT COBAS 58/68/8800 NHP NEG RMC IVD;cobas 6800/8800 Systems;KIT COBAS 58/68/8800 HIV 192T IVD;cobas® HIV-1;cobas HIV-1 analysis specific analysis package (ASAP) software;cobas® NHP Negative Control Kit;cobas HIV-1;cobas® HBV/HCV/HIV-1 Control Kit;cobas NHP Negative Control Kit;cobas HBV/HCV/HIV-1 Control Kit;KIT COBAS 58/68/8800 HBV/HCV/HIV RMC IVD;Specimen preparation reagents (cobas omni reagents) | Test, Hiv Detection | 2
罗氏 | USA | IVD |  | cobas KRAS Mutation Test;cobas z 480 Analyzer | Somatic Gene Mutation Detection System | 3
罗氏 | USA | IVD |  | KIT COBAS 4800 MRSA/SA CONTROLS IVD;SW C4800 2.1 MRSA/SA AP V1.0.1 CD;cobas 4800 MRSA/SA Amplification/Detection Kit, 80 Test;cobas 4800 MRSA/SA Amplification/Detection Kit, 240 Tests;cobas 4800 system;KIT COBAS4800 MIXEDBATCH LYSIS1 960T IVD;KIT COBAS 4800 MIXEDBATCH INT CTRL 1 IVD;cobas 4800 MRSA/SA Controls and Cofactor Kit, 10 Runs;KIT COBAS 4800 MRSA/SA AMP/DET 80T IVD;cobas MRSA/SA Test;KIT COBAS 4800 MRSA/SA AMP/DET240T IVD;KIT COBAS4800 MIXEDBATCH LYSIS1 240T IVD | System, Nucleic Acid Amplification Test, Dna, Methicillin Resistant Staphylococcus Aureus, Direct Specimen | 2
罗氏 | USA | IVD |  | cobas EGFR Mutation Test;cobas z480 Analyzer | Somatic Gene Mutation Detection System | 3
罗氏 | USA | IVD |  | COBAS AmpliPrep/COBAS TaqMan CMV Test | Cytomegalovirus (Cmv) Dna Quantitative Assay | 3
罗氏 | USA | IVD |  | LBLD Protienase K IVD;cobas® 4800 System Software version 2.3;cobas z480 Instrument;KIT DNA ISOLATION 24T IVD;cobas BRAF V600 Mutation Test;cobas 4800 System | Somatic Gene Mutation Detection System | 3
罗氏 | USA | IVD |  | LightCycler Advanced Lysis Kit;LightCycler MRSA Detection Kit;LightCycler version 2.0 Instrument | System, Nucleic Acid Amplification Test, Dna, Methicillin Resistant Staphylococcus Aureus, Direct Specimen | 2
罗氏 | USA | IVD |  | cobas 4800 Cdiff Amplification/Detection Kit, 80 Tests;cobas 4800 Cdiff Controls and Cofactor Kit, 10 Runs;KIT COBAS 4800 CDIFF CONTROL IVD;SW C4800 2.1 CDIFF AP V1.0.1 CD;KIT COBAS 4800 CDIFF AMP/DET 80T CE-IVD;cobas Cdiff Test;KIT COBAS 4800 CDIFF AMP/DET 240T CE-IVD;cobas z 480 Analyzer;cobas 4800 Cdiff Amplification/Detection Kit, 240 Tests | C. Difficile Toxin Gene Amplification Assay | 2
罗氏 | USA | IVD |  | KIT COBAS PCR MEDIA DUAL SWB 100 PKT IVD;cobas CT/NG v2.0 Test | Dna-Reagents, Neisseria | 2
罗氏 | USA | IVD |  | cobas 6800 instrument;Digital LightCycler® Analyzer;cobas 8800 instrument;KIT COBAS 6800/8800 BUFF NEG RMC IVD;Digital LC Partitioning Engine;Digital LC Analyzer;KIT COBAS 6800/8800 UTIL CHAN 96T IVD;cobas 5800 instrument | Instrumentation For Clinical Multiplex Test Systems | 2
罗氏 | USA | IVD |  | KIT COBAS LIAT CDIFF CE-IVD;KIT COBAS LIAT CDIFF Controls;cobas Liat system;cobas Cdiff Positive and Negative Control Kit for use on the cobas Liat System;SW USB COBAS LIAT CDIFF V1.0.4;cobas Cdiff Nucleic acid test for use on the cobas Liat System | C. Difficile Toxin Gene Amplification Assay | 2
罗氏 | USA | IVD |  | cobas® Factor II and Factor V Test;KIT COBAS 4800 F2F5 AMP/DET 96T IVD;SET CD-ROM C4800 F2F5 PCR V1.0.0 | Test, Factor Ii G20210a Mutations, Genomic Dna Pcr | 2
罗氏 | USA | IVD |  | KIT COBAS 58/68/8800 CT/NG 480T IVD;cobas® CT/NG Positive Control Kit;SW cobas CT/NG ASAP 11.1.0;SW cobas CT ASAP 11.1.0;cobas® CT/NG for use on cobas® 6800/8800 systems;KIT COBAS 6800/8800 CT/NG 480T IVD;KIT COBAS 58/68/8800 CT/NG RMC IVD;KIT COBAS 6800/8800 CT/NG RMC IVD;SW COBAS 6800/8800 01.03.08.1011;SW cobas NG ASAP 11.1.0;cobas® CT/NG Qualitative nucleic acid test for use on the cobas® 5800/6800/8800 Systems | Dna-Reagents, Neisseria | 2
罗氏 | USA | IVD |  | cobas® MG ASAP v11.1.0;cobas® TV/MG Positive Control Kit;cobas® TV ASAP v11.1.0;KIT COBAS 58/68/8800 TV/MG RMC IVD;cobas® TV/MG ASAP v11.1.0;KIT COBAS 6800/8800 TV/MG 384T IVD;KIT COBAS 58/68/8800 TV/MG 384T IVD;cobas® TV/MG;SW cobas MG ASAP 11.1.1;SW cobas TV/MG ASAP 11.1.1;SW cobas TV ASAP 11.1.1;cobas® TV/MG Qualitative nucleic acid test for use on the cobas® 5800/6800/8800 Systems;KIT COBAS 6800/8800 TV/MG RMC IVD | Nucleic Acid Detection System For Non-Viral Microorganism(S) Causing Sexually Transmitted Infections | 2
罗氏 | USA | IVD |  | cobas vivoDx MRSA Collection and Transportation Kit;cobas vivoDx MRSA test;cobas vivoDx MRSA Control Media;cobas vivoDx system | Culture-Based Short-Term Incubation Antimicrobial Resistance Assay | 2
罗氏 | USA | IVD |  | KIT COBAS 6800/8800 HPV RMC IVD;cobas HPV;SW HPV-GT ASAP v11.2.1;KIT COBAS 6800/8800 BUFF NEG RMC IVD;cobas HPV High Risk Plus Genotyping ASAP Software version 11.2.1;KIT COBAS 6800/8800 HPV 480T IVD;cobas Buffer Negative Control Kit;SW HPV-HR ASAP v11.2.1;cobas HPV High Risk ASAP Software version 11.2.1;cobas HPV Positive Control Kit | Kit, Dna Detection, Human Papillomavirus | 3
罗氏 | USA | IVD |  | KIT COBAS 6800/8800 SARS-COV-2 192T;KIT COBAS LIAT SARS-COV-2/FLU;KIT COBAS 6800/8800 SARS-COV-2 RMC;KIT C68/88 SARS-COV2 DUO 192T;cobas® SARS-CoV-2 Quality Control Kit;SW cobas® SCoV2-FluA/B ASAP version 11.1.0;cobas® SARS-CoV-2 Nucleic acid test for use on the cobas® Liat® System;KIT COBAS LIAT SARS-COV-2/FLU CTL;SW cobas® SCoV2-FluA/B ASAP version 10.1.0;KIT COBAS 6800/8800 SARS-COV-2/FLU RMC;cobas® SARS-CoV-2 - 480T;cobas SARS-CoV-2 ASAP 12.3.0;SW USB COBAS LIAT SARS-CoV-2/Flu V1.1;cobas SARS-CoV-2 ASAP 11.3.0;Kit Cobas Liat SARS-COV-2 CTL;cobas SARS-CoV-2-Duo ASAP 12.1.1;KIT COBAS 6800/8800 SARS-COV-2/FLU 384T;SW cobas SARS-CoV-2 ASAP;KIT C68/88 SARS-COV2 DUO RMC;cobas® SARS-CoV-2 & Influenza A/B Control Kit;cobas® SARS-CoV-2 & Influenza A/B for use on the cobas® 6800/8800 Systems;Kit Cobas Liat SARS-COV-2;KIT COBAS 6800/8800 SARS-COV-2 480T | Reagents, 2019-Novel Coronavirus Nucleic Acid | N
罗氏 | USA | IVD |  | SW C4800 EZH2 AP V1.0.0 CD;cobas® EZH2 Analysis Package Software version 1.0;KIT COBAS 4800 EZH2 AMP/DET 24T IVD;cobas® EZH2 Mutation Test | Somatic Gene Mutation Detection System | 3
罗氏 | USA | IVD |  | cobas® EBV ASAP version 11.1.0;cobas® EBV/BKV Control Kit;cobas EBV ASAP 11.1.0;KIT COBAS 6800/8800 EBV 192T IVD;KIT COBAS 6800/8800 EBV/BKV RMC IVD;cobas® EBV | Nucleic Acid Amplification Test For The Quantitation Of Epstein-Barr Virus (Ebv) Dna | 2
罗氏 | USA | IVD |  | cobas® EBV/BKV Control Kit;cobas® BKV for use on cobas® 6800/8800 Systems;KIT COBAS 6800/8800 EBV/BKV RMC IVD;cobas® BKV;KIT COBAS 6800/8800 BKV 192T IVD | Nucleic Acid Amplification Test For The Quantitation Of Bk Virus (Bk) Dna | 2
罗氏 | USA | IVD |  | KIT COBAS 58/68/8800 HIV-1/2 RMC;cobas® HIV-1/HIV-2;cobas® HIV-1/HIV-2 Qualitative Control Kit;KIT C58/68/88 HIV-1/HIV-2 QUAL 192T IVD;KIT COBAS 58/68/8800 HIV-1/2 192T IVD;cobas® HIV-1/HIV-2 Qualitative Nucleic acid test for use on the cobas® 5800/6800/8800 Systems;cobas® HIV-1/HIV-2 Qualitative;KIT COBAS 68/88 HIV-1/HIV-2 QUAL RMC IVD;KIT C68/88 HIV-1/HIV-2 QUAL 96T IVD | Lab-Based Hiv Nat Diagnostic And/Or Supplemental Test | 2
罗氏 | USA | IVD |  | cobas® EBV/BKV Control Kit;KIT COBAS 58/68/8800 EBV/BKV RMC IVD;cobas BKV;cobas® BKV Quantitative nucleic acid test for use on the cobas® 5800/6800/8800 Systems;KIT COBAS 58/68/8800 BKV 192T IVD;KIT COBAS 6800/8800 BKV 192T IVD | Nucleic Acid Amplification Test For The Quantitation Of Epstein-Barr Virus (Ebv) Dna | 2
罗氏 | USA | IVD |  | cobas® SARS-CoV-2 Qualitative Control Kit;cobas® SARS-CoV-2 Qualitative 480T;cobas SARS-CoV-2 Qualitative for use on the cobas 6800/8800 Systems;cobas® SARS-CoV-2 Qualitative 192T | Respiratory Specimen Nucleic Acid Sars-Cov-2 Test | 2
罗氏 | USA | IVD |  | cobas® HCV;KIT COBAS 58/68/8800 HCV 192T IVD | Assay, Hybridization And/Or Nucleic Acid Amplification For Detection Of Hepatitis C Rna,Hepatitis C Virus | 2
罗氏 | USA | IVD |  | Accu-Chek Combo System | Pump, Infusion, Insulin | 2
罗氏 | USA | IVD |  | LABELED VIAL A/C PERFORMA 10CT STRIP;ACCU-CHEK AVIVA ASPAC STRIP 50CT;ACCU-CHEK AVIVA MG/DL;ACCU-CHEK INFORM II 50CT C EURO F2 10/CS;ACCU-CHEK AVIVA STRIPS SPAIN 10 BRK;ACCU-CHEK AVIVA STRIPS NORDIC 50 BRK;ACCU-CHEK AVIVA STRIPS EURO 50 BRK;ACCU-CHEK AVIVA STRIPS EURO 25 BRK;ACCU-CHEK AVIVA STRIPS SPAIN 100 BRK;ACCU-CHEK Aviva System;ACCU-CHEK PERFORMA 10CT STRIP EURO5;ACCU-CHEK INFORM II EU1;ACCU-CHEK AVIVA STRIPS GERMANY 10 BRK;ACCU-CHEK PERFORMA 50CT STRIP EURO5;ACCU-CHEK INFORM II 50 CT UK F2;ACCU-CHEK AVIVA STRIPS SPAIN 50 BRK;ACCU-CHEK INFORM II EU2;ACCU-CHEK PERFORMA 50CT STRIP NON EU;ACCU-CHEK INFORM II-DE 50CT 10/CS F2;ACCU-CHEK PERFORMA 50CT STRIPS EURO 6;ACCU-CHEK PERFORMA 25CT STRIP EURO2;ACCU-CHEK INFORM II NORDIC 50CT 10/CS F2;ACCU-CHEK PERFORMA 100CT STRIP EURO1;ACCU-CHEK AVIVA STRIPS GR SI PT 50 BRK;ACCU-CHEK AVIVA STRIPS GERMANY 50 BRK;ACCU-CHEK PERFORMA 50CT STRIP EURO3;ACCU-CHEK PERFORMA 50 STRIP AGENCIES BRK;ACCU-CHEK INFORM II NON-EU LA STRIP;ACCU-CHEK AVIVA STRIPS UK 50 BRK;ACCU-CHEK INFORM II US 50CT 36/CS F2;ACCU-CHEK AVIVA STRIPS EURO 100 BRK;ACCU-CHEK LINEARITY TEST KIT;ACCU-CHEK PERFORMA 50CT STRIP EURO1;ACCU-CHEK PERFORMA 50CT STRIP TK BRK | Glucose Dehydrogenase, Glucose | 2
罗氏 | USA | IVD |  | ACCU-CHEK Aviva Control Solutions;ACCU-CHEK Aviva Plus Blood Glucose Monitoring System;ACCU-CHEK Aviva Meter;ACCU-CHEK Aviva Plus Test Strip | Glucose Dehydrogenase, Glucose | 2
罗氏 | USA | IVD |  | ACCU-CHEK Performa Blood Glucose Monitoring System;ACCU-CHEK PERFORMA MG M-O ASPAC F2;ACCU-CHEK PERFORMA US 50 CT 36/CS F2;ACCU-CHEK Performa Test Strip;ACCU-CHEK Performa System;ACCU-CHEK PERFORMA 50CT STRIP APAC;ACCU-CHEK Performa Meter | Glucose Dehydrogenase, Glucose | 2
罗氏 | USA | IVD |  | ACCU-CHEK Nano Meter;ACCU-CHEK SmartView Test Strip;ACCU-CHEK Nano SmartView Blood Glucose Monitoring System;ACCU-CHEK SmartView Control Solutions;ACCU-CHEK SMART VIEW 10CT STRIP;ACCU-CHEK SMART VIEW CONTROL 6/CS;ACCU-CHEK SMART VIEW CONTROL 2;ACCU-CHEK SMART VIEW 25CT STRIP 36/CS;ACCU-CHEK NANO SAMPLE KIT 16/CASE;ACCU-CHEK SMART VIEW MAIL ORDER STRIP 36;ACCU-CHEK NANO METER ONLY;ACCU-CHEK SMART VIEW 25 + 5 STRIP 36/CS;ACCU-CHEK SMART VIEW 100CT STRIP 24/CS;ACCU-CHEK NANO SAMPLE KIT DSGNR 16/CASE;ACCU-CHEK NANO RETAIL KIT 8/CASE;ACCU-CHEK NANO RETAIL KIT DSGNR 8/CASE;ACCU-CHEK SMART VIEW MED BEN STRIP 36/CS;ACCU-CHEK SMART VIEW 50CT STRIP 36/CS | Glucose Dehydrogenase, Glucose | 2
罗氏 | USA | IVD |  | ACCU-CHEK AVIVA SMPL KIT BRK 16/CS;LABELED VIAL A/C PERFORMA 10CT STRIP;ACCU-CHEK Aviva Plus Test Strip;ACCU-CHEK AVIVA ASPAC STRIP 50CT;ACCU-CHEK AVIVA STRIPS SPAIN 10 BRK;ACCU-CHEK AVIVA PLUS METER ONLY BRK;ACCU-CHEK AVIVA STRIPS NORDIC 50 BRK;ACCU-CHEK INFORM II 50CT C EURO F2 10/CS;ACCU-CHEK AVIVA STRIPS EURO 50 BRK;ACCU-CHEK AVIVA STRIPS EURO 25 BRK;ACCU-CHEK AVIVA STRIPS SPAIN 100 BRK;ACCU-CHEK AVIVA PLUS 50 MED-BEN BRK 36/C;ACCU-CHEK PERFORMA 10CT STRIP EURO5;ACCU-CHEK AVIVA RETAIL KIT BRK 8/CS;ACCU-CHEK INFORM II EU1;ACCU-CHEK AVIVA STRIPS GERMANY 10 BRK;ACCU-CHEK Aviva Control Solutions;ACCU-CHEK PERFORMA 50CT STRIP EURO5;ACCU-CHEK INFORM II 50 CT UK F2;ACCU-CHEK AVIVA PLUS 10CT STRIP BRK;ACCU-CHEK AVIVA STRIPS SPAIN 50 BRK;ACCU-CHEK INFORM II EU2;ACCU-CHEK Aviva Combo System;ACCU-CHEK PERFORMA 50CT STRIP NON EU;ACCU-CHEK INFORM II-DE 50CT 10/CS F2;ACCU-CHEK PERFORMA 50CT STRIPS EURO 6;ACCU-CHEK PERFORMA 25CT STRIP EURO2;ACCU-CHEK INFORM II NORDIC 50CT 10/CS F2;ACCU-CHEK PERFORMA 100CT STRIP EURO1;ACCU-CHEK AVIVA STRIPS GR SI PT 50 BRK;ACCU-CHEK AVIVA STRIPS GERMANY 50 BRK;ACCU-CHEK PERFORMA 50CT STRIP EURO3;ACCU-CHEK AVIVA HNP KIT BRK 8/CS;ACCU-CHEK PERFORMA 50 STRIP AGENCIES BRK;ACCU-CHEK INFORM II NON-EU LA STRIP;ACCU-CHEK AVIVA PLUS 50CT STRIP BRK 36/C;ACCU-CHEK AVIVA STRIPS UK 50 BRK;ACCU-CHEK INFORM II US 50CT 36/CS F2;ACCU-CHEK AVIVA PLUS 50 HN STP BRK 36/CS;ACCU-CHEK AVIVA PLUS 50 MLRDR BRK 36/CS;ACCU-CHEK AVIVA STRIPS EURO 100 BRK;ACCU-CHEK Aviva Meter;ACCU-CHEK PERFORMA 50CT STRIP EURO1;ACCU-CHEK Aviva Plus Blood Glucose Monitoring System;ACCU-CHEK PERFORMA 50CT STRIP TK BRK;ACCU-CHEK AVIVA PLUS 100CT STRP BRK 24/C | Glucose Dehydrogenase, Glucose | 2
罗氏 | USA | IVD |  | ACCU-CHEK AVIVA PLUS SYSTEM;ACCU-CHEK Aviva Plus Test Strip;ACCU-CHEK Aviva Control Solutions;ACCU-CHEK AVIVA PLUS METER ONLY US;ACCU-CHEK AVIVA PLUS SAMPLE KIT 16/CASE;ACCU-CHEK AVIVA PLUS SAMPLE KIT 20/CASE;ACCU-CHEK AVIVA PLUS Retail KIT 8/CASE;ACCU-CHEK AVIVA PLUS Retail KIT 10/CASE;ACCU-CHEK AVIVA PLUS 25CT STRIP 36/CS;ACCU-CHEK Aviva Meter;ACCU-CHEK Aviva Plus Blood Glucose Monitoring System;ACCU-CHEK AVIVA PLUS METER-ONLY;ACCU-CHEK AVIVA PLUS HNP KIT 8/CASE | Glucose Dehydrogenase, Glucose | 2
罗氏 | USA | IVD |  | Accu-Chek Guide Retail Kit mg/dL (US);ACCU-CHEK Guide Control Solutions;ACCU-CHECK Guide Blood Glucose Monitoring System;ACCU-CHEK GUIDE MAIL ORDER 50 CT;Accu-Chek Guide Blood Glucose Monitoring System;ACCU-CHEK GUIDE METER ONLY MG/DL US;Accu-CHEK GUIDE 2-LEVEL CONTROLS US;ACCU-CHEK GUIDE 50CT HN 36/CS;ACCU-CHEK GUIDE MG/DL METER 923 (US);ACCU-CHEK GUIDE 10CT STRIP 36/CS;ACCU-CHEK GUIDE 50CT STRIP 36/CS;ACCU-CHEK GUIDE 2-LEVEL CONTROLS US;ACCU-CHEK GUIDE 25CT STRIP 36/CS;ACCU CHEK GUIDE HCP SAMPLE LAUNCH BOX;ACCU-CHEK GUIDE 100CT STRIP 24/CS;ACCU-CHEK GUIDE MG/DL KIT;ACCU-CHEK GUIDE MG/DL M-O;Accu-Chek Guide Test Strip 100 CT 24/CS;ACCU-CHEK GUIDE RETAIL KIT MG/DL;ACCU-CHEK GUIDE MED BEN 50 CT;Accu-Chek Guide Sample Kit FCN MG/DL US;Accu-Chek Guide Test Strip 10 CT 36/CS;Accu-Chek Guide Test Strip 50 CT 36/CS;ACCU-CHEK GUIDE RETAIL KIT FCN MG/DL US | Glucose Dehydrogenase, Glucose | 2
罗氏 | USA | IVD |  | ACCU-CHEK AVIVA EXPERT DEMO KIT;ACCU-CHEK AVIVA EXPERT SYSTEM;ACCU-CHEK AVIVA EXPERT DEMO CUSTOMER;ACCU-CHEK AVIVA EXPERT KIT US;ACCU-CHEK AVIVA EXPERT CUSTOMER;ACCU-CHEK AVIVA EXPERT MG/DL | Glucose Dehydrogenase, Glucose | 2
罗氏 | USA | IVD |  | ACCU-CHEK Connect Diabetes Management iAp | Glucose Dehydrogenase, Glucose | 2
罗氏 | USA | IVD |  | ACCU-CHEK AVIVA CONNECT;ACCU-CHEK AVIVA CONNECT BLOOD GLUCOSE MONITORING SYSTEM;ACCU-CHEK AVIVA CONNECT MG/DL | Glucose Dehydrogenase, Glucose | 2
罗氏 | USA | IVD |  | ACCU-CHEK Connect Diabetes Management App | Glucose Dehydrogenase, Glucose | 2
罗氏 | USA | IVD |  | Accu-Chek Guide Link Replacement Kit US;Accu-Chek Guide Link FC US MG/DL;Accu-Chek Guide Link Blood Glucose Monitoring System | Automated Insulin Dosing Device System, Single Hormonal Control | 3
罗氏 | USA | IVD |  | IWL2020 test strips;ReliOn Platinum;IWL2020 Blood Glucose Monitoring System | System, Test, Blood Glucose, Over The Counter | 2
罗氏 | USA | IVD |  | PREA, 100Tests, cobas c, Integra;TINA-QUANT PREALBUMIN;TINA-QUANT PREALBUMIN ASSAY;PREA 150Tests cobas c 701;PREA, 200T, cobas c 503;Prealbumin | Prealbumin, Antigen, Antiserum, Control | 1
罗氏 | USA | IVD |  | Tina-quant Apolipoprotein A-1 ver.2;APOAT, 250T, cobas c 503;cobas C ASLO TQ;ASLO TQ, 400Tests, cobas c701;cobas c 70X Antisteptolysin O/400;ASLO TZ, 150Tests, cobas c | Antistreptolysin - Titer/Streptolysin O Reagent | 1
罗氏 | USA | IVD |  | Insulin Elecsys cobas e 100;ELECSYS INSULIN;Elecsys Insulin;Elecsys Insulin Assay;Insulin Elecsys E2G 100 | Radioimmunoassay, Immunoreactive Insulin | 1
罗氏 | USA | IVD |  | KIT COBAS 6800/8800 HEV 96T CE-IVD;Special Stains Cleaning Kit;cobas® Sample Prep Buffer (CSPB);DEPROTEINIZER (125 ML);Accelerator I 1 x 100ML;Terminal Transferase,recombinant (8000U);Cleaner Basisch cobas c111;SCCS, 50Tests, cobas c503;LC FS DNA Master^PLUS Hy.Pb, 480 react.;Clean Cell M 2x2L Elecsys, cobas e;VENTANA ISH iVIEWBlue Plus Detection Kit;SAP Test Elecsys,cobas e;MPLC Reagent Tub (medium);VENTANA HE 600 Transfer Fluid;HP Viral RNA Kit;ultraView SISH Detection Kit;Cell Wash Solution I/NaOH-D 2x1.9L;PCR Enzyme, custom SQNM 1250 units;ULTRA LCS (Predilute);NACl 9% SI Gen.2, cobas c, Integra;CleanCell M 2x2 L Elecsys,cobas e;VENTANA HE 600 Wash;MPLC Disposable;ultraView Silver Wash II;cobas® Specimen Pre-Extraction Reagent;LightCycler EvoScript RNA Probes Master, 200 Reactions;ultraView Alkaline Phosphatase Red ISH Detection Kit;dATP,PCR Grade Di-Na Solution 4x125 uM;VENTANA HE 600 Organic Solution;Hitergent cobas c701;PCR Buffer (10x) with MgCl2 GPR;ISE Reference Electrolyte;LC QC Kit;LC FS DNA Master Hy.Pb, 480 react.;MPLC Total NA Isolation Kit-Large Volume;Eco Detergent;Phosphatase,alkaline(AP),MB Grade(1U/ul);LC DNA Master Hy.Pb, 480 react.;NaCL 9% cobas c 111;GC-RICH PCR System 2.2 KU;NACl 9% Dil, cobas c503, 123T;ISE DEPROTEINIZER cobas c 111 system;EZ Prep Concentrate (10X);LC FS DNA MasterPLUS HP, 100 ul;A1CD, cobas c 503;ISE DEPROTEINIZER cobas integra (6x21ML);NACl 9% SI Gen.2, 14500Tests, cobas c503;LC FS DNA Master Hy.Pb., 96 react.;MPLC RNA Isol. Kit III Tissue;Alu Positive Control Probe II;Acid wash Solution 2x2 L;Diluent MultiAssay E2G;Acid wash Solution 2x1,8 L;cobas C SPECIAL CELL CLEANING SOLUTION;Terminal Transferase, recomb. (24 000 U);Diluent Universal E2G;MP Bacteria Lysis Buffer;LightCycler Capillaries (20ul) 5x96;High Pure Viral RNA Kit;PYP, 950T, cobas c 503;MPLC O-Ring Maintenance Kit;cobas c 70x KCL/500 mL;cobas® Specimen Pre-Extraction Reagent (SPER);Phosphatase,alkaline(AP),MB grd.(20U/ul);LC FS DNA Master^PLUS HY-Pb, 96 react.;ECL-LC, BV-DILUENT, 250ml;LightCycler Capillaries 100ul,M-grade;VENTANA HE 600 Coverslip Activator;ELECSYS SAP BUFFER;dATP,PCR Grade Di-Na solution;KIT ELECSYS CLEAN-CELL M 2X2 L;ultraView Red ISH DIG Detection Kit;High PureViral Nucleic Acid Kit;CLEANING SOLUTION 988-4 (125 ML);cobas® Sample Prep Buffer;S.T.A.R.;Pyridoxal phosphate;LightCycler EvoScript RNA SYBR Green Master 1000;NucleoMix, 25mmol/l, 0.6 ml, GPR;Elecsys SYSCLEAN;cobas Integra NACl Diluent 9 %;MPLC Reaction Tip (small);DNA AWAY;FLUID PACK S2 (1 PC);VENTANA ISH iVIEWBlue Detection Kit;Antibody Dilution Buffer;MPLC mRNA HS Kit;cobas Integra Cleaner 150Tests;dUTP,PCR Grade Di-Na Solution 4x125 uM;High Pure PCR Template Preparation Kit;CleanCell Elecsys,cobas e;NACl 9% Dil, cobas c 701;CLEANING SOLUTION FOR AVL COMPACT II;BlankCell Elecsys,cobas e;MPC Nucleic Acid Isol. Kit I Large Vol.;LC Control Kit RNA;ISE Diluent Gen.2, cobas c, Hitachi;Cell Check Elecsys,cobas e;NACl 9% SI Gen.2, 3000Tests cobas c701;MPLC Total Nucleic Acid Isolation Kit;Special Wash Solution;NaOH-D, cobas c 701;ISE Reference Electrolyte, 2L;dTTP, PCR Grade, 25 umol;MPLC mRNA Isol. Kit I - Lysis Buf.Refill;LC Strep B PTS1 GPR;Hitergent c311;VENTANA HE 600 Cleaning Solution;PCR ENZYME, CUSTOM SQNM;LC Multiplex RNA Virus Master, 200;Uracil-DNA Glycosylase,Heat-labile,100 U;LC EBV Rec Template;PCR-M Elution Buffer 50mM pH 8,1, MBF;URINE DILUENT (500 ML);ProCell Elecsys,cobas e;KIT COBAS PRIME SPEC PRE-EXTRACTION IVD;Sys Wash Elecsys,cobas e;Sample Cleaner 1, cobas c;dTTP,PCR Grade Di-Na Solution 4x125 uM;MPLC Cartridge Seal;Special Stains Vapor Extraction System;MPLC Waste Bottle;Antigen Excess Reagent;S3 FLUID PACK A (1 PC);MPLC Greasing Set;LC Multiplex DNA Master HP;NaOH-D, cobas c;LC HSV 1/2 Template DNA;Universal Diluent 2x36ml Elecsys,cobas e;cobas Integra FP Sample Dilution;Special Stains Heavy Metal Extraction System;Hemolyzing reagent f.TQ HBA1c,cobas c513;NaCl or Sodium Chloride;ISE ETCHER cobas c 111 system;OMNI SOLUTION 2 (4x40 ML);LC CD Manual complete SW 4.1;cobas® PCR Media;MagNA Lyser Green Beads;MPLC RNA Isol. Kit High Performance;MPLC Tub Lid (small, medium);KIT COBAS PRIME SAMPLE PREP BUFFER IVD;LC EvoScript RNA SYBR Green Master (200);Activator for cobas c,Integra,c111;MagNA Pure LC tNA Isol. Kit HP;dTTP, PCR Grade, 125 umol;NACl 9% Dil, cobas c;LC RNA Master Hybridization Probes;LC DNA Master Hy. Pb, 96 react.;NaOH-D, 123Tests, cobas c503;PCR Buffer without MgCl_2 , 10 x;SMS, cobas c503, 123T;VENTANA HE 600 Bluing;MPLC Reagent Tub (small);LC FastStart Master Hyb Probes, M-Grade;dCTP,PCR Grade Di-Na slt;LC Multiplex RNA Virus Master, 1000;MPLC totalNA Isol.Kit-Lysis/Bind.Buf.Ref;KIT COBAS PRIME PCR MEDIA IVD;SARS-CoV-2 Inactivation Solution;MPC Nucleic Acid Isolation Kit I;cobas omni Utility Channel (192T);Sample Cleaner 2, cobas 6000;MPLC Sample Cartridges;BenchMark Special Stains Liquid Coverslip;MPLC Processing Cartridges;HybReady Solution;VENTANA BenchMark Special Stains Wash II;dCTP,PCR Grade Di-Na Solution 4x125 uM;MPLC Tub Lid Seal;HP Viral Nucleic Acid Kit;LC Control Kit DNA;ECL-LC, BV-CLEAN Plus, 1000ml;S2 FLUID PACK (1 PC);LC EvoScript RNA Probes Master (200);PreClean M G2 2x2L Elecsys E2G;SARS-CoV-2 Inactivation Solution UTM/VTM;LightCycler EvoScript RNA Probes Master, 1000 Reactions;MPLC DNA Isol. Kit III (Bacteria);Uracil-DNA Glycosylase,Heat-labile,500 U;LC Uracil-DNA Glycosylase;MagNA Pure Compact RNA Isolation Kit;MPLC RNA Isol.Tissue Lysis Buffer Refill;HITACHI ISE 1N KCL ELECT SOLUTION 1L;MagNA Pure 24 MGP set;SODIUM ELECTRODE CONDITIONER (125 ML);NaOH-D / Basic Wash;ECL-LC, BV-STORE, 250ml;MPLC DNA Isol. Kit Large Volume;dCTP,PCR Grade Di-Na solution;S.E.T.S. II Kit;BenchMark Special Stains Deparaffinization Solution (10X);ProCell M G2 2x2L Elecsys E2G;SMS, cobas c;MPLC Waste Bag;RINSE ADDITIVE SOLUTION (100x1 ML);Special Cell Cleaning Solution;ECL-LC, BV-GLO Plus, 1000ml;Sample Cleaner 1, cobas 8000;LC EvoScript RNA SYBR Green Master 1000;RNA Positive Control Probe;EcoTergent, cobas c503;Digital LightCycler® RNA Master Kit;MagNA Pure 24 Total NA Isolation Kit;ProCell M 2x2 L Elecsys,cobas e;ISE Reference Electrolyte 500ML;Digital LightCycler® Partitioning Fluid;Diluent MultiAssay Elecsys,cobas e;LightCycler EvoScript RNA SYBR Green Master 200;LC RNA Amplification Kit, Hyb. Probes;Special Cell Cleaning Solution, c513;SMS Solution for HIT 917;Digital LightCycler® DNA Master Kit;NaOH-D/Basic Wash 2x1,8 L;START, 1000T, cobas c 503;RealTime ready RNA Virus Master;cobas Integra Cleaner;ISH Negative Control;MPLC Reaction Tip (large);ISH Signal Clarifier;COBAS INTEGRA ISE ETCHER 6 x 11ML;SET STREPTAVIDIN PHYCOERYTHRIN 1.0mL LUO;LIGHTCYCLER MULTIPLEX DNA MASTER, 200 rx;MagNa Pure 96 System Fluid;MPLC DNA Isol.KitI-Lysis/Bind.Buf.Refill;NaOH-D or Sodium Chloride Detergent;S1 RINSE SOLUTION (2 PCS);PreClean M Elecsys,cobas e;LC Multicolor Demo Set;LIGHTCYCLER MULTIPLEX DNA MASTER, 1000 rx;LCS (Predilute);VENTANA HE 600 Differentiating Solution;ultraView SISH DNP Detection Kit;BASIC WASH 2x2 L;dGTP, PCR Grade;Acid Wash Solution;MPLC DNA Isol. Kit II (Tissue);EcoTergent;ISH Peroxidase Inhibitor;Hemolyzing reagent;S.E.T.S.;Benchmark Special Stains Cleaning Kit;ECL-LC, BV-SANITIZE, 100ml;HP Viral Nucleic Acid Buffer Set;High Pure Viral NA Large Volume Kit;CLEANING KIT for CL- ELECTRODE;Hybridization Wash Buffer Kit;LC Capillaries (100 ul);KIT COBAS 58/68/88 UTIL CHAN 192T IVD;dUTP, PCR Grade, 25 umol;Probe Wash M Elecsys,cobas e;cobas Integra FP-Calibrator Reagent;HP PCR Template Preparation Kit;ISH Amplification Kit;MPLC DNA Isol. Kit I;MagNA Pure DNA Tissue Lysis Buffer;Sample Cleaner 2, cobas 8000;SMS, cobas c 701;Serum Index Gen.2;ISE Diluent Gen.2, 2x2 Liter | General Purpose Reagent | 1
罗氏 | USA | IVD |  | LITHIUM, 500Tests, cobas c503;ELECTRODE ISE LITHIUM;Lithium;LITHIUM, 100Tests, cobas c;Lithium cobas c | Assay, Porphyrin, Spectrophotometry, Lithium | 2
罗氏 | USA | IVD |  | CHEMSTRIP MICRAL URINE TEST STRIPS | Indicator Method, Protein Or Albumin (Urinary, Non-Quant.) | 1
罗氏 | USA | IVD |  | CHEMSTRIP 10 MD TEST STRIPS;CHEMSTRIP 5 OB TEST STRIPS;CHEMSTRIP 7 TEST STRIPS | Nitroprusside, Ketones (Urinary, Non-Quant.) | 1
罗氏 | USA | IVD |  | ALB2, 750T, cobas c 503;Albumin BCG 400T Cobas c111;ALBP, 500T, cobas c 503;ALB BCG Gen.2, 750Tests cobas c701;ALB BCG Gen.2, 300Tests, cobas c, Int.;Albumin Gen.2 | Bromcresol Green Dye-Binding, Albumin | 2
罗氏 | USA | IVD |  | ELECSYS C-PEPTIDE CALSET;C-Peptide CS Elecsys | Calibrator, Multi-Analyte Mixture | 2
罗氏 | USA | IVD |  | cobas INTEGRA ALKA PHOSPHATASE GEN 2 SM;ALP IFCC Gen.2 L, 400T, cobas c, Int.;cobas C (111) ALK. PHOSPHAT;cobas c 70X Alkaline Phosphatase/1050;ALP IFCC Gen.2, 1050Tests cobas c701;cobas INTEGRA ALKA PHOSPHATASE GEN 2 LG;ALP IFCC Gen.2 S, 200T, cobas c, Int.;ALP2, 1100T, cobas c 503;COBAS INTEGRA ALP IFCC;Alkaline phosphatase acc. to IFCC Gen.2;ALP IFCC Gen.2, 200T, cobas c111 | Nitrophenylphosphate, Alkaline Phosphatase Or Isoenzymes | 2
罗氏 | USA | IVD |  | Elecsys CA 15-3 II;Roche Diagnostics Elecsys CA 15-3 II Assay;CA 15-3 G2 Elecsys cobas e 100;CA 15-3 Test System | System, Test, Immunological, Antigen, Tumor | 2
罗氏 | USA | IVD |  | RF TINA-QUANT a Modular P large;Tina-quant Rheamatoid Factor II;TINA-QUANT RHEUMATOID FACTORS II TEST SYSTEM | System, Test, Rheumatoid Factor | 2
罗氏 | USA | IVD |  | Troponin T PC Elecsys;ELECSYS PRECICONTROL TROPONIN T | Single (Specified) Analyte Controls (Assayed And Unassayed) | 1
罗氏 | USA | IVD |  | CHOL HiCo Gen.2, 2100Tests, cobas c701;CHOL2, 2600T, cobas c 503;Cholesterin 400T cobas c 111;Cholesterol Gen.2;Cholesterol Bio;cobas c 70X Cholesterol/2100;CHOL HiCo Gen.2, 400Tests, cobas c, Int.;COBAS INTEGRA CHOLESTEROL GEN. 2;cobas C (111) CHOL 2 | Enzymatic Esterase--Oxidase, Cholesterol | 1
罗氏 | USA | IVD |  | ELECSYS LH CALSET II | Calibrator, Secondary | 2
罗氏 | USA | IVD |  | TINA-QUANT IGA GEN.2;cobas INTEGRA IGA GEN 2;IGA Gen.2, 500Tests, cobas c701;IGA-2, 300T, cobas c 503 | Iga, Antigen, Antiserum, Control | 2
罗氏 | USA | IVD |  | PRECINORM U plus 10x3ML;PRECIPATH U plus 10x3ML for US;PRECINORM U plus 10x3ML for US;PRECINORM UNIVERSAL PLUS;PRECIPATH U plus 10x3ML | Multi-Analyte Controls, All Kinds (Assayed) | 1
罗氏 | USA | IVD |  | Anti-TPO Elecsys cobas e 100 V3;COBAS ELECSYS ANTI-TPO;Anti-TPO Elecsys E2G 300;ELECSYS ANTI-TPO;cobas e-ELECSYS ANTI-TPO GEN.3 | System, Test, Thyroid Autoantibody | 2
罗氏 | USA | IVD |  | Precinorm PUC;Precipath PUC;PRECIPATH PROTEINS IN URINE/CSF [PUC];PRECINORM PROTEINS IN URINE/CSF [PUC)];C.F.A.S.PROTEINS IN URINE/CSF | Multi-Analyte Controls, All Kinds (Assayed) | 1
罗氏 | USA | IVD |  | CA 19-9 Elecsys,cobas e;CA 19-9 Elecsys E2G 300;ELECSYS CA 19-9 IMMUNOASSAY/CALSET;CA 19-9 CS Elecsys,cobas e;CA 19-9 Elecsys cobas e 100;CA 19-9 CS Elecsys | Calibrator, Secondary | 2
罗氏 | USA | IVD |  | Elecsys Troponin T STAT CS;Troponin T STAT Elecsys cobas e 100 V4;Roche Elecsys Troponin T Stat (Short Turnaround Time);Roche Elecsys Troponin T STAT;Troponin T Test;Elecsys Troponin T STAT;Troponin T STAT CS Elecsys V4;Elecsys Troponin T STAT Assay | Immunoassay Method, Troponin Subunit | 2
罗氏 | USA | IVD |  | CREP Gen.2, 250Tests, cobas c, Integra;Crea PAP 200T cobas c111;CREP Gen.2, 600Tests, cobas c701;Creatinine Plus Ver. 2;COBAS INTEGRA CREATININE PLUS VER.2 ASSAY;CREP2, 600T, cobas c 503;cobas INTEGRA CREATININE + WALDENSTROM | Enzymatic Method, Creatinine | 2
罗氏 | USA | IVD |  | COBAS ELECSYS PROLACTIN II CALSET | Calibrator, Secondary | 2
罗氏 | USA | IVD |  | Tina-quant Complement C3c Ver.2;System SW Install CD cobas 311 LCP3;REFERENCE ELECTRODE;cobas c 311 Install SW version 01-12;cobas 6000;COBAS INTEGRA OPIATES 300/2000 200T;SW COBAS 6000 INSTALL CD V06-03;cobas c 311 Lang-Pack_SW01-12_English;H\ ISE REFERENCE ELECTRODE;c311;cobas c 311 Internat. CD version 01-11;cobas 4000 c311;REFERENCE ELECTROLYTE (1x250 ML);ISE Reference Electrolyte 300ML;C3C-2, 150T, cobas c 503;cobas INTEGRA ISE REFERENCE SOL 250ML | Analyzer, Chemistry (Photometric, Discrete), For Clinical Use | 1
罗氏 | USA | IVD |  | ELECSYS TSH CALSET W/MODELS;TSH CS Elecsys V2;Elecsys TSH CalSet | Calibrator, Secondary | 2
罗氏 | USA | IVD |  | VITAMIN B12 IMMUNOASSAY;Vitamin B12 G2 CS Elecsys;Vitamin B12 CC 3 Elecsys;cobas e-ELECSYS VITAMIN B12 GEN.2;Elecsys Vitamin B12;Vitamin B12 Elecsys cobas e 100 V2;ELECSYS VITAMIN B12 CALSET GEN 2 | Single (Specified) Analyte Controls (Assayed And Unassayed) | 1
罗氏 | USA | IVD |  | ELECSYS AFP CALSET II;AFP G2 CS Elecsys V2.1 | Calibrator, Secondary | 2
罗氏 | USA | IVD |  | cobas INTEGRA APO A1;Tina-quant Apolipoprotein A-1 ver.2;APOAT, 250T, cobas c 503;APOAT, 100Tests, cobas c, Integra;Tina-quant Apolipoprotein;APO A TQ 100Tests cobas c701 | Alpha-1-Lipoprotein, Antigen, Antiserum, Control | 2
罗氏 | USA | IVD |  | cobas INTEGRA GLUCOSE HK GEN 3;GLUC HK Gen.3, 2200Tests, cobas c701;Glucose HK Gen. 3;GLUC HK Gen.3, 800Tests, cobas c, Int.;COBAS INTEGRA GLUCOSE HK GEN. 3 TEST SYSTEM | Hexokinase, Glucose | 2
罗氏 | USA | IVD |  | TINA-QUANT COMPLEMENT C4 TEST SYSTEM;cobas INTEGRA C4;Tina-quant Complement C4 Ver.2;C4 Gen.2, 150Tests, cobas c 701;C4-2, 150T, cobas c 503 | Complement C4, Antigen, Antiserum, Control | 2
罗氏 | USA | IVD |  | cobas INTEGRA RHEUMATOID FACTORS II 100;RF-II, 400T, cobas c 503;Rheumatoid Factors II;Rheumatoid Factor II;RF-II 500Tests cobas c701;COBAS INTEGRA REAGENT CASSETTE FOR RHEUMATOID FACTOR II;RFII, 100Tests, cobas c, Integra | System, Test, Rheumatoid Factor | 2
罗氏 | USA | IVD |  | CA 15-3 G2 CS Elecsys;Elecsys CA 15-3;ELECSYS CA 15-3 TEST SYSTEM | System, Test, Immunological, Antigen, Tumor | 2
罗氏 | USA | IVD |  | ELECSYS INSULIN CALSET | Calibrator, Primary | 2
罗氏 | USA | IVD |  | HCG STAT Elecsys cobas e 100 V2;Roche Diagnostics ELECSYS HCG Test System;ELECSYS HCG TEST SYSTEM;Elecsys HCG;HCG Test | System, Test, Human Chorionic Gonadotropin | 2
罗氏 | USA | IVD |  | Tina-quant Apolipoprotein B ver.2;Tina-quant Apolipoprotein B;APOB TINA-QUANT a Unisys;cobas INTEGRA APO B;APOBT, 250T, cobas c 503;APO B TQ 150Tests cobas c701 | Lipoprotein, Low-Density, Antigen, Antiserum, Control | 2
罗氏 | USA | IVD |  | ELECSYS DHEA-S;DHEA-S Elecsys,cobas e;DHEA-S Elecsys cobas e 100 | Radioimmunoassay, Dehydroepiandrosterone (Free And Sulfate) | 1
罗氏 | USA | IVD |  | sTfR, 80Tests, cobas c, Integra;Tina-quant Soluble Transferrin Receptor;Preciset STFR;sTFR, 100T, cobas c 503;TINA-QUANT SOLUBLE TRANSFERRIN RECEPTOR;STFR Control Set | Transferrin, Antigen, Antiserum, Control | 2
罗氏 | USA | IVD |  | Testosterone G2 CS G2 Elecsys V2.1;Testosterone CS Gen.2.1 Elecsys,cobas e;Testosterone II CalSet II;ELECSYS TESTOSTERONE CALSET II | Calibrator, Secondary | 2
罗氏 | USA | IVD |  | HCG STAT CS Elecsys V2;ELECSYS HCG STAT II CALSET | Calibrator, Primary | 2
罗氏 | USA | IVD |  | CA 125 G2 CS Elecsys;ELECSYS CA 125 II CALSET | Calibrator, Primary | 2
罗氏 | USA | IVD |  | CoaguChek XS 24 tests USA;COAGUCHEK XS SYSTEM PRODUCTS;COAGUCHEK XS PT TEST 2X24 STRIPS | Test, Time, Prothrombin | 2
罗氏 | USA | IVD |  | AAT Gen.2, 150Tests, cobas c 701;AAT Gen.2, 100Tests, cobas c, Integra;AAT2, 200T, cobas c 503;TINA-QUANT ALPHA-1 ANTITRYPSIN;Tina-quant ?1-Antitrypsin ver.2 | Alpha-1-Antitrypsin, Antigen, Antiserum, Control | 2
罗氏 | USA | IVD |  | Cfas Lipids 3x1ML;LIPIDS CFAS;Cfas Lipids 5x5ML;C.F.A.S. LIPIDS | Calibrator, Multi-Analyte Mixture | 2
罗氏 | USA | IVD |  | Elecsys HCG and Beta;HCG+beta II Elecsys,cobas e;ELECSYS HCG+BETA CALSET II;HCG+beta Elecsys E2G 300;ELECSYS HCG AND BETA TEST SYSTEM;HCG+beta Elecsys cobas e 100 V2;HCG+beta CS Elecsys V2 | System, Test, Human Chorionic Gonadotropin | 2
罗氏 | USA | IVD |  | MPLC O-Ring Maintenance Kit;MPLC TUB LID SEAL;MP Compact Waste Tank;MagNa Pure REAGENT TUB LID (Large);MagNa Pure Compact Elution Tube Rack;MagNa Pure Compact Drip Tray;MPLC CB, 96-well PCR Plate;Cell Set cobas C311;MagNa Pure 96 Output Plate;MagNa Pure Waste accessories;Avenio Millisect System 2.0;MagNa Lyser 115V;Lightcycler 2 Centrifuge;MPLC TUB LID (Small, Medium);cobas Omni Amplification Plate;CLOT CATCHER [250 PC];Clot Catcher Pro [100 PCS];CONA, 100Tests, cobas c503;MagNa Pure 96 Waste Rack IVD;ControlSet Vials Elecsys,cobas e;Instrument Check;cobas Omni Pipette Tips;MagNa Pure LC 2.0 Instrument;CalSet Vials Elecsys,cobas e;MagNa Pure 96 Processing Cartridge;MPLC Reaction Tip (small);MagNA Pure 24 Piercing Tool;MagNa Pure Liquid Waste Funnel;Carry-over Needle Assessment;AVENIO MILLISECT System;PC/CC-CUPS;SW cobas omni UCT 3.1;MICRO ELECTRODE REF;REFERENCE ELECTRODE ISE 91XX;MagNa Pure 96 Processing Plate;cobas Omni Processing Plate;Lightcycler Color Compensation Set;Lightcycler O-Ring;MagNa Pure LC Cool Block, Sample Carousel;MagNa Pure RXN TIPS-LARGE;LIGHTCYCLER ACCESSORIES;LC Carousel Centrifuge 2.0 Bucket 2.1;ISD Sample PT Elecsys cobas e 100;MAGNAPURE ACCESSORIES;MagNA Pure 96 Dropcatcher IVD;cobas p 680 START-UP KIT;MPLC Tub Lid (Large);MagNa Pure Compact Tube Rack;MagNa Pure Lyser Rotor;MPLC CB, Reaction Tubes;MagNa Pure 96 Reagent Rack IVD;AssayTip/AssayCup tray;MagNa Pure Compact Cartridge Rack;LIGHTCYCLER CLASSIC ROTOR UPGRADE KIT;Lightcycler 2 Sample Carousel;MagNa Pure 96 Purification Rack IVD;MagNA Pure 24 Tip Park/Piercing Tool;MPLC Greasing Set;MagNa Pure Compact Drop catcher;MPLC Reagent Tub (SMALL) | Equipment, Laboratory, General Purpose, Labeled Or Promoted For A Specific Medical Use | 1
罗氏 | USA | IVD |  | HBA1C HEMOLYZING REAGENT;Haemolyse Reagent f.HBA1C;H\ HBA1C HEMOLYZING REAGENT;Tina-quant Hemoglobin A1C | Assay, Glycosylated Hemoglobin | 2
罗氏 | USA | IVD |  | COAGUCHEK XS PT CONTROLS | Plasma, Coagulation Control | 2
罗氏 | USA | IVD |  | STD INSTR P612 LASER LLD QSI REC w/o CCM;Universal Connection Unit;Coaguchek Link;cobas infinity sw v3.01.07;IT 1000- PCOmmunicator .bat file;713-2-cobase 8100 v1.0.5;SW COBAS P 312 VERSION 1.1.1;CCM Backend Connection Unit;RocheDiabetes Care Platform;cobas BLIM for p512/p612;CONVEYOR 4 Unit;c8100 BCL;Linear Buffer Unit;cobas infinity core license;STD INSTR P471 TTI W/O BC READ UN 115;Laser LLD;CCM AOB sw ver 1.03;CoaguChek Link Tier 3;770-1-CCM-AOB v1.1.0;Driver Framework 3.1.0.8915;cobas Academy;CD SW multilingual_software_2.1.1;centrifuge unit;CCM Address Extension Unit;cobas 8100 Signal Tower;cobas Infinity v2.2;Add-On Buffer Unit;CD SYSTEM SW p 612 SP 2.1.1;cobas Infinity v2.3.3;cobas Infinity v2.2.2;cobas 8100 RSS;conveyor unit;HemoCue 201DM Glu RT module;cobas Infinity v2.2.3;VS Systems;c8100 SW 03-09;cobas 8100 BCL - FBT Modification kit;Host CIT1k 3.0.9;Bulk Loader Module for p512/612;IT 1000 All in one installer;579-2-RSA Dynamic Interface v1.1.0;cobas p 501/ p 701 system software;STD INSTR P612 LASER LLD QSI 3HHT CCM;c8100 SCM;c8100 Type Alpha;cobas Infinity sw v2.5.1;cobas p 512 System Software;HemoCue 201DM Glu module;CALCULATOR/DATA PROCESSING MODULE, FOR CLINICAL USE;c8100 RFX;Cobas 6000 Connection Unit;p501/p701 Systems;MPA EVO Analycer connection;c8100 TLJ;IT 1000 Operator Data driver ver. 1.1.2;CCM Bidirectional Interface;Piccolo Xpress module;CD SYSTEM SW p 512 SP 2.1.1;cobas 8100 OBS;cobas connection module;c8100 Beta;cobas p501/p701;COBAS P612 PRE-ANALYTICAL SYSTEM W/O CCM;c8100 CRO;HST Connection Unit;HemoCue 201DM Hb module;cobas p471;STD INSTR P671 TTI W/O BC READ UN 115V;c8100 CLW;Cobas 8000 Connection Unit;turn unit;Roche cobas Liat Module- IT 1000 Bi-directional driver;PComm ver. 1.12.12 with script_1.12.13;STD INSTR P671 TTI BC READING UN 115V;CONVEYOR 3 Unit;Modular Connection Unit;cobas infinity POC;cobas BLIM for p471/p671/BCM;cobas IT 1000 Operator Sync;SW PATCH_P312_1.1.3_UPD.TAR.BZ2;Comm Server 1.11.0.3725;cobas 8100 ACU;TURN UNIT;CLAS Systems;CoaguChek Link Tier 2;OUTPUT UNIT;RSA Systems;c8100 CRW;Online Adapter 1.5.0.0;c8100 SLL;c8100 BRF;cobas 8100 Model Alpha;Liquid Level Detection UPGR Kit;cobas bge link;MPA Systems;Sorting System cobas p312(Kolibri);CCM cobas c 513 Connection Unit;Data Innovations Instrument Manager;STD INSTR P471 TTI BC READING UNIT 115V;LASER LLD INCL QSI/TTI;cobas p701;cobas infinity;cobas IT 1000;PComm ver 1.12.11;c8100 Model Beta;cobas8800B;cobas p671;cobas Infinity v2.2.1;c8100 CLO;cobas 8100 RSF;output unit;cobas 8100 URF .;Power Supply Unit;cobas Infinity 3rd Party Drivers;NAVIFY Remote Monitor;cobas Infinity v2.3.2;CONVEYOR 1 Unit;cobas p 501/701 System Software;c8100 Wright Patterson Air Force Base US;Aliquot Tip Loader;cobas 8100 AOB;STD INSTR P512 LASER LLD QSI REC w/o CCM;cobas 8100 System Software;CoaguChek Link Tier 1;BCM for cobas 8100;cobas IT 1000 i-STAT/DE module;c8100 SLR;SW c8000 data manager 1.06.08;c8100 PXT;cobas 8100 connection kit;CONVEYOR 2 Unit;cobas infinity sw v2.5.3;RSD Systems;Bulk Loader for cobas p 471;cobas Infinity Central Lab;cobas infinity POC IT solutions;cobas p 612 system;cobas infinity insights license;cobas 8100 BCL | Calculator/Data Processing Module, For Clinical Use | 1
罗氏 | USA | IVD |  | cobas INTEGRA LIPASE COLORIMETRIC 200T;Lipase colorimetric assay;LIPC, 580Tests, cobas c701;LIPC, 200Tests, cobas c503 | Lipase-Esterase, Enzymatic, Photometric, Lipase | 1
罗氏 | USA | IVD |  | Elecsys Estradiol III;Elecsys Estradiol Assay;Estradiol G3 Elecsys cobas e 100;Estradiol G3 Elecsys E2G 300;Elecsys Estradiol | Radioimmunoassay, Estradiol | 1
罗氏 | USA | IVD |  | Enzyme immunoassay;HITACHI CARBAMAZEPINE (ModP);HITACHI CARBAMAZEPINE (911-12,917,P);H\ CARBAMAZEPINE (911/12/917/P);Carbamazepine;ONLINE TDM Carbamazepine | Enzyme Immunoassay, Carbamazepine | 2
罗氏 | USA | IVD |  | ONLINE DAT II METHADONE II;MDN2, 850T, cobas c 503;cobas METHADONE | Enzyme Immunoassay, Methadone | 2
罗氏 | USA | IVD |  | PreciControl Clinchem Multi 2;PreciControl Clinchem Multi 1;PreciControl Clinchem Multi 2, 4X5 ml;PRECICONTROL CLINCHEM MULTI 1, 4X5 ML;PRECICONTROL CLINCHEM MULTI 1 AND 2 | Multi-Analyte Controls, All Kinds (Assayed) | 1
罗氏 | USA | IVD |  | cobas e-ELESYS IgE CC 5;IgE CC 5 Elecsys;ELECSYS IgE CALCHECK 5 | Single (Specified) Analyte Controls (Assayed And Unassayed) | 1
罗氏 | USA | IVD |  | Elecsys Ferritin CalCheck 5;cobas e-ELECSYS Ferritin CC 5;Ferritin CC 5 Elecsys, cobas e | Single (Specified) Analyte Controls (Assayed And Unassayed) | 1
罗氏 | USA | IVD |  | ELECSYS PRECICONTROL MULTIMARKER;PreciControl Multimarker Elecsys | Multi-Analyte Controls, All Kinds (Assayed) | 1
罗氏 | USA | IVD |  | ELECYS HGH CALSET, ELECSYS HGH CALCHECK 5;hGH CS Elecsys;cobas e-ELECSYS hGH CC 5 | Single (Specified) Analyte Controls (Assayed And Unassayed) | 1
罗氏 | USA | IVD |  | PTH CC 5 Elecsys;ELECSYS PTH CALCHECK 5 | Single (Specified) Analyte Controls (Assayed And Unassayed) | 1
罗氏 | USA | IVD |  | ELECSYS DHEA-S CALCHECK 5;DHEA-S CC 5 Elecsys | Single (Specified) Analyte Controls (Assayed And Unassayed) | 1
罗氏 | USA | IVD |  | ELECSYS ANTI-TPO CALSET;cobas e-ELECSYS ANTI-TPO CS;Anti-TPO CS Elecsys | Calibrator, Multi-Analyte Mixture | 2
罗氏 | USA | IVD |  | Cfas CK.MB 3x1ML;Calibrator for Automated Systems CK-MB;cobas INTEGRA CFAS CKMB;ROCHE DIAGNOSTICS CALIBRATOR FOR AUTOMATED SYSTEMS (CK-MB) | Calibrator, Secondary | 2
罗氏 | USA | IVD |  | ONLINE DAT Benzodiazepines Plus;cobas BENZODIAZEPINES;cobas BENZ/200;BENZ, 850T, cobas c 503 | Enzyme Immunoassay, Benzodiazepine | 2
罗氏 | USA | IVD |  | Prolactin CC 5 Elecsys;ELECSYS PROLACTIN II CALCHECK 5 | Single (Specified) Analyte Controls (Assayed And Unassayed) | 1
罗氏 | USA | IVD |  | Anti-HBc Elecsys cobas e 100 V2.1;Anti-HBc G2 Elecsys E2G 300 | Test, Hepatitis B (B Core, Be Antigen, Be Antibody, B Core Igm) | 3
罗氏 | USA | IVD |  | SHBG Elecsys cobas e 100;SHBG Elecsys E2G 300;SHBG CS Elecsys;ELECYSYS SHBG;ELECSYS SHBG CALSET | Radioimmunoassay, Testosterones And Dihydrotestosterone | 1
罗氏 | USA | IVD |  | Tinaquant HBA1C Gen. 3;HbA1c TQ Gen.3, 200Tests,cobas c111;TQ HBA1C GEN3;HbA1c TQ Gen.3, 150Tests,cobas c501/INT | Assay, Glycosylated Hemoglobin | 2
罗氏 | USA | IVD |  | ELECSYS SHBG CALCHECK 5;SHBG CC 5 Elecsys | Single (Specified) Analyte Controls (Assayed And Unassayed) | 1
罗氏 | USA | IVD |  | Elecsys T3 CalCheck 5;T3 CC 5 Elecsys | Single (Specified) Analyte Controls (Assayed And Unassayed) | 1
罗氏 | USA | IVD |  | PreciControl Varia 3;ELECSYS PRECICONTROL VARIA 3;PreciContol Varia Elecsys | Multi-Analyte Controls, All Kinds (Assayed) | 1
罗氏 | USA | IVD |  | Osteocalcin CC 5 Elecsys;ELECSYS N-MID OSTEOCALCIN CALCHECK 5 | Single (Specified) Analyte Controls (Assayed And Unassayed) | 1
罗氏 | USA | IVD |  | Folate RBC Hemolyzing Elecsys cobas e;Folate RBC Elecsys cobas e 100;Folate RBC CC 3 Elecsys;cobas e-ELECSYS FOLATE RBC HEMOLIYZING;ELECSYS FOLATE RBC CALSET;Folate RBC CS Elecsys;cobas e-ELECSYS FOLATE RBC CS;cobas e-ELECSYS FOLATE RBC;ELECSYS FOLATE RBC | Acid, Folic, Radioimmunoassay | 2
罗氏 | USA | IVD |  | cpbas e-ELECSYS MYOBLOBIN CC 5;ELECSYS MYOGLOBIN CALCHECK 5;Myoglobin CC 5 Elecsys | Single (Specified) Analyte Controls (Assayed And Unassayed) | 1
罗氏 | USA | IVD |  | cobas e-Elecsys T4 CC5;T4 CC 5 Elecsys;ELECSYS T4 CALCHECK 5 | Single (Specified) Analyte Controls (Assayed And Unassayed) | 1
罗氏 | USA | IVD |  | PreciControl Anti-HBc IgM;Anti-HBc IgM PC Elecsys;Elecsys Anti-HBCIG;Anti-HBc IgM Elecsys cobas e 100;Elecsys Anti-HBc IgM | Test, Hepatitis B (B Core, Be Antigen, Be Antibody, B Core Igm) | 3
罗氏 | USA | IVD |  | CA2, 1500T, cobas c 503;cobas INTEGRA CALCIUM GEN 2 300;Calcium Gen.2, 2250Tests, cobas c 701;CALCIUM GEN. 2;CA, Gen.2, 300Tests, cobas c,Integra;Calcium Gen.2;CA, Gen.2, 400Tests, cobas c111;cobas c 70X CALCIUM GEN 2/2250 | Titrimetric With Edta And Indicator, Calcium | 2
罗氏 | USA | IVD |  | Elecsys Vitamin D;Elecsys PreciControl Varia 3;Vitamin D Elecsys cobas e 100;Vitamin D CS Elecsys;Elecsys Vitamin D Calcheck 5;Vitamin D CC 5 Elecsys;Elecsys Vitamin D assay, Elecsys Vitamin D CalSet, | Multi-Analyte Controls, All Kinds (Assayed) | 1
罗氏 | USA | IVD |  | ELECSYS HSV-1 IGG IMMUNOASSAY ELECSYS PRECICONTROL HSV;HSV PC Elecsys;Elecsys HSV-1 IgG;HSV-1 IgG Elecsys E2G 100;HSV-1 IgG Elecsys cobas e 100 | Enzyme Linked Immunosorbent Assay, Herpes Simplex Virus, Hsv-1 | 2
罗氏 | USA | IVD |  | HSV-2 IgG Elecsys E2G 100;HSV-2 IgG Elecsys cobas e 100;ELECSYS HSV-2 IGG IMMUNOASSAY;Elecsys HSV-2 IgG | Single (Specified) Analyte Controls (Assayed And Unassayed) | 1
罗氏 | USA | IVD |  | HE4 Elecsys cobas e 100;HE4 CS Elecsys;ELECSYS HE4, ELECSYS HE4 CALSET, ELECSYS PRECICONTROL HE4;ELECSYS HE4 CALCHECK 5;HE4 Elecsys E2G 100;HE4 PC Elecsys;HE4 CC 5 Elecsys | Test, Epithelial Ovarian Tumor Associated Antigen (He4) | 2
罗氏 | USA | IVD |  | ACCU-CHEK Inform II Linearity Test Kit;ACCU-HEK LINEARITY KIT U.S.;ACCU-CHEK Inform II Blood Glucose Monitoring System;ACCU-CHEK Inform II Test Strip;ACCU-CHEK Inform II Meter;ACCU-CHEK INFORM II CNTRL US 6/CS;ACCU-CHEK Inform II Meter Kit + RF;ACCU-CHEK Inform II Control Solutions;ACCU-CHECK INFORM II US 50CT 72/CS F2 | Glucose Dehydrogenase, Glucose | 2
罗氏 | USA | IVD |  | COBAS TaqMan HBV Test For Use With The High Pure System;COBAS AmpliPrep/COBAS TaqMan HBV Test, version 2;COBAS TAQMAN HBV TEST | Hepatitis Viral B Dna Detection | 3
罗氏 | USA | IVD |  | Homocysteine, 100Tests, cobas c503;Hemocysteine cobas C111 Control Kit;Homocysteine Control Kit;Homocysteine Calibrator Kit;Homocysteine Calibrator Kit 2x3ml;Homocysteine Enzymatic Assay;Homocysteine 200Tests cobas c701,702;Homocysteine 100Tests, cobas c,Integra | Urinary Homocystine (Nonquantitative) Test System | 2
罗氏 | USA | IVD |  | ELECSYS CA 15-3 II CALCHECK 5;CA15-3 CC 5 Elecsys | Single (Specified) Analyte Controls (Assayed And Unassayed) | 1
罗氏 | USA | IVD |  | Elecsys hCG;Elecsys IGFBP-3;hGH Elecsys E2G 100;IGF-1 Elecsys cobas e 100;Elecsys hGH;IGFBP-3 Elecsys E2G 100;hCG Elecsys cobas e 100;IGFBP-3 Elecsys cobas e 100 | Radioimmunoassay, Human Growth Hormone | 1
罗氏 | USA | IVD |  | Hemoglobin A1c Test System;HbA1cDX, TQ Gen.3, 150Tests,cobas c501 | Hemoglobin A1c Test System | 2
罗氏 | USA | IVD |  | Accu-Chek Compact Plus Clear Control USA;Accu-Chek Compact Plus MIC 3x17 Med Ben;Accu-Chek Compact Plus MIC 3x17 Str.;Accu-Chek Compact Plus System;Accu-Chek Compact Plus MIC 1x17 Str.;ACCU-CHEK COMPACT PLUS BLOOD GLUCOSE MONITORING SYSTEM;Accu-Chek Compact Plus MIC 6x17 Str.;Accu-Chek Compact Plus Test Strip;Accu-Chek Compact Plus Meter;ACCU-CHEK COMPACT PLUS SAMPLE KIT 16/CS;Accu-Chek Compact Plus MIC 3x17 Retail | Glucose Dehydrogenase, Glucose | 2
罗氏 | USA | IVD |  | Elecsys Calcitonin Calcheck 5;Elecsys Calcitonin Calset;ELECSYS CALCITONIN;ELECSYS PRECICONTROL CALCITONIN;Calcitonin Elecsys cobas e 100;Calcitonin CC 5 Elecsys;Calcitonin Elecsys E2G 100;Calcitonin CS Elecsys | Multi-Analyte Controls, All Kinds (Assayed) | 1
罗氏 | USA | IVD |  | ELECSYS CK-MB CALCHECK 5;CK-MB CC 5 Elecsys V4 | Single (Specified) Analyte Controls (Assayed And Unassayed) | 1
罗氏 | USA | IVD |  | Elecsys CK-MB;ELECSYS CK-MB IMMUNOASSAY;CK-MB STAT CS Elecsys V4;ELECSYS CK-MB STAT IMMUNOASSAY;CK-MB CS Elecsys V4;CK-MB Elecsys cobas e 100 V4;CK-MB Elecsys E2G 100;CK-MB STAT Elecsys cobas e 100 V4;Elecsys CK-MB STAT;CK-MB CS Elecsys V4 E2G | Colorimetric Method, Cpk Or Isoenzymes | 2
罗氏 | USA | IVD |  | FT4 II Calibrator;Elecsys FT4 II CalSet;FT4 II Assay;FT4 G2 Elecsys cobas e 200;Elecsys FT4 G2 CS;Elecsys FT4 II Assay;FT4 G2 Elecsys E2G 300 | Calibrator, Secondary | 2
罗氏 | USA | IVD |  | CMV IgG Elecsys cobas e 100;ELECSYS PRECICONTROL CMV IGG;ELECSYS CMV IGG IMMUNOASSAY;CMV IgG PC Elecsys;Elecsys CMV IgG;PreciControl CMV IgG;CMV IgG Elecsys E2G 300;PreciControl CMV IgG Elecsys;Elecsys PreciControl CMV IgG | Enzyme Linked Immunoabsorbent Assay, Cytomegalovirus | 2
罗氏 | USA | IVD |  | ELECSYS® HBEAG;HBeAg Elecsys cobas e 100;HBeAg Elecsys E2G 300;ELECSYS PRECICONTROL HBEAG;Elecsys HBeAg;PreciControl HBeAg;HBeAg PC Elecsys | Test, Hepatitis B (B Core, Be Antigen, Be Antibody, B Core Igm) | 3
罗氏 | USA | IVD |  | CK-MB STAT Elecsys cobas e 100 V4;Elecsys CK-MB STAT Immunoassay | Colorimetric Method, Cpk Or Isoenzymes | 2
罗氏 | USA | IVD |  | PreciControl ClinChem Multi 1 and 2;C.f.a.s. (Calibrator for automated systems) PAC (Prealbumin-Antistreptolysin-Ceruloplasmin);Cfas PAC 3x1ML;Cfas Proteins;C.f.a.s. (Calibrator for automated systems) Proteins;Precinorm Protein and Precipath Protein | Multi-Analyte Controls, All Kinds (Assayed) | 1
罗氏 | USA | IVD |  | PROC2, 100T, cobas c 503;ONLINE TDM PROCAINAMIDE;cobas PROCAINAMIDE/100;ONLINE TDM Procainamide | Enzyme Immunoassay, Procainamide | 2
罗氏 | USA | IVD |  | ROCHE ONLINE THEOPHYLLINE;Online Theophylline;cobas C 311 THEOPHYLLINE/100;THEO2, 100T, cobas c 503;HITACHI THEOPHYLLINE (911/912/917/P);HITACHI THEOPHYLLINE (917/P);ONLINE TDM Theophylline | Enzyme Immunoassay, Theophylline | 2
罗氏 | USA | IVD |  | HITACHI PHENOBARBITAL [912,917,P];PHNO2, 200T, cobas c 503;ONLINE TDM Phenobarbital;ONLINE PHENOBARBITAL;cobas PHENOBARB/100;cobas PHENOBARB/200 | Enzyme Immunoassay, Phenobarbital | 2
罗氏 | USA | IVD |  | HITACHI CANNABINOIDS II (911-12,917,P);cobas THC;THC2, 850T, cobas c 503;ONLINE DAT Cannabinoids II;THC2, 150T, cobas c 503 | Enzyme Immunoassay, Cannabinoids | 2
罗氏 | USA | IVD |  | CALIBRATOR FOR AUTOMATED SYSTEMS | Calibrator, Multi-Analyte Mixture | 2
罗氏 | USA | IVD |  | C-Reactive Proetin Gen.3;CRP3, 500T, cobas c 503;CRP3, 500T, cobas c pack green | System, Test, C-Reactive Protein | 2
罗氏 | USA | IVD |  | ACCUTREND CHOLESTEROL CONTROL 2 LEVEL;ACCUCHEK INSTANT PLUS CHOLESTEROL;ACCUCHEK INSTANT PLUS GLUCOSE;ACCUTREND PLUS METER ONLY KIT, MG/DL;AccuChek Instant Plus Dual Testing System;ACCUCHEK INSTANT PLUS DUAL TESTING SYSTEM;Accutrend Chol, 25T. | Glucose Oxidase, Glucose | 2
罗氏 | USA | IVD |  | Elecsys Folate III;Elecsys RBC Folate Hemolysing Reagent;Elecsys Folate III CalSet;Elecsys Folate III CalCheck;ELECSYS FOLATE GEN 3 CALCHECK KIT;Elecsys Folate gen 3 products;Elecsys PreciControl Anemia;Folate G3 CS Elecsys V2;Folate G3 CC 3 Elecsys | Multi-Analyte Controls, All Kinds (Assayed) | 1
罗氏 | USA | IVD |  | Troponin I CS Elecsys;Troponin I Elecsys cobas e 100;Elecsys Troponin I STAT;Troponin PC Elecsys;Troponin I STAT CS Elecsys;Troponin I STAT Elecsys cobas e;Elecsys Troponin I STAT CALSET;Troponin I STAT CS Elecsys, cobas e;Elecsys Troponin I Calset;Elecsys Troponin I products;Troponin I STAT Elecsys cobas e 100;Elecsys PreciControl Troponin;Troponin I CS Elecsys,cobas e | Multi-Analyte Controls, All Kinds (Assayed) | 1
罗氏 | USA | IVD |  | Rubella IgG Elecsys cobas e;Elecsys PreciControl Rubella IgG;Rubella IgG PC Elecsys;Rubella IgG Elecsys E2G 300;Elecsys Rubella IgG PreciControl;Rubella IgG Elecsys cobas e 100;ELECSYS RUBELLA IGG IMMUNOASSAY;PreciControl Rubella IgG Elecsys,cobas e | Enzyme Linked Immunoabsorbent Assay, Rubella | 2
罗氏 | USA | IVD |  | Elecsys Anti-CCP CalCheck;Anti-CCP CC 3 Elecsys;ELECSYS ANTI-CCP CALCHECK KIT | Single (Specified) Analyte Controls (Assayed And Unassayed) | 1
罗氏 | USA | IVD |  | Elecsys Myoglobin;Elecsys Myoglobin Immunoassay;Myoglobin STAT Elecsys cobas e 100;Myoglobin Elecsys,cobas e;Myoglobin STAT Elecsys,cobas e;Myoglobin CS Elecsys;Myoglobin Elecsys E2G 100;Myoglobin STAT Elecsys cobas e;Myoglobin CS Elecsys E2G | Myoglobin, Antigen, Antiserum, Control | 2
罗氏 | USA | IVD |  | Primidone;PRIM, 200Tests, cobas Integra;COBAS FP REAGEN FOR PRIMIDONE & PRIMI CALIBRATORS | Fluorescent Immunoassay, Primidone | 2
罗氏 | USA | IVD |  | GENT, 200Tests, cobas Integra;Gentamicin;cobas Integra Gentamicin | Fluorescent Immunoassay Gentamicin | 2
罗氏 | USA | IVD |  | cobas c 501 D-BILI;BIL-D JK 800Tests cobas c 701, US | Diazo Colorimetry, Bilirubin | 2
罗氏 | USA | IVD |  | Elecsys PreciControl-ThyroAB;PreciControl Thyro AB Elecsys V2 | Multi-Analyte Controls, All Kinds (Assayed) | 1
罗氏 | USA | IVD |  | Rubella IgG CC 5 Elecsys;Elecsys Rubella IgG CalCheck 5 | Enzyme Linked Immunoabsorbent Assay, Rubella | 2
罗氏 | USA | IVD |  | HCG CC 5 Elecsys,cobas e;Elecsys hCG+B CalCheck 5;HCG CC 5 Elecsys | Single (Specified) Analyte Controls (Assayed And Unassayed) | 1
罗氏 | USA | IVD |  | UREA/BUN kin Modular PD R2 | Urease And Glutamic Dehydrogenase, Urea Nitrogen | 2
罗氏 | USA | IVD |  | Total Protein 400T cobas c111;COBAS READY TOTAL PROTEIN REAGENT | Biuret (Colorimetric), Total Protein | 2
罗氏 | USA | IVD |  | Alk Phos;H\ ALP PHOS IFCC LIQ R1 [D,P];ALK PHOS Liquid | Nitrophenylphosphate, Alkaline Phosphatase Or Isoenzymes | 2
罗氏 | USA | IVD |  | TRIGL, 800Tests, cobas c701;cobas INTEGRA TRIG GPO 250;TG GPO-PAP 200T cobas c111;TRIGL, 250Tests, cobas c, Integra;cobas c 70X Triglycerides/800;TRIGLYCERIDES GPO WITHOUT FREE GLYCEROL | Lipase Hydrolysis/Glycerol Kinase Enzyme, Triglycerides | 1
罗氏 | USA | IVD |  | CREAJ Gen.2, 700Test, cobas c, Integra;ROCHE REAGENT FOR CREATININE;Creatinine Jaffe Gen.2;Creatinin Jaffe 400T c111 | Alkaline Picrate, Colorimetry, Creatinine | 2
罗氏 | USA | IVD |  | cobas e-ELECSYS PROBNP II STAT;ELECSYS PROBNP II CALSET;proBNP STAT CS Elecsys;Elecsys ProBNP II Stat;ELECSYS PROBNP II STAT IMMUNOASSAY;proBNP G2 STAT Elecsys cobas e 100 | Calibrator, Secondary | 2
罗氏 | USA | MD |  | ACCU-CHEK 360 SOFTWARE KIT;ACCU-CHEK 360 DIABETES MGMT -PRO;Accu-Chek 360 Software International;Accu-Chek 360 Insulin Pump SW Std. Int.;Accu-Chek 360 Diab Mgmt Svc-R 1;ACCU-CHEK 360 SOFTWARE BUNDLE;ACCU-CHEK 360 DIABETES MANAGEMENT SYSTEM;ACCU-CHEK 360 INSULIN PUMP CONFIG SW US;Accu-Chek 360 Software Professional;ACCU-CHEK 360 DIABETES MGMT -STD;ACCU-CHEK 360 SOFTWARE;Accu-Chek 360 Insulin Pump SW Pro Int. | Accessories, Pump, Infusion | 2
罗氏 | USA | IVD |  | ELECSYS PROBNP II CALCHECK 5 | Single (Specified) Analyte Controls (Assayed And Unassayed) | 1
罗氏 | USA | IVD |  | cobas c 701 Creatine Kinase/800 | Enzymatic Method, Creatinine | 2
罗氏 | USA | IVD |  | UA plus 400T cobas c111;UA Gen.2, 1000Tests, cobas c701;UA Gen.2, 400Tests, cobas c, Integra;URIC ACID;cobas INTEGRA URIC ACID 2 | Acid, Uric, Uricase (Colorimetric) | 1
罗氏 | USA | IVD |  | TOBR, 150Tests, cobas Integra;COBAS-FP REAGENTS FOR TOBRAMYCIN | Fluorescence Polarization Immunoassay, Tobramycin | 2
罗氏 | USA | IVD |  | ROCHE STANDARDS FOR THE COBAS ISE MODULE;ISE Internal Stand Gen.2, 2x2 Liter;cobas C (501) INTERNAL STANDARD GEN 2;ISE Int.Stand. Gen.2, cobas c, Hitachi;cobas c 70X Internal Standard/2000 mL | Calibrator, Multi-Analyte Mixture | 2
罗氏 | USA | IVD |  | COAGUCHEK XS PLUS SYSTEM | Test, Time, Prothrombin | 2
罗氏 | USA | IVD |  | Elecsys Troponin T Gen 4 Calcheck 5 | Single (Specified) Analyte Controls (Assayed And Unassayed) | 1
罗氏 | USA | IVD |  | Testosterone G2 Elecsys E2G 300;Elecsys Testosterone II Assay & CS;Elecsys Testosterone II Calset;Elecsys Testosterone II;Testosterone Gen. 2 Elecsys, cobas e | Radioimmunoassay, Testosterones And Dihydrotestosterone | 1
罗氏 | USA | IVD |  | Coaguchek XS Pro Systems | Test, Time, Prothrombin | 2
罗氏 | USA | IVD |  | Elecsys Troponin I CalCheck 5 | Single (Specified) Analyte Controls (Assayed And Unassayed) | 1
罗氏 | USA | IVD |  | Rubella IgM Elecsys, cobas e;Elecsys Rubella IgM Control;PreciControl Rubella IgM Elecsys, cobas;Elecsys Rubella IgM Assay & Control;Rubella IgM Elecsys E2G 300 | Enzyme Linked Immunoabsorbent Assay, Rubella | 2
罗氏 | USA | IVD |  | Elecsys C-Peptide CalCheck 5;C-Peptide CC 5 Elecsys | Single (Specified) Analyte Controls (Assayed And Unassayed) | 1
罗氏 | USA | IVD |  | HANDHELD BASE UNIT | Test, Time, Prothrombin | 2
罗氏 | USA | IVD |  | Anti-HAV IgM PC Elecsys;Anti-HAV IgM Elecsys, cobas e;Anti-HAV IgM Elecsys E2G 300;Elecsys Anti-HAV IgM;Elecsys Anti-HAV IgM and PreciContr;Elecsys PreciControl Anti-HAV IgM | Single (Specified) Analyte Controls (Assayed And Unassayed) | 1
罗氏 | USA | IVD |  | Ferritin Gen 4.;FERR Gen.4, 250Tests cobas c;Tina-quant Ferritin Gen.4;FERR4, 400T, cobas c 503;FERR Gen.4, 650Tests cobas c 701 | Ferritin, Antigen, Antiserum, Control | 2
罗氏 | USA | IVD |  | Elecsys Insulin Calcheck 5 | Single (Specified) Analyte Controls (Assayed And Unassayed) | 1
罗氏 | USA | IVD |  | CFAS DAT QUALITATIVE PLUS CLINICAL;ROCHE C.F.A.S. DAT QUAL PLUS CALIBRATOR;CONTROL SET DAT CLINICAL | Drug Mixture Control Materials | 1
罗氏 | USA | IVD |  | ONLINE DAT Amphetamines II;AMPHETAMINES II;AMPS2, 850T, cobas c 503 | Gas Chromatography, Methamphetamine | 2
罗氏 | USA | IVD |  | COBAS 8000 C 502 MODULE CU;cobas 8000 C 502 MODULE;Self-Contained ISE Support Box;cobas 8000 system software;SW Install CD c8000 V06-05;cobas 8000 ISE Module;cobas 8000 data manager;ISE Indirect Na, K, Cl for Gen.2;ISE Compensator;SW c8000 data manager 1.06.08;cobas 8000 Core;cobas 8000 cobas ISE MODULE [DOUBLE];cobas 8000 CORE UNIT;SCISE;cobas 8000 e 602 MODULE;SW DM c8000 V1.06.05;cobas c701 Analyzer;cobas 8000 CORE UNIT CU;cobas 8000 Data Manager;cobas 8000 Modular Analyzer Series;Tina-quant IgA Gen.2;cobas c702 Analyzer;cobas e602 Analyzer;cobas 8000 cobas C 701 MODULE;cobas c502 Analyzer;cobas 8000 c702 MODULE;SW WIN10 (2015) MIGRAT. KIT C8000 RP5810 | Radioimmunoassay, Tobramycin | 2
罗氏 | USA | IVD |  | Tina-quant Albumin Gen.2;TinaQuant Albumin Gen II;ALBT2, 500T, cobas c 503 | Albumin, Antigen, Antiserum, Control | 2
罗氏 | USA | IVD |  | Amphetamines Gen. 2;AMPHETAMINES II ASSAY;cobas INTEGRA AMPH II 200 | Gas Chromatography, Methamphetamine | 2
罗氏 | USA | IVD |  | ELECSYS ANTI-TSHR CALCHECK;Anti-TSHR CC 3 Elecsys;Anti-TSHR CalCheck | Single (Specified) Analyte Controls (Assayed And Unassayed) | 1
罗氏 | USA | IVD |  | ELECSYS DIGOXIN CALCHECK 5;Elecsys Digoxin CC 5;Digoxin CC 5 Elecsys | Single (Specified) Analyte Controls (Assayed And Unassayed) | 1
罗氏 | USA | IVD |  | CEA CC5 Elecsys;ELECSYS CEA CALCHECK 5 | Single (Specified) Analyte Controls (Assayed And Unassayed) | 1
罗氏 | USA | IVD |  | CA 19-9 CC 5 Elecsys;ELECSYS CA 19-9 CALCHECK 5 | Single (Specified) Analyte Controls (Assayed And Unassayed) | 1
罗氏 | USA | IVD |  | CHE Gen.2, 200Tests, cobas c, Integra;CHOLINESTERASE TEST SYSTEM;CHOLINESTERASE TEST SYSTEM PRODUCTS | Colorimetry, Cholinesterase | 1
罗氏 | USA | IVD |  | Cfas MYO, 3x1ml;Tina-quant Myoglobin Gen.2;MYO Gen.2, 150Tests cobas c 701;MYO Gen.2, 100Tests, cobas c, Integra;cobas INTEGRA MYOGLOBIN 2 GEN 2;MYO2, 200T, cobas c 503 | Myoglobin, Antigen, Antiserum, Control | 2
罗氏 | USA | IVD |  | IgE G2 Elecsys cobas e 100;IgE Gen.2 Elecsys,cobas e;IgE G2 Elecsys E2G 100;Elecsys IgE II;ELECSYS IGE II IMMUNOASSAY | Radioimmunoassay, Immunoglobulins (D, E) | 2
罗氏 | USA | IVD |  | PRECINORM CK-MB CONTROLS;PRECINORM CK.MB 4x3ML | Single (Specified) Analyte Controls (Assayed And Unassayed) | 1
罗氏 | USA | IVD |  | TDM CONTROL SET | Multi-Analyte Controls, All Kinds (Assayed) | 1
罗氏 | USA | IVD |  | ELECSYS PTH TEST SYSTEM;PTH Elecsys cobas e 100;PTH STAT Elecsys cobas e 100;PTH Elecsys E2G 300;PTH CS Elecsys;cobas e-ELECSYS PTH STAT | Radioimmunoassay, Parathyroid Hormone | 2
罗氏 | USA | IVD |  | ISE Sodium Electrode;cobas C (111) CHLORIDE ELECTRODE ISE;Glucose 400T cobas c 111;Aspartate Aminotransferase (AST)(S GOT);cobas C (111) POTASSIUM ELECTRODE ISE;C-Reactive Protein;cobas C (111) SODIUM ELECTRODE ISE;CRP HS 100T cobas c111;COBAS C 111 ANALYZER;AST/GOT 400T cobas c 111;ISE REFERENCE SOL. cobas c 111 system;cobas C (111) GLUCOSE;ISE CALIB. IND./URINE cobas c 111 system;ISE SODIUM ELECTR. cobas c 111 system;cobas c 70X AST/740;cobas C (111) AST;ISE CHLORID ELEKTR. cobas c 111 system;ISE Chloride Electrode;ISE CALIBRATION KIT cobas c 111 system;ASTPM, 740Tests, cobas c 701;Glucose HK;ISE POTASSIUM ELECTR. cobas c 111 system;ISE Potassium Electrode | Analyzer, Chemistry (Photometric, Discrete), For Clinical Use | 1
罗氏 | USA | IVD |  | cobas c 70X TP Urine/CSF/600;TOTAL PROTEIN URINE/CSF GEN.3;TPUC Gen.3, 600Tests, cobas c 701 | Turbidimetric, Total Protein | 2
罗氏 | USA | IVD |  | Elecsys proBNP II Calset;PreciControl Cardiac G2 Elecsys V4;PROBNP II CALSET;ELECSYS PROBNP II;proBNP G2 Elecsys cobas e 100;proBNP G2 Elecsys E2G 300;Elecsys Precicontrol Cardiac II;proBNP G2 CS Elecsys E2G;PRECICONTROL CARDIAC II | Multi-Analyte Controls, All Kinds (Assayed) | 1
罗氏 | USA | IVD |  | HbA1c 200T cobas c111 | Assay, Glycosylated Hemoglobin | 2
罗氏 | USA | IVD |  | PRECIPATH FRUC;PRECIMAT FRUC 3x1ML;FRUCTOSAMINE TEST SYSTEM PRODUCTS;PRECINORM FRUC | Assay, Glycosylated Hemoglobin | 2
罗氏 | USA | IVD |  | ELECSYS T4 ASSAY;T4 CS Elecsys V2;T4 Elecsys cobas e 200 V2;T4 Elecsys E2G 300 | Radioimmunoassay, Total Thyroxine | 2
罗氏 | USA | IVD |  | FT4 CS Elecsys,cobas e;ELECSYS FT4 ASSAY;FT4 CS Elecsys;FT4 Elecsys,cobas e;FT4 Elecsys cobas e 200;FT4 Elecsys cobas e | Calibrator, Primary | 2
罗氏 | USA | IVD |  | ELECSYS TSH ASSAY;Elecsys TSH;TSH Elecsys cobas e 200 | Radioimmunoassay, Thyroid-Stimulating Hormone | 2
罗氏 | USA | IVD |  | cobas INTEGRA HAPTOGLOBIN;TDM FVALP ACID CAL KIT;cobas Integra FP-Calibr. F-Valproinacid;cobas INTEGRA AAGP GEN. II;TDM FPHNY CALIBRATOR KIT;COBAS INTEGRA PROPOXYPHENE 200;AAGP Gen.2, 100Tests, cobas c, Integra;cobas C ALTL/PYP;Serum proteins T-Standard;Salicylate;AAGP Gen.2, 150Tests, cobas c 701;ASO, 100Tests, cobas Integra;UIBC 300Tests cobas c 701;UIBC, 100Tests, cobas c, Integra;Pyridoxalphosphate;SALI, 500T, cobas c 503;HAPT Gen.2, 100Tests, cobas c, Integra;LIDO, 200Tests, cobas Integra;VALP, 200Tests, cobas Integra;cobas Integra FP-Calibrator F-Phenytoin;Pyridoxalphosphat Cobas C111;cobas INTEGRA SALICYLATE 150;COBAS INTEGRA REAGENT CASSETTES;TDM FVALP ACID CTRL KIT;Unsaturated Iron-Binding Capacity;Serumproteins T-Standard;I\ PROPOXYPHENE 200;ALTL/PYP, 275Tests, cobas c;cobas Integra FP-F-Phenytoin Control;UIBC, 100T, cobas c 503;cobas C (111) PYRIDOXAL PHOSPHATE;cobas Integra FP-F-Valproinacid Control;cobas c Integra SALICYLATE 150Tests | Calibrator, Multi-Analyte Mixture | 2
罗氏 | USA | IVD |  | cobas c 70X Ethanol/400 | Nad-Nadh, Specific Reagent For Alcohol Enzyme Method | 2
罗氏 | USA | IVD |  | T-Uptake CS Elecsys;ELECSYS T-UPTAKE ASSAY;T-Uptake Elecsys cobas e 200;T-Uptake Elecsys cobas e | Radioassay, Triiodothyronine Uptake | 2
罗氏 | USA | IVD |  | DIG, 500Tests, cobas c503;Cobas Integra Albumin (ALB-T) (Turbidimetric);HbA1c TQ haemolyzing rgt, cobas c;Haemolyse reagent 800T cobas c 111;HbA1c TQ haemolyzing rg,cobas Integra800;Cobas Integra Digoxin (DIG) modification;ONLINE TDM Digoxin;Cobas Integra HbA1c;DIGOXIN, 250Tests, cobas c, Integra | Enzyme Immunoassay, Digoxin | 2
罗氏 | USA | IVD |  | T3 Elecsys cobas e;ELECSYS T3;T3 CS Elecsys;T3 Elecsys cobas e 200;T3 CS Elecsys, cobas e | Radioimmunoassay, Total Triiodothyronine | 2
罗氏 | USA | IVD |  | ELECSYS PRECICONTROL TSH | Single (Specified) Analyte Controls (Assayed And Unassayed) | 1
罗氏 | USA | IVD |  | Elecsys FT3 Assay;ELECSYS FT3;FT3 Gen.2 Elecsys,cobas e;FT3 G3 CS Elecsys;FT3 Elecsys cobas e 200 V2;FT3 G3 Elecsys cobas e 200;FT3 CS Elecsys V2 | Radioimmunoassay, Total Triiodothyronine | 2
罗氏 | USA | IVD |  | cobas C INTEGRA HDL-C Gen 3 | Ldl & Vldl Precipitation, Cholesterol Via Esterase-Oxidase, Hdl | 1
罗氏 | USA | IVD |  | LDHI Gen. 2 acc.IFCC, 750T, cobas C701;LDHI Gen.2 acc.IFCC, 300T, cobas c, Int.;Lactate Gen.2;Lactate 100Tests cobas c111;LDHI2, 850T, cobas c 503;LACT Gen.2, 225Tests, cobas c 701;Lactate Dehydrogenase acc. to IFCC ver.2;LDH 100T cobas c 111;LACT2, 100T, cobas c 503 | Acid, Lactic, Enzymatic Method | 1
罗氏 | USA | IVD |  | IGA, 100Tests, cobas Integra;IGG, 100Tests, cobas Integra;COBAS INTEGRA REAGENT CASSETTES;cobas INTEGRA IGA 100;IGM, 100Tests, cobas Integra | Igg, Antigen, Antiserum, Control | 2
罗氏 | USA | IVD |  | ELECSYS MYOGLOBIN ASSAY;Myoglobin Elecsys cobas e 100;Myoglobin STAT CS Elecsys;Myoglobin Elecsys cobas e | Myoglobin, Antigen, Antiserum, Control | 2
罗氏 | USA | IVD |  | Elecsys IgE;IgE CS Elecsys;ELECYS IGE ASSAY | Radioimmunoassay, Immunoglobulins (D, E) | 2
罗氏 | USA | IVD |  | Amikacin MAB;COBAS INTEGRA AMIKACIN MAB;AMIKM, 150Tests, cobas Integra | Fluorescence Polarization Immunoassay, Amibacin | 2
罗氏 | USA | IVD |  | ELECSYS HBSAG CONFIRMATORY | Test, Hepatitis B (B Core, Be Antigen, Be Antibody, B Core Igm) | 3
罗氏 | USA | IVD |  | ELECSYS SERUM IMMUNOASSAY;ELECSYS SERUM B-CROSSLAPS/SERUM IMMUNOASSAY;B-CrossLaps/serum CS Elecsys | Column Chromatography & Color Development, Hydroxyproline | 1
罗氏 | USA | IVD |  | Anti-HBs PC Elecsys;ELECSYS PRECICONTROL ANTI-HBS;Anti-HBs Elecsys cobas e;Anti-HBs CC 3 Elecsys;Anti-HBs Elecsys cobas e 100;Anti-HBs Elecsys E2G 300 | Test, Hepatitis B (B Core, Be Antigen, Be Antibody, B Core Igm) | 3
罗氏 | USA | IVD |  | AMY-P, 200Tests, cobas c, Integra;Pancreas a - Amylase 100 c111;Pankreas a - Amylase 100 c111;ALKALINE PHOSPHATASE;AMYL-P 600Tests cobas c701;cobas c 70X Amylase-pancreatic/600 | Nitrophenylphosphate, Alkaline Phosphatase Or Isoenzymes | 2
罗氏 | USA | IVD |  | PTH Elecsys cobas e 100;ELECSYS PARATHYROID HORMONE TEST SYSTEM;Elecsys PTH | Radioimmunoassay, Parathyroid Hormone | 2
罗氏 | USA | IVD |  | ELECSYS AFP GEN 2 RACKPACK;AFP Elecsys E2G 300;AFP Elecsys cobas e 200;AFP Elecsys cobas e 100 V1.1;ELECSYS AFP | Kit, Test,Alpha-Fetoprotein For Testicular Cancer | 2
罗氏 | USA | IVD |  | Elecsys LH;LH Elecsys cobas e 100;LH Elecsys cobas e;ELECSYS LH ASSAY | Radioimmunoassay, Luteinizing Hormone | 1
罗氏 | USA | IVD |  | b-2 MICROGLOBULIN TINA-QUANT a Unisys;TINAQUANT B 2-MICROGLOBULIN ASSAY;Tina-quant B 2-Microglobulin | System, Test, Beta-2-Microglobulin Immunological | 2
罗氏 | USA | IVD |  | Myoglobin Control;MYOGLOBIN CONTROL SET;MYO Control Set | Single (Specified) Analyte Controls (Assayed And Unassayed) | 1
罗氏 | USA | IVD |  | Digoxin CS Elecsys, cobas e;ELECSYS DIGOXIN;Digoxin Elecsys cobas e 100;Digoxin CS Elecsys;Elecsys Digoxin CS;Digoxin Elecsys, cobas e;Elecsys Digoxin CalSet | Enzyme Immunoassay, Digoxin | 2
罗氏 | USA | IVD |  | TINA-QUANT PREALBUMIN;PALB TINA-QUANT a Unisys | Prealbumin, Antigen, Antiserum, Control | 1
罗氏 | USA | IVD |  | cobas INTEGRA AMMONIA 150;GGT HICO 200T cobas c111;cobas c 70X Urea Nitrogen/500;cobas c 70X GGT/1200;GGT Gen.2, 1200Tests, cobas c701;a-Amylase 200T cobas c 111;COBAS INTEGRA LSD 200;UREA 400T cobas c 111;?-Amylase EPS ver.2;NH3L 100T cobas c 111;LSD, 200Test, c503;UREAL, 500Tests, cobas c, Integra;NH3L, 150Tests, cobas c, Integra;UREAL, 1900Tests, cobas c701;COBAS INTEGRA REAGENT CASSETTES;Urea/BUN;UREAL, 600Tests, cobas c503;Lipase color 100T c111;AMYL Gen.2, 750Tests cobas c701;ONLINE DAT Lysergic Acid Diethylamide;GGT Gen.2, 400Tests, cobas c, Integra;Ammonia;AMYL Gen.2, 300Tests, cobas c, Integra;AMYL2, 750T, cobas c 503;AMY-P, 450T, cobas c 503;cobas C INTEGRA UREAL | Lipase Hydrolysis/Glycerol Kinase Enzyme, Triglycerides | 1
罗氏 | USA | IVD |  | cobas e-ELECSYS FERRITIN [100];Ferritin Elecsys cobas e 100 V2;Ferritin Gen.2 Elecsys,cobas e;cobas e-ELECSYS FERRITIN [200];Ferritin CS Elecsys V2;Ferritin Elecsys E2G 300;ELECSYS FERRITIN PRODUCTS;Ferritin Elecsys cobas e 200 | Radioimmunoassay (Two-Site Solid Phase), Ferritin | 2
罗氏 | USA | IVD |  | Progesterone Gen.2 Elecsys,cobas e;Elecsys Progesterone;ELECSYS PROGESTERONE ASSAY PRODUCTS;Progesterone G2 Elecsys cobas e 100 | Radioimmunoassay, Progesterone | 1
罗氏 | USA | IVD |  | Elecsys FSH;ELECSYS FSH ASSAY;FSH Elecsys cobas e;FSH Elecsys cobas e 100 | Radioimmunoassay, Follicle-Stimulating Hormone | 1
罗氏 | USA | IVD |  | CEA Elecsys E2G 300;CEA Elecsys,cobas e;CEA Elecsys cobas e 100;ELECSYS CEA;cobas e-ELECSYS CEA;CEA Elecsys cobas e 200 | System, Test, Carcinoembryonic Antigen | 2
罗氏 | USA | IVD |  | Toxo IgG PC Elecsys;Toxo IgG Elecsys E2G 300;TOXO IgG;ELECSYS TOXO IgG Immunoassay;Toxo IgG Elecsys cobas e;PreciControl Toxo IgG Elecsys,cobas e;Toxo IgG Elecsys cobas e 100 | Enzyme Linked Immunoabsorbent Assay, Toxoplasma Gondii | 2
罗氏 | USA | IVD |  | Alanine Aminotransferase acc. to IFCC with pyridoxal phosphate activation;ALTP , 450Tests, cobas c503;ALT 1100Tests cobas c 701;cobas c 70X ALT/780;cobas C (111) ALTL | Nadh Oxidation/Nad Reduction, Alt/Sgpt | 1
罗氏 | USA | IVD |  | C-Peptide Elecsys E2G 100;C-Peptide Assay;ELECSYS C-PEPTIDE ASSAY;Elecsys C-Peptide;C-Peptide Elecsys cobas e 100 | Radioimmunoassay, C-Peptides Of Proinsulin | 1
罗氏 | USA | IVD |  | cobas e411 Analyzer;EVO ADDITIONAL E MODULE;Elecsys 2010;cobas e 411 SW version 02-08 Install CD;cobas E 2010;cobas Elecsys 2010 Analyzer | Analyzer, Chemistry (Photometric, Discrete), For Clinical Use | 1
罗氏 | USA | IVD |  | C-REACTIVE PROTEIN HIGH SENSITIVE TEST SYSTEM;C-REACTIVE PROTEIN (LATEX) HIGH SENSITIVE TEST SYSTEM;Cardiac C-Reactive Protein (Latex) High Sensitive;CRPHS 250Tests cobas c 701;CRPHS, 600T, cobas c 503;CRP LX HS, 300Tests, cobas c, Integra | Cardiac C-Reactive Protein, Antigen, Antiserum, And Control | 2
罗氏 | USA | IVD |  | D-Dimer, 100 Tests, cobas c, Integra;TINA-QUANT a D-Dimer;D-Dimer, 100Tests, cobas c503;cobas INTEGRA D-DIMER;Tina-quant D-Dimer | Fibrin Split Products | 2
罗氏 | USA | IVD |  | TINA-QUANT COMPLEMENT C3C TEST SYSTEM;C3c, 100Tests, cobas c, Integra;C3C Gen.2, 150Tests, cobas c 701;cobas INTEGRA C3C | Complement C3, Antigen, Antiserum, Control | 2
罗氏 | Hongkong | MD |  | Safe-T-Pro Uno Lancet 200's | Lancet, automatic | II
罗氏 | Hongkong | MD |  | Softclix Pro Lancet 200's | Lancet, manual, single-use | II
罗氏 | Hongkong | IVD |  | cobas MPX (06997708190, 06997716190, 06997724190), cobas NHP Negative Control Kit (07002220190), cobas omni Reagents (06997503190, 06997511190, 06997538190, 06997546190) | IVD Test Reagent/Kits, Molecular Assay, Nucleic Acid Probe | D
罗氏 | Hongkong | MD |  | Accu-Chek Softclix Lancet 10's (03157482001), Accu-Chek Softclix Lancet 25's (03307492001), Accu-Chek Softclix Lancet 100's (03307506001), Accu-Chek Softclix Lancet 200's (03307484200), Accu-Chek FastClix Lancets 24's (05981310001), Accu-Chek FastClix Lancets 102's (05981174001), Accu-Chek Softclix (03307450001), Accu-Chek FastClix (07522851172) | Lancets, Blood | II
罗氏 | Hongkong | IVD |  | LDHI2 (03004732122), LDHI2 (05401674190), LDHI2 (05169330190), LDHI2 (05169330214), LDHI2 (08057958190) | IVD Test Reagent/Kits, Clinical Chemistry, Enzyme, Lactate Dehydrogenase | B
罗氏 | Hongkong | IVD |  | Accu-Chek Guide mmol/L blood glucose meter (07400969023), Accu-Chek Guide mmol/L Set (07400934020) | Analyzers, Point-of-Care, Whole Blood, Glucose | C
罗氏 | Hongkong | IVD |  | IRON2 (03183696122), IRON2 (05401658190), IRON2 (05169291190), IRON2 (05169291214), IRON2 (08057931190) | IVD Test Reagent/Kits, Clinical Chemistry, Trace Metal, Iron | B
罗氏 | Hongkong | IVD |  | ALP2 (05166888190, 05166888214, 08056757190, 03333752190, 03333701190), ALP2S (04657373190) | IVD Test Reagent/Kits, Clinical Chemistry, Enzyme, Alkaline Phosphatase | B
罗氏 | Hongkong | IVD |  | CO2-L (05446376191, 06407102190, 06407102214, 03289923190, 05455308190, 08057494190) | IVD Test Reagent/Kits, Clinical Chemistry, Electrolyte, Bicarbonate | B
罗氏 | Hongkong | IVD |  | Accu-Chek Performa test strips (06454003020, 06454011020, 06454038020) | IVD Test Reagent/Kits, Clinical Chemistry, Rapid Test, Whole Blood, Glucose, Strip | C
罗氏 | Hongkong | IVD |  | THE-2 (05414482190), THEO2 (04491025190, 08253153190, 05842280190), Preciset TDM I (03375790190) | IVD Test Reagent/Kits, Immunoassay, Therapeutic Drug, Antiasthma, Theophylline | C
罗氏 | Hongkong | IVD |  | Digoxin (20737836322), DIG (05841267190, 08057613190) | IVD Test Reagent/Kits, Immunoassay, Therapeutic Drug, Cardiovascular, Digoxin | C
罗氏 | Hongkong | IVD |  | AMIK2 (04791959190, 05841224190, 08105383190), Preciset TDM II (03375781190) | IVD Test Reagent/Kits, Immunoassay, Therapeutic Drug, Antibiotic, Amikacin | C
罗氏 | Hongkong | IVD |  | Elecsys CA 15-3 II (03045838122, 07027001190), CA 15-3 II CalSet (03045846122) | IVD Test Reagent/Kits, Immunoassay, Tumor Marker, Carbohydrate Antigen CA 15-3 | C
罗氏 | Hongkong | IVD |  | Elecsys Prolactin II (03203093190, 03203093214, 07027737190), Prolactin II CalSet (03277356190) | IVD Test Reagent/Kits, Immunoassay, Fertility Hormone, Prolactin | B
罗氏 | Hongkong | IVD |  | Elecsys C-Peptide (03184897190, 07027168190), C-Peptide CalSet (03184919190) | IVD Test Reagent/Kits, Immunoassay, Diabetes, C-Peptide | B
罗氏 | Hongkong | IVD |  | Elecsys Insulin (12017547122, 07027559190, 12017547214, 07027559214), Insulin CalSet (12017504122) | IVD Test Reagent/Kits, Immunoassay, Diabetes, Insulin | B
罗氏 | Hongkong | IVD |  | Elecsys Anti-HBs II (08498598190, 08498601190, 08498610190), PreciControl Anti-HBs II (11876317122) | IVD Test Reagent/Kits, Serology, Virus, Hepatitis B, Surface Antibody | D
罗氏 | Hongkong | IVD |  | Elecsys CA 19-9 (11776193122, 07027028190, 11776193214), CA 19-9 CalSet (11776215122) | IVD Test Reagent/Kits, Immunoassay, Tumor Marker, Carbohydrate Antigen CA 19-9 | C
罗氏 | Hongkong | IVD |  | Elecsys CEA (04491777190, 11731629322, 07027079190), CEA CalSet (11731645322) | IVD Test Reagent/Kits, Immunoassay, Tumor Marker, Oncofetal, Carcinoembryonic Antigen | C
罗氏 | Hongkong | IVD |  | Elecsys HE4 (05950929190, 05950929214, 07027478190, 07027478214), HE4 CalSet (05950945190), PreciControl HE4 (05950953190) | IVD Test Reagent/Kits, Immunoassay, Tumor Marker, Ovarian Cancer | C
罗氏 | Hongkong | IVD |  | UREAL (04460715190, 04657616190, 05171873190, 05171873214, 08058806190) | IVD Test Reagent/Kits, Clinical Chemistry, Nitrogen Metabolite, Blood Urea Nitrogen | B
罗氏 | Hongkong | IVD |  | Elecsys HBsAg II (08814856190, 08814864190, 08814848190), PreciControl HBsAg II (04687876190), Elecsys HBsAg Confirmatory Test (11820648122), Elecsys HBsAg II Auto Confirm (08741034190), PreciControl HBsAg Auto Confirm (08741107190) | IVD Test Reagent/Kits, Serology, Virus, Hepatitis B, Surface Antigen | D
罗氏 | Hongkong | MD |  | Softclix Lancet | Lancets, Blood | II
罗氏 | Hongkong | MD |  | Multiclix Lancets | Lancets, Blood | II
罗氏 | Hongkong | MD |  | Safe-T-Pro Plus | Lancets, Blood, Automated | II
罗氏 | Hongkong | IVD |  | HTLV-I/II (07091656, 07173032), PreciControl HTLV (07108133) | IVD Test Reagent/Kits, Serology, Virus, Retrovirus, Human T-Cell Lymphotropic Virus-I/II, Antibody | D
罗氏 | Hongkong | IVD |  | cobas TaqScreen MPX Test, v2.0 (05969492190), cobas TaqScreen MPX Control Kit, v2.0 (05965411190), cobas TaqScreen Wash Reagent (04404220190) | IVD Test Reagent/Kits, Molecular Assay, Nucleic Acid Probe | D
罗氏 | Hongkong | MD |  | Accu-Chek Safe-T-Pro Plus Lancet 200's (03603539200), Accu-Chek Safe-T-Pro Plus Lancet 25x10's (05217610190), Accu-Chek Safe-T-Pro Uno Lancet 200's (05888662200) | Lancets, Blood, Protective | II
罗氏 | Hongkong | IVD |  | AMYL2 (03183742122, 05167027190, 05167027214, 05401496190, 08056811190) | IVD Test Reagent/Kits, Clinical Chemistry, Enzyme, Amylase | B
罗氏 | Hongkong | IVD |  | APOAT (05950686190, 05950686214,03032566122,08105448190) | IVD Test Reagent/Kits, Immunoassay, Lipoprotein, Apolipoprotein A-I | B
罗氏 | Hongkong | IVD |  | HDLC4 (07528582190,07528582214,07528566190,07528604190,08057877190) | IVD Test Reagent/Kits, Clinical Chemistry, Lipid, Cholesterol, High-Density Lipoprotein | B
罗氏 | Hongkong | IVD |  | LDLC3 (07005768190, 07005768214, 07005717190, 07005806190, 08057966190) | IVD Test Reagent/Kits, Clinical Chemistry, Lipid, Cholesterol, Low-Density Lipoprotein | B
罗氏 | Hongkong | IVD |  | Accu-Chek Guide test strips (07453710020, 07453736020, 07453744020) | IVD Test Reagent/Kits, Clinical Chemistry, Rapid Test, Whole Blood, Glucose, Strip | C
罗氏 | Hongkong | IVD |  | Elecsys total PSA (08791686190, 08791716190, 08791732190), total PSA CalSet II (08838534190) | IVD Test Reagent/Kits, Immunoassay, Tumor Marker, Enzyme, Prostate Specific Antigen | C
罗氏 | Hongkong | IVD |  | TOBR2 (04491033190, 05842298190, 08253161190), TDM Control Set (04521536190) | IVD Test Reagent/Kits, Immunoassay, Therapeutic Drug, Antibiotic, Tobramycin | C
罗氏 | Hongkong | IVD |  | MPA (08105634190, 04357213190), Total MPA Calibrators (04357221190), Total MPA Controls (04357230190) | IVD Test Reagent/Kits, Immunoassay, Therapeutic Drug, Immunosuppressant, Mycophenolic Acid | C
罗氏 | Hongkong | IVD |  | LI (04679598190, 05841941190, 08057974190) | IVD Test Reagent/Kits, Clinical Chemistry, Electrolyte, Lithium | C
罗氏 | Hongkong | IVD |  | CARB4 (07258135190, 07258062190, 08057435190) | IVD Test Reagent/Kits, Immunoassay, Therapeutic Drug, Anticonvulsant, Carbamazepine, Free | C
罗氏 | Hongkong | IVD |  | PHNO2 (04490924190. 05027446190, 05842131190, 08058580190) | IVD Test Reagent/Kits, Immunoassay, Therapeutic Drug, Anticonvulsant, Phenobarbital | C
罗氏 | Hongkong | IVD |  | GENT2 (04490843190, 05841291190, 08057770190) | IVD Test Reagent/Kits, Immunoassay, Therapeutic Drug, Antibiotic, Gentamicin | C
罗氏 | Hongkong | IVD |  | Cortisol II CalSet (06687750190), Elecsys Cortisol II (06687733190, 07027150190), PreciControl Cortisol Saliva (06687768190), Elecsys Cortisol (11875116122), Cortisol CalSet (11875124122) | IVD Test Reagent/Kits, Immunoassay, Renal Metabolism, Cortisol | B
罗氏 | Hongkong | IVD |  | CHOL2 (03039773190, 04718917190, 05168538190, 05168538214, 08057443190) | IVD Test Reagent/Kits, Clinical Chemistry, Lipid, Cholesterol | B
罗氏 | Hongkong | IVD |  | UA2 (03183807190, 04657608190, 05171857190, 05171857214, 08058750190) | IVD Test Reagent/Kits, Clinical Chemistry, Nitrogen Metabolite, Uric Acid | B
罗氏 | Hongkong | IVD |  | PHOS2 (05171377190, 05171377214, 03183793122, 05401780190, 08058610190) | IVD Test Reagent/Kits, Clinical Chemistry, Electrolyte, Phosphorus/Inorganic Phosphate | B
罗氏 | Hongkong | IVD |  | CA2 (05061482190, 05061504190, 05168449190, 05168449214, 08057427190) | IVD Test Reagent/Kits, Clinical Chemistry, Electrolyte, Calcium | B
罗氏 | Hongkong | IVD |  | CREJ2 (06407137190, 06407137214, 04810716190, 05401755190, 08057532190) | IVD Test Reagent/Kits, Clinical Chemistry, Nitrogen Metabolite, Creatinine | B
罗氏 | Hongkong | IVD |  | UIBC (04536355190, 05975808190, 08058776190), Fe Standard (12146401216) | IVD Test Reagent/Kits, Clinical Chemistry, Trace Metal, Iron, Total Binding Capacity | B
罗氏 | Hongkong | IVD |  | CK (05168546190, 05168546214, 07190794190, 07442017190, 08057460190) | IVD Test Reagent/Kits, Clinical Chemistry, Enzyme, Creatine Kinase | C
罗氏 | Hongkong | IVD |  | TRIGL (04657594190, 05171407190, 08058687190, 20767107322, 05171407214) | IVD Test Reagent/Kits, Clinical Chemistry, Lipid, Triglyceride | B
罗氏 | Hongkong | IVD |  | ACETA (05841208190, 20767174322), COBAS Acetaminophen Calibrator (20758809122) | IVD Test Reagent/Kits, Immunoassay, Toxicology, Acetaminophen | C
罗氏 | Hongkong | IVD |  | SALI (05842271190, 08058636190, 20753580322), COBAS Salicylate Calibrator (20759198122) | IVD Test Reagent/Kits, Immunoassay, Toxicology, Salicylate | C
罗氏 | Hongkong | IVD |  | TRSF2 (03015050122, 08058733190, 05588855190, 05588855214) | IVD Test Reagent/Kits, Immunoassay, Protein, Transport, Transferrin | B
罗氏 | Hongkong | IVD |  | TP2 (03183734190, 04657586190, 05171385190, 05171385214, 08058652190) | IVD Test Reagent/Kits, Clinical Chemistry, Protein, Total | B
罗氏 | Hongkong | IVD |  | FRA (04537939190, 05171962190, 05171962214, 08105677190), Precimat Fructosamine (11098993122), Precinorm Fructosamine (11098985122), Precipath Fructosamine (11174118122) | IVD Test Reagent/Kits, Clinical Chemistry, Protein, Glycated, Fructosamine | B
罗氏 | Hongkong | IVD |  | BILD2 (05168384190, 05168384214, 05589061190, 05589134190, 08056951190) | IVD Test Reagent/Kits, Clinical Chemistry, Hepatic Function, Bilirubin, Direct | B
罗氏 | Hongkong | IVD |  | HCYS (05385415190, 06542921190, 08057826190), Homocysteine Calibrator Kit (05385504190), Homocysteine Control Kit (05142423190) | IVD Test Reagent/Kits, Clinical Chemistry, Amino Acid, Homocysteine, Total | C
罗氏 | Hongkong | IVD |  | CRPHS (04628918190,05401607190,05950864190, 08057605190), CPR T Control N (20766321322) | IVD Test Reagent/Kits, Immunoassay, Protein, C-Reactive Protein | C
罗氏 | Hongkong | IVD |  | PHNY2 (04490932190, 05108411190, 05842158190, 08445567190, 08058601190) | IVD Test Reagent/Kits, Immunoassay, Therapeutic Drug, Anticonvulsant, Phenytoin | C
罗氏 | Hongkong | IVD |  | GGT-2 (03002721122, 05168775190, 05168775214, 05401461190, 08057796190) | IVD Test Reagent/Kits, Clinical Chemistry, Enzyme, Gamma Glutamyltransferase | B
罗氏 | Hongkong | IVD |  | Elecsys PIVKA-II (09014985190, 09015043190), PreciControl HCC (08333645190), CalSet PIVKA-II (08333637190) | IVD Test Reagent/Kits, Immunoassay, Tumor Marker, Protein | C
罗氏 | Hongkong | IVD |  | APOBT (03032574122, 05950694190, 05950694214, 08105464190) | IVD Test Reagent/Kits, Immunoassay, Lipoprotein, Apolipoprotein B | B
罗氏 | Hongkong | IVD |  | Elecsys BRAHMS PCT (08828644190, 08828679190) | IVD Test Reagent/Kits, Immunoassay, Protein, Procalcitonin | C
罗氏 | Hongkong | IVD |  | CHE2 (05168503190, 05168503214, 04498577190, 08105561190), CHED2 (04498631190) | IVD Test Reagent/Kits, Clinical Chemistry, Enzyme, Cholinesterase | B
罗氏 | Hongkong | IVD |  | ALB2 (03183688122, 04657357190, 05166861190, 08056692190), ALBP (05599261190, 05975573190, 08056714190) | IVD Test Reagent/Kits, Clinical Chemistry, Protein, Albumin | B
罗氏 | Hongkong | IVD |  | PreciControl Active B12 (07713223190), CalSet Active B12 (07726350190), Elecsys Active B12 ( 08717010190), Elecsys Active B12 (08717028190) | IVD Test Reagent/Kits, Immunoassay, Vitamin, Folate/Vitamin B12 | B
罗氏 | Hongkong | IVD |  | Elecsys Anti-TPO (06368590190), Anti-TPO CalSet (06472931190), Elecsys Anti-TPO (07026935190) | IVD Test Reagent/Kits, Immunoassay, Autoimmune, Thyroid, Peroxidase Antibody | B
罗氏 | Hongkong | IVD |  | Elecsys total P1NP (03141071190, 07027940190), total P1NP CalSet (03141080190) | IVD Test Reagent/Kits, Immunoassay, Bone Metabolism Marker, Procollagen-I N-Terminal Peptide | B
罗氏 | Hongkong | IVD |  | Elecsys IL-6 (09015604190, 09015612190), IL-6 CalSet (05109469190), PreciControl Multimarker (05341787190) | IVD Test Reagent/Kits, Immunoassay, Immunology, Cytokine, Interleukin | C
罗氏 | Hongkong | IVD |  | Elecsys IGF-1 (07475896190, 07475918190), CalSet IGF-1 (07475969190), PreciControl Growth (07476108190) | IVD Test Reagent/Kits, Immunoassay, Endocrine Hormone, Insulin-Like Growth Factor I | B
罗氏 | Hongkong | IVD |  | Elecsys Myoglobin (07027583190, 12178214122), Elecsys Myoglobin STAT (11820788122), CalSet Myoglobin (07394675190), Myoglobin CalSet (12178222122), Myoglobin STAT CalSet (11820893122) | IVD Test Reagent/Kits, Immunoassay, Cardiac Marker, Protein, Myoglobin | C
罗氏 | Hongkong | IVD |  | Elecsys CA 125 II (07026986190, 07026986214, 11776223190, 11776223214), CA 125 II CalSet II (07030207190) | IVD Test Reagent/Kits, Immunoassay, Tumor Marker, Carbohydrate Antigen CA 125 | C
罗氏 | Hongkong | IVD |  | Elecsys Ferritin (03737551190, 04491785190, 07027273190, 03737551214, 07027273214), Ferritin CalSet (03737586190) | IVD Test Reagent/Kits, Immunoassay, Anemia Test, Ferritin | B
罗氏 | Hongkong | IVD |  | Elecsys FSH (08932352190, 08932387190), FSH CalSet II (08932417190) | IVD Test Reagent/Kits, Immunoassay, Fertility Hormone, Follicle Stimulating Hormone | B
罗氏 | Hongkong | IVD |  | Elecsys free βhCG (08860297190, 08860319190), free βhCG CalSet (04854080200) | IVD Test Reagent/Kits, Immunoassay, Pregnancy Hormone, Human Chorionic Gonadotropin | C
罗氏 | Hongkong | IVD |  | CKMB (05168562190, 07190808190, 07442050190, 08057486190), C.f.a.s. CK-MB (11447394216) | IVD Test Reagent/Kits, Clinical Chemistry, Enzyme, Creatine Kinase, Isoenzyme, Muscle-Brain | C
罗氏 | Hongkong | IVD |  | Elecsys Calcitonin (09005668190), Elecsys Calcitonin (09005676190), Calcitonin CalSet (09005684190), PreciControl Varia (05618860190) | IVD Test Reagent/Kits, Immunoassay, Tumor Marker, Hormone, Calcitonin | C
罗氏 | Hongkong | IVD |  | Elecsys DHEA-S (03000087122), Elecsys DHEA-S (07027192190), DHEA-S CalSet (03000095122) | IVD Test Reagent/Kits, Immunoassay, Fertility Hormone, Dehydroepiandrosterone/Dehydroepiandrosterone-Sulfate | B
罗氏 | Hongkong | IVD |  | MG2 (06407358190, 06407358214, 08058016190, 08900019190, 06481647190) | IVD Test Reagent/Kits, Clinical Chemistry, Electrolyte, Magnesium | B
罗氏 | Hongkong | IVD |  | Elecsys FT3 III (09005803190, 09005811190), FT3 III CalSet (09077871190) | IVD Test Reagent/Kits, Immunoassay, Thyroid Hormone, Triiodothyronine, Free | B
罗氏 | Hongkong | MD |  | CoaguChek Softclix XL Lancet | Lancets, Blood | II
罗氏 | Hongkong | IVD |  | Elecsys Anti-HCV (03290352, 03290379) | Reagents, Serology, Virus, Hepatitis C, Antibody | D
罗氏 | Hongkong | IVD |  | Elecsys HIV combi (04860446), Elecsys PreciControl HIV combi (03599612) | Reagents, Serology, Virus, Retrovirus, HIV-1/2 | D
罗氏 | Hongkong | IVD |  | COBAS AmpliScreen HCV Test, version 2.0 | Reagents, Molecular Assay, Infection, Virus, Hepatitis C, RNA | D
罗氏 | Hongkong | IVD |  | COBAS AmpliScreen HIV-1 Test, version 1.5 | Reagents, Molecular Assay, Infection, Virus, Hepatitis C, RNA | D
罗氏 | Hongkong | IVD |  | Elecsys HIV combi PT (05390095190, 07914504190), PreciControl HIV Gen II (06924107190) | IVD Test Reagent/Kits, Serology, Virus, Retrovirus, HIV-1/2 | D
罗氏 | Hongkong | MD |  | Accu-Chek FastClix Lancets (6's, 24's, 102's) | Lancets, Blood | II
罗氏 | Hongkong | IVD |  | Elecsys Anti-HCV II (08836981190), Elecsys Anti-HCV II (08837031190), Elecsys Anti-HCV II (08837058190), PreciControl Anti-HCV (03290379190) | IVD Test Reagent/Kits, Serology, Virus, Hepatitis C, Antibody | D
罗氏 | indonesia | IVD |  | Elecsys ProGRP Elecsys and Cobas e Analyzers | Gastrin test system (kit & cair) | Kelas : 2
罗氏 | indonesia | IVD |  | COBAS Preciset Lp(a) Gen.2 | Calibrator (cair) | Kelas : 2
罗氏 | indonesia | IVD |  | COBAS ALB2 Albumin Gen.2 COBAS INTEGRA / Cobas c Systems | Albumin test system (kit & cair) | Kelas : 2
罗氏 | indonesia | IVD |  | COBAS NaCl Diluent 9% cobas c 111 | Blood cell diluents | Kelas : 2
罗氏 | indonesia | IVD |  | COBAS CRP T Control N Roche Systems | C-reactive protein immunological test system. | Kelas : 2
罗氏 | indonesia | IVD |  | COBAS CalSet PTH Elecsys and Cobas e Analyzers | Calibrator (cair) | Kelas : 2
罗氏 | indonesia | IVD |  | COBAS PreciControl Lp(a) Gen.2 Roche Systems | Quality control material (assayed and unassayed) (cair) | Kelas : 2
罗氏 | indonesia | IVD |  | COBAS Serum Proteins T Standard Roche Systems | Calibrator (cair) | Kelas : 2
罗氏 | indonesia | IVD |  | COBAS Tacrolimus CalSet Elecsys and Cobas e Analyzers | Calibrator (cair) | Kelas : 2
罗氏 | indonesia | IVD |  | COBAS SARS-CoV-2 Nucleic acid test for use on the cobas Liat System | Respiratory viral panel multiplex nucleic acid assay | Kelas : 2
罗氏 | indonesia | IVD |  | COBAS BILT3 Bilirubin Total Gen.3 COBAS INTEGRA / Cobas c Systems | Bilirubin (total or direct) test system (kit & cair) | Kelas : 2
罗氏 | indonesia | IVD |  | COBAS Clean Cobas c 111 | General purpose reagent. | Kelas : 1
罗氏 | indonesia | IVD |  | Elecsys Troponin T hs cobas e analyzers | Creatine phosphokinase/creatine kinase or isoenzymes test system(kit & cair) | Kelas : 2
罗氏 | indonesia | IVD |  | COBAS PreciControl Growth Elecsys and cobas e analyzers | Quality control material (assayed and unassayed) (cair) | Kelas : 2
罗氏 | indonesia | IVD |  | COBAS® CMV Control Kit | Cytomegalovirus serological reagents. | Kelas : 2
罗氏 | indonesia | IVD |  | COBAS ISD Sample Pretreatment Elecsys and Cobas e Analyzers | Cyclosporine test system (kit & cair) | Kelas : 2
罗氏 | indonesia | IVD |  | MagNA Pure DNA Tissue Lysis Buffer | Red cell lysing reagent. | Kelas : 2
罗氏 | indonesia | IVD |  | MagNA Pure Bacterial Lysis Buffer | Red cell lysing reagent. | Kelas : 2
罗氏 | indonesia | IVD |  | COBAS p 512 Pre Analytical System and Accessories | Instrumentation for clinical multiplex test systems. | Kelas : 2
罗氏 | indonesia | IVD |  | COBAS STFR2 Tina-quant Soluble Transferrin Receptor II cobas c systems | Transferrin immunological test system. | Kelas : 2
罗氏 | indonesia | IVD |  | COBAS ControlSet sTfR II Roche systems | Transferrin immunological test system. | Kelas : 2
罗氏 | indonesia | IVD |  | COBAS Calibrator sTfR II Roche systems | Transferrin immunological test system. | Kelas : 2
罗氏 | indonesia | IVD |  | COBAS NH3L cobas c 111 Ammonia | Ammonia test system (kit & cair) | Kelas : 2
罗氏 | indonesia | IVD |  | ACTH CalSet cobas e analyzers | Calibrator (cair) | Kelas : 2
罗氏 | indonesia | IVD |  | COBAS p 612 Pre Analytical System and Accessories | Instrumentation for clinical multiplex test systems. | Kelas : 2
罗氏 | indonesia | IVD |  | COBAS MPX Control Kit Positive Control Kit for Use on The Cobas 6800/8800 Systems | Multiple autoantibodies immunological test system. | Kelas : 2
罗氏 | indonesia | IVD |  | COBAS DNA Sample Preparation Kit (DNA SP) | Antinuclear antibody immunological test system. | Kelas : 2
罗氏 | indonesia | IVD |  | COBAS CalSet IGF-1 Elecsys and cobas e analyzers | Calibrator (cair) | Kelas : 2
罗氏 | indonesia | IVD |  | cobas SARS-CoV-2 & Influenza A/B Nucleic acid test for use on the cobas Liat Systems | Respiratory viral panel multiplex nucleic acid assay | Kelas : 2
罗氏 | indonesia | IVD |  | ACCU-CHEK Active Test Strips | Glucose test system (strip & midstream) | Kelas : 2
罗氏 | indonesia | IVD |  | COBAS Precicontrol HIV Gen II Elecsys and cobas e analyzers | Multiple autoantibodies immunological test system. | Kelas : 2
罗氏 | indonesia | IVD |  | COBAS® PCR Media Uni Swab Sample kit | Microbiological specimen collection and transport device. | Kelas : 1
罗氏 | indonesia | IVD |  | BECKMAN COULTER HbA1c Advanced | Glycosylated hemoglobin assay. | Kelas : 2
罗氏 | indonesia | IVD |  | cobas SARS-CoV-2 & Influenza A/B Quality Control Kit for use on the cobas Liat Systems | Quality control material (assayed and unassayed) (cair) | Kelas : 2
罗氏 | indonesia | IVD |  | COBAS Ammonia/Ethanol/CO2 Control Abnormal Roche Systems | Quality control material (assayed and unassayed) (cair) | Kelas : 2
罗氏 | indonesia | IVD |  | COBAS Elecsys Digoxin cobas e analyzers | Digoxin test system (kit & cair) | Kelas : 2
罗氏 | indonesia | IVD |  | MagNA Pure 96 DNA and Viral NA Large Volume Kit | General purpose reagent. | Kelas : 1
罗氏 | indonesia | IVD |  | COBAS u 411 and Accessories | Automated urinalysis system. | Kelas : 2
罗氏 | indonesia | IVD |  | CA 72-4 CalSet cobas e analyzers | Tumor-associated antigen immunological test system. | Kelas : 2
罗氏 | indonesia | IVD |  | AFP CalSet II cobas e analyzers | AFP-L3% immunological test system. | Kelas : 2
罗氏 | indonesia | IVD |  | COBAS IGM-C Tina-quant IgM CSF cobas c systems | Immunoglobulins A, G, M, D, and E immunological test system. | Kelas : 2
罗氏 | indonesia | IVD |  | Elecsys HSV-1 IgG cobas e analyzers | Herpes simplex virus serological assays. | Kelas : 2
罗氏 | indonesia | IVD |  | COBAS PreciControl Active B12 | Quality control material (assayed and unassayed) (cair) | Kelas : 2
罗氏 | indonesia | IVD |  | COBAS C.f.a.s (Calibrator FOR automated systems) | Calibrator (cair) | Kelas : 2
罗氏 | indonesia | IVD |  | Elecsys HSV-2 IgG cobas e analyzers | Herpes simplex virus serological assays. | Kelas : 2
罗氏 | indonesia | IVD |  | COBAS ALP2 Alkaline Phosphatase acc to IFCC Gen.2 cobas c systems | Alkaline phosphatase or isoenzymes test system (kit & cair) | Kelas : 2
罗氏 | indonesia | IVD |  | COBAS AST Aspartate Aminotransferase cobas c systems | Aspartate amino transferase (AST/SGOT) test system (kit & cair) | Kelas : 2
罗氏 | indonesia | IVD |  | COBAS NHP Negative Control Kit | Multiple autoantibodies immunological test system. | Kelas : 2
罗氏 | indonesia | IVD |  | COBAS Elecsys Anti-HBc IgM cobas e analyzers | Antimitochondrial antibody immunological test system. | Kelas : 3
罗氏 | indonesia | IVD |  | COBAS HBV | Antimitochondrial antibody immunological test system. | Kelas : 3
罗氏 | indonesia | IVD |  | Elecsys HIV Duo cobas e analyzers | Multiple autoantibodies immunological test system. | Kelas : 3
罗氏 | indonesia | IVD |  | Elecsys AFP cobas e analyzers | Tumor-associated antigen immunological test system. | Kelas : 2
罗氏 | indonesia | IVD |  | COBAS Elecsys PIGF Elecsys and cobas e analyzers | Tumor-associated antigen immunological test system. | Kelas : 2
罗氏 | indonesia | IVD |  | COBAS CA2 Calcium Gen.2 cobas c111 | Calcium test system (kit & cair) | Kelas : 2
罗氏 | indonesia | IVD |  | Elecsys ACTH cobas e analyzers | Adrenocorticotropic hormone (ACTH) test system (kit & cair) | Kelas : 2
罗氏 | indonesia | IVD |  | Elecsys Syphilis cobas e analyzers | Treponema pallidum treponemal test reagents. | Kelas : 2
罗氏 | indonesia | IVD |  | COBAS IRON2 cobas c 111 Iron Gen.2 | Iron (non-heme) test system (kit & cair) | Kelas : 2
罗氏 | indonesia | IVD |  | COBAS 5800 System and Accessories | Instrumentation for clinical multiplex test systems. | Kelas : 2
罗氏 | indonesia | IVD |  | COBAS Influenza A/B & RSV Nucleic acid test for use on the cobas Liat System | Respiratory viral panel multiplex nucleic acid assay | Kelas : 2
罗氏 | indonesia | IVD |  | COBAS Buffer Negative Control Kit for use on the cobas 6800/8800 Systems | General purpose reagent. | Kelas : 1
罗氏 | indonesia | IVD |  | MagNA Pure External Lysis Buffer | Red cell lysing reagent. | Kelas : 2
罗氏 | indonesia | IVD |  | MagNA Pure 24 Total NA Isolation Kit | RNA Preanalytical Systems. | Kelas : 2
罗氏 | indonesia | IVD |  | ELECSYS Active B12 cobas e analyzers | Vitamin B12 test system (kit & cair) | Kelas : 2
罗氏 | indonesia | IVD |  | COBAS PreciControl Toxo IgG Avidity Elecsys and cobas e analyzers | Toxoplasma gondii serological reagents. | Kelas : 2
罗氏 | indonesia | IVD |  | MagNA Pure 96 Instrument and Accessories | RNA Preanalytical Systems. | Kelas : 2
罗氏 | indonesia | IVD |  | COBAS Elecsys Anti-HBc II cobas e analyzers | Antimitochondrial antibody immunological test system. | Kelas : 3
罗氏 | indonesia | IVD |  | COBAS Folate RBC CalSet Elecsys and cobas e analyzers | Calibrator (cair) | Kelas : 2
罗氏 | indonesia | IVD |  | COBAS TOXO IgG Avidity Elecsys and cobas e analyzers | Toxoplasma gondii serological reagents. | Kelas : 2
罗氏 | indonesia | IVD |  | MagNA Pure 96 DNA and Viral NA Small Volume Kit | General purpose reagent. | Kelas : 1
罗氏 | indonesia | IVD |  | COBAS S3 Fluid Pack A | Calibrator (cair) | Kelas : 2
罗氏 | indonesia | IVD |  | COBAS PreciControl CMV IgG Elecsys and cobas e analyzers | Cytomegalovirus serological reagents. | Kelas : 2
罗氏 | indonesia | IVD |  | COBAS Elecsys HCG STAT cobas e analyzers | Human chorionic gonadotropin (HCG) test system (kit & cair) | Kelas : 2
罗氏 | indonesia | IVD |  | COBAS Elecsys Anti-HBe cobas e analyzers | Antimitochondrial antibody immunological test system. | Kelas : 3
罗氏 | indonesia | IVD |  | COBAS PreciControl CMV IgM Elecsys and cobas e analyzers | Cytomegalovirus serological reagents. | Kelas : 2
罗氏 | indonesia | IVD |  | COBAS omni Wash Reagent | General purpose reagent. | Kelas : 1
罗氏 | indonesia | IVD |  | COBAS Roche Cardiac Poc Troponin T 2-Level Control Cobas h 232 | Quality control material (assayed and unassayed) (cair) | Kelas : 2
罗氏 | indonesia | IVD |  | COBAS omni Lysis Reagent | Red cell lysing reagent. | Kelas : 2
罗氏 | indonesia | IVD |  | COBAS Elecsys HBeAg cobas e analyzers | Antimitochondrial antibody immunological test system. | Kelas : 2
罗氏 | indonesia | IVD |  | COBAS MG2 Magnesium Gen.2 cobas c systems | Magnesium test system (kit & cair) | Kelas : 2
罗氏 | indonesia | IVD |  | COBAS PreciControl Troponin Elecsys and cobas e analyzers | Quality control material (assayed and unassayed) (cair) | Kelas : 2
罗氏 | indonesia | IVD |  | Cobas HCV (192 T) | Antinuclear antibody immunological test system. | Kelas : 3
罗氏 | indonesia | IVD |  | COBAS HIV-1 Quantitative nucleic acid test | Multiple autoantibodies immunological test system. | Kelas : 3
罗氏 | indonesia | IVD |  | ACCUTREND Cholesterol | Cholesterol (total) test system (strip & midstream) | Kelas : 2
罗氏 | indonesia | IVD |  | COBAS Elecsys HSV-2 IgG cobas e analyzers | Herpes simplex virus serological assays. | Kelas : 2
罗氏 | indonesia | IVD |  | Cobas HBV/HCV/HIV-1 Control Kit | Antimitochondrial antibody immunological test system. | Kelas : 2
罗氏 | indonesia | IVD |  | COBAS IGA Tina-quant Immunoglobulin A Cobas Integra | Immunoglobulins A, G, M, D, and E immunological test system. | Kelas : 2
罗氏 | indonesia | IVD |  | Elecsys Folate RBC Elecsys and Cobas e Analyzers | Folic acid test system (kit & cair) | Kelas : 2
罗氏 | indonesia | IVD |  | COBAS IGGT Tina-quant Immunoglobulin G (Turbidimetric) Cobas Integra | Immunoglobulins A, G, M, D, and E immunological test system. | Kelas : 2
罗氏 | indonesia | IVD |  | COBAS IGM Tina-quant Immunoglobulin M Cobas Integra | Immunoglobulins A, G, M, D, and E immunological test system. | Kelas : 2
罗氏 | indonesia | IVD |  | COBAS Precicontrol Multimarker Elecsys and cobas e analyzers | Quality control material (assayed and unassayed) (cair) | Kelas : 2
罗氏 | indonesia | IVD |  | COBAS omni Specimen Diluent | Blood cell diluents | Kelas : 2
罗氏 | indonesia | IVD |  | COBAS Elecsys HSV-1 IgG cobas e analyzers | Herpes simplex virus serological assays. | Kelas : 2
罗氏 | indonesia | IVD |  | COBAS CT/NG Positive Control Kit | Multiparameter serological reagents | Kelas : 2
罗氏 | indonesia | IVD |  | Cobas Plasma Separation Card | Blood specimen collection device (card) | Kelas : 2
罗氏 | indonesia | IVD |  | ACCU-CHEK Inform II | Glucose test system (strip & midstream) | Kelas : 2
罗氏 | indonesia | IVD |  | COBAS omni MGP Reagent | Hepatitis A virus (HAV) serological assays. | Kelas : 2
罗氏 | indonesia | IVD |  | COBAS TV/MG | Multiparameter serological reagents | Kelas : 2
罗氏 | indonesia | IVD |  | cobas CT/NG | Multiparameter serological reagents | Kelas : 2
罗氏 | indonesia | IVD |  | COBAS sFlt-1 CalSet cobas e analyzers | Calibrator (cair) | Kelas : 2
罗氏 | indonesia | IVD |  | Cobas HIV-1/HIV-2 Qualitative Control Kit | Multiple autoantibodies immunological test system. | Kelas : 2
罗氏 | indonesia | IVD |  | COBAS PreciControl Maternal Care cobas e analyzers | Quality control material (assayed and unassayed) (cair) | Kelas : 2
罗氏 | indonesia | IVD |  | COBAS PIGF CalSet Elecsys and cobas e analyzers | Calibrator (cair) | Kelas : 2
罗氏 | indonesia | IVD |  | COBAS Elecsys Anti-HBc II cobas e analyzers | Antimitochondrial antibody immunological test system. | Kelas : 3
罗氏 | indonesia | IVD |  | Cobas HIV-1/HIV-2 Qualitative | Multiple autoantibodies immunological test system. | Kelas : 3
罗氏 | indonesia | IVD |  | Elecsys proBNP II cobas e analyzers | B-type natriuretic peptide test system | Kelas : 2
罗氏 | indonesia | IVD |  | COBAS Elecsys Troponin T hs STAT cobas e analyzers | Creatine phosphokinase/creatine kinase or isoenzymes test system(kit & cair) | Kelas : 2
罗氏 | indonesia | IVD |  | COBAS proBNP II CalSet cobas e analyzers | Calibrator (cair) | Kelas : 2
罗氏 | indonesia | IVD |  | COBAS Elecsys Digitoxin cobas e analyzers | Digitoxin test system (kit & cair) | Kelas : 2
罗氏 | indonesia | IVD |  | BECKMAN COULTER HbA1c | Hemoglobin A[bdi2] assay. | Kelas : 2
罗氏 | indonesia | IVD |  | COBAS CalSet Troponin T hs cobas e analyzers | Calibrator (cair) | Kelas : 2
罗氏 | indonesia | IVD |  | COBAS Ammonia/Ethanol/CO2 Control Normal Roche Systems | Quality control material (assayed and unassayed) (cair) | Kelas : 2
罗氏 | indonesia | IVD |  | BECKMAN COULTER SYNCHRON and AU System Hemolyzing Reagent | General purpose reagent. | Kelas : 1
罗氏 | indonesia | IVD |  | COBAS CMV | Cytomegalovirus serological reagents. | Kelas : 2
罗氏 | indonesia | IVD |  | DIMENSION Hemoglobin A1c Kit | Glycosylated hemoglobin assay. | Kelas : 2
罗氏 | indonesia | IVD |  | TDM Control Set Roche Systems | Quality control material (assayed and unassayed) (cair) | Kelas : 2
罗氏 | indonesia | IVD |  | CA2 Calcium Gen.2 Cobas Integra / cobas c systems | Calcium test system (kit & cair) | Kelas : 2
罗氏 | indonesia | IVD |  | COBAS Ammonia/Ethanol/CO2 Calibrator Roche Systems | Calibrator (cair) | Kelas : 2
罗氏 | indonesia | IVD |  | COBAS Cleaner COBAS INTEGRA cobas c 111 | General purpose reagent. | Kelas : 1
罗氏 | indonesia | IVD |  | COBAS Eco-D Eco Tergent Cobas C 311 Systems | General purpose reagent. | Kelas : 1
罗氏 | indonesia | IVD |  | COBAS D-Dimer Gen.2 Calibrator SET Roche Systems | Calibrator for hemoglobin or hematocrit measurement. | Kelas : 2
罗氏 | indonesia | IVD |  | COBAS cfDNA Sample Preparation Kit (cfDNA SP) | General purpose reagent. | Kelas : 1
罗氏 | indonesia | IVD |  | Cl- Electrode COBAS INTEGRA ISE Modules | Chloride test system (card) | Kelas : 2
罗氏 | indonesia | IVD |  | COBAS Testosterone II CalSet II Elecsys and Cobas e Analyzers | Calibrator (cair) | Kelas : 2
罗氏 | indonesia | IVD |  | COBAS CRPHS Cardiac C Reactive Protein (Latex) High Sensitive Cobas Integra / Cobas c Systems | C-reactive protein immunological test system. | Kelas : 2
罗氏 | indonesia | IVD |  | COBAS D-Dimer Gen.2 Control I/II | Hematology quality control mixture. | Kelas : 2
罗氏 | indonesia | IVD |  | COBAS TV/MG Positive Control Kit | Multiparameter serological reagents | Kelas : 2
罗氏 | indonesia | IVD |  | COBAS SARS-CoV-2 Quality Control Kit for use on the cobas Liat System | Quality control material (assayed and unassayed) (cair) | Kelas : 2
罗氏 | indonesia | IVD |  | ACCU-CHEK® Instant Wireless Blood Glucose Meter and Lancing Device | Glucose test system | Kelas : 2
罗氏 | indonesia | IVD |  | Digoxin CalSet Elecsys and cobas e analyzers | Clinical toxicology calibrator (kit & cair) | Kelas : 2
罗氏 | indonesia | IVD |  | Elecsys ProGRP cobas e analyzers | Gastrin test system (kit & cair) | Kelas : 2
罗氏 | indonesia | IVD |  | COBAS Elecsys sFlt-1 Elecsys and cobas e analyzers | Creatine phosphokinase/creatine kinase or isoenzymes test system(kit & cair) | Kelas : 2
罗氏 | indonesia | IVD |  | COBAS T-Uptake Elecsys and cobas e analyzers | Total triiodothyronine test system (kit & cair) | Kelas : 2
罗氏 | indonesia | IVD |  | CalSet Troponin I cobas e analyzers | Calibrator (cair) | Kelas : 2
罗氏 | indonesia | IVD |  | Elecsys Anti-SARS-CoV-2 cobas e analyzers | Respiratory viral panel multiplex nucleic acid assay | Kelas : 2
罗氏 | indonesia | IVD |  | ACCU-CHEK® Instant S Blood Glucose Meter and Lancing Device | Glucose test system | Kelas : 2
罗氏 | indonesia | IVD |  | COBAS Calcitonin CalSet Elecsys and cobas e analyzers | Calibrator (cair) | Kelas : 2
罗氏 | indonesia | IVD |  | COAGUCHEK INRange System | Prothrombin time test. | Kelas : 2
罗氏 | indonesia | IVD |  | PTH (1-84) CalSet Elecsys and cobas e analyzers | Calibrator (cair) | Kelas : 2
罗氏 | indonesia | IVD |  | Elecsys HBsAg II Auto Confirm cobas e analyzers | Antimitochondrial antibody immunological test system. | Kelas : 3
罗氏 | indonesia | IVD |  | CALSET Folate cobas e analyzers | Calibrator (cair) | Kelas : 2
罗氏 | indonesia | IVD |  | PreciControl Vitamin D total III cobas e analyzers | Quality control material (assayed and unassayed) (cair) | Kelas : 2
罗氏 | indonesia | IVD |  | COBAS Digitoxin CalSet Elecsys and cobas e analyzers | Calibrator (cair) | Kelas : 2
罗氏 | indonesia | IVD |  | PreciControl HBsAg Auto Confirm cobas e analyzers | Quality control material (assayed and unassayed) (cair) | Kelas : 2
罗氏 | indonesia | IVD |  | COBAS CalSet Vitamin D total III cobas e analyzers | Calibrator (cair) | Kelas : 2
罗氏 | indonesia | IVD |  | COBAS Elecsys Vitamin D total III cobas e analyzers | Vitamin D test system (kit & cair) | Kelas : 2
罗氏 | indonesia | IVD |  | CalSet HCG STAT and cobas e analyzers | Calibrator (cair) | Kelas : 2
罗氏 | indonesia | IVD |  | Cobas CT/NG Qualitative nucleic acid test | Multiparameter serological reagents | Kelas : 2
罗氏 | indonesia | IVD |  | CalSet Active B12 | Vitamin B12 test system (kit & cair) | Kelas : 2
罗氏 | indonesia | IVD |  | Cobas CT/NG Positive Control Kit | Chlamydia serological reagents. | Kelas : 2
罗氏 | indonesia | IVD |  | COBAS PCR Urine Sample Kit | General purpose laboratory equipment labeled or promoted for a specific medical use. | Kelas : 1
罗氏 | indonesia | IVD |  | Elecsys Anti-Tg | Thyroid autoantibody immunological test system. | Kelas : 2
罗氏 | indonesia | IVD |  | HEMOLYZING Reagent Roche/ Hitachi | General purpose reagent. | Kelas : 1
罗氏 | indonesia | IVD |  | COBAS HDLC4 cobas c 111 HDL-Cholesterol Gen.4 | Cholesterol (total) test system (kit & cair) | Kelas : 2
罗氏 | indonesia | IVD |  | COBAS HDLC4 HDL-Cholesterol Gen.4 COBAS INTEGRA/ cobas c systems | Cholesterol (total) test system (kit & cair) | Kelas : 2
罗氏 | indonesia | IVD |  | COBAS Fe Standard Roche Systems | Calibrator (cair) | Kelas : 2
罗氏 | indonesia | IVD |  | COBAS TP2 Total Protein Gen.2 COBAS INTEGRA / cobas c systems | Total protein test system (kit & cair) | Kelas : 2
罗氏 | indonesia | IVD |  | COBAS CMV IgM Elecsys and Cobas e Analyzers | Cytomegalovirus serological reagents. | Kelas : 2
罗氏 | indonesia | IVD |  | COBAS A1C-3 cobas c111 Tina-quant Hemoglobin A1c Gen.3 | Glycosylated hemoglobin assay. | Kelas : 2
罗氏 | indonesia | IVD |  | ACCU-CHEK Instant Test Strips | Glucose test system (strip & midstream) | Kelas : 2
罗氏 | indonesia | IVD |  | COBAS ® PIK3CA Mutation Test (PIK3CA) | Tumor-associated antigen immunological test system. | Kelas : 2
罗氏 | indonesia | IVD |  | COBAS HPV Qualitative nucleic acid test for use on the cobas 6800/8800 systems | Dna Detection for Human Papillomavirus | Kelas : 2
罗氏 | indonesia | IVD |  | ProCell II M cobas e 801 | General purpose reagent. | Kelas : 1
罗氏 | indonesia | IVD |  | cobas HPV Positive Control for use on the cobas 6800/8800 Systems | Dna Detection for Human Papillomavirus | Kelas : 2
罗氏 | indonesia | IVD |  | Elecsys PTH (1-84) cobas e analyzers | Parathyroid hormone test system (kit & cair) | Kelas : 2
罗氏 | indonesia | IVD |  | Elecsys Testosterone II cobas e analyzers | Testosterone test system (kit & cair) | Kelas : 2
罗氏 | indonesia | IVD |  | ACCU-CHECK Guide Test Strips | Glucose test system (strip & midstream) | Kelas : 2
罗氏 | indonesia | IVD |  | COBAS SCC Elecsys and cobas e analyzers | Tumor-associated antigen immunological test system. | Kelas : 2
罗氏 | indonesia | IVD |  | COBAS FSH CalSet II Elecsys and cobas e analyzers | Calibrator (cair) | Kelas : 2
罗氏 | indonesia | IVD |  | Elecsys FSH cobas e analyzers | Follicle-stimulating hormone test system (kit & cair) | Kelas : 2
罗氏 | indonesia | IVD |  | ELECSYSβ-CrossLaps/Serum cobas e analyzers | Hydroxyproline test system (kit & cair) | Kelas : 2
罗氏 | indonesia | IVD |  | COBAS Elecsys FT3 III cobas e analyzers | Free thyroxine test system (kit & cair) | Kelas : 2
罗氏 | indonesia | IVD |  | COBAS Urine Diluent | General purpose reagent. | Kelas : 1
罗氏 | indonesia | IVD |  | Elecsys Calcitonin cobas e analyzers | Calcitonin test system (kit & cair) | Kelas : 2
罗氏 | indonesia | IVD |  | Elecsys CA 72-4 cobas e analyzers | Tumor-associated antigen immunological test system. | Kelas : 2
罗氏 | indonesia | IVD |  | COBAS CalSet Myoglobin cobas e analyzers | Myoglobin immunological test system. | Kelas : 2
罗氏 | indonesia | IVD |  | COBAS PreciControl Vitamin D total II Elecsys and cobas e analyzers | Quality control material (assayed and unassayed) (cair) | Kelas : 2
罗氏 | indonesia | IVD |  | COBAS Elecsys CK-MB Elecsys and cobas e analyzer | Creatine phosphokinase/creatine kinase or isoenzymes test system(kit & cair) | Kelas : 2
罗氏 | indonesia | IVD |  | COBAS CK-MB CalSet Elecsys and cobas e analyzers | Calibrator (cair) | Kelas : 2
罗氏 | indonesia | IVD |  | COBAS Vitamin D Total II CalSet Elecsys and cobas e analyzers | Calibrator (cair) | Kelas : 2
罗氏 | indonesia | IVD |  | COBAS Elecsys Troponin I cobas e analyzers | Creatine phosphokinase/creatine kinase or isoenzymes test system(kit & cair) | Kelas : 2
罗氏 | indonesia | IVD |  | COBAS Elecsys Myoglobin cobas e analyzers | Myoglobin immunological test system. | Kelas : 2
罗氏 | indonesia | IVD |  | COBAS Diluent Universal cobas e analyzers | Blood cell diluents | Kelas : 2
罗氏 | indonesia | IVD |  | COBAS Diluent MultiAssay cobas e analyzers | Blood cell diluents | Kelas : 2
罗氏 | indonesia | IVD |  | PRECLEAN II M cobas e 801 | General purpose reagent. | Kelas : 1
罗氏 | indonesia | IVD |  | COBAS Elecsys Anti-HAV cobas e analyzers | Hepatitis A virus (HAV) serological assays. | Kelas : 2
罗氏 | indonesia | IVD |  | COBAS Elecsys hGH cobas e analyzers | Human growth hormone test system (kit & cair) | Kelas : 2
罗氏 | indonesia | IVD |  | COBAS Elecsys Anti-HCV II cobas e analyzers | Antinuclear antibody immunological test system. | Kelas : 2
罗氏 | indonesia | IVD |  | Free βhCG Calset Elecsys and cobas e analzyers | Calibrator (cair) | Kelas : 2
罗氏 | indonesia | IVD |  | PreciControl SARS-CoV-2 Antigen cobas e analyzers | Respiratory viral panel multiplex nucleic acid assay | Kelas : 2
罗氏 | indonesia | IVD |  | COAGUCHEK XS PT Test PST | Prothrombin time test. | Kelas : 2
罗氏 | indonesia | IVD |  | COBAS p501 and Accessories | General purpose laboratory equipment labeled or promoted for a specific medical use. | Kelas : 1
罗氏 | indonesia | IVD |  | COBAS Elecsys Rubella IgM cobas e analyzers | Rubella virus serological reagents. | Kelas : 2
罗氏 | indonesia | IVD |  | COBAS Elecsys Rubella IgG cobas e analyzers | Rubella virus serological reagents. | Kelas : 2
罗氏 | indonesia | IVD |  | COBAS MTB Positive Control Kit for use on the cobas 6800/8800 Systems | Mycobacterium tuberculosis immunofluorescent reagents. | Kelas : 2
罗氏 | indonesia | IVD |  | COBAS Elecsys HE4 cobas e analyzers | Tumor-associated antigen immunological test system. | Kelas : 2
罗氏 | indonesia | IVD |  | COBAS ACTH Calset Elecsys and Cobas e Analyzers | Calibrator (cair) | Kelas : 2
罗氏 | indonesia | IVD |  | COBAS Elecsys CK-MB cobas e analyzers | Creatine phosphokinase/creatine kinase or isoenzymes test system(kit & cair) | Kelas : 2
罗氏 | indonesia | IVD |  | COBAS Elecsys Toxo IgG Avidity cobas e analyzers | Toxoplasma gondii serological reagents. | Kelas : 2
罗氏 | indonesia | IVD |  | COBAS Elecsys CMV IgM cobas e analyzers | Cytomegalovirus serological reagents. | Kelas : 2
罗氏 | indonesia | IVD |  | Elecsys SARS-CoV-2 Antigen cobas e analyzers | Respiratory viral panel multiplex nucleic acid assay | Kelas : 2
罗氏 | indonesia | IVD |  | COBAS Elecsys CMV IgG cobas e analyzers | Cytomegalovirus serological reagents. | Kelas : 2
罗氏 | indonesia | IVD |  | COBAS PreciControl Anti-SARS-CoV-2 S cobas e analyzers | Respiratory viral panel multiplex nucleic acid assay | Kelas : 2
罗氏 | indonesia | IVD |  | COBAS CalSet Anti-SARS-CoV-2 S cobas e analyzers | Respiratory viral panel multiplex nucleic acid assay | Kelas : 2
罗氏 | indonesia | IVD |  | COBAS Elecsys Toxo IgM cobas e analyzers | Toxoplasma gondii serological reagents. | Kelas : 2
罗氏 | indonesia | IVD |  | COBAS Elecsys CMV IgG Avidity cobas e analyzers | Cytomegalovirus serological reagents. | Kelas : 2
罗氏 | indonesia | IVD |  | COBAS Elecsys Tacrolimus cobas e analyzers | Tacrolimus test system (kit & cair) | Kelas : 2
罗氏 | indonesia | IVD |  | COBAS Elecsys Vitamin D Total II cobas e analyzers | Vitamin D test system (kit & cair) | Kelas : 2
罗氏 | indonesia | IVD |  | COBAS Elecsys HCG+ß cobas e analyzers | Human chorionic gonadotropin (HCG) test system (kit & cair) | Kelas : 2
罗氏 | indonesia | IVD |  | COBAS Elecsys Syphilis cobas e analyzers | Treponema pallidum treponemal test reagents. | Kelas : 2
罗氏 | indonesia | IVD |  | COBAS SCC CalSet Elecsys and cobas e analyzers | Calibrator (cair) | Kelas : 2
罗氏 | indonesia | IVD |  | COBAS Elecsys Sirolimus cobas e analyzers | Sirolimus test system (kit & cair) | Kelas : 2
罗氏 | indonesia | IVD |  | COBAS Elecsys Toxo IgG cobas e analyzers | Toxoplasma gondii serological reagents. | Kelas : 2
罗氏 | indonesia | IVD |  | COBAS Elecsys Folate III cobas e analyzers | Folic acid test system (kit & cair) | Kelas : 2
罗氏 | indonesia | IVD |  | COBAS Elecsys Calcitonin cobas e analyzers | Calcitonin test system (kit & cair) | Kelas : 2
罗氏 | indonesia | IVD |  | COBAS Elecsys CYFRA 21-1 cobas e analyzers | Tumor-associated antigen immunological test system. | Kelas : 2
罗氏 | indonesia | IVD |  | COBAS Elecsys Everolimus cobas e analyzers | Sirolimus test system (kit & cair) | Kelas : 2
罗氏 | indonesia | IVD |  | COBAS HIV-1 Quantitative Nucleic Acid Test for Use on The cobas 4800 System (c4800 HIV-1 AMP/ DET) | Multiple autoantibodies immunological test system. | Kelas : 3
罗氏 | indonesia | IVD |  | COBAS Elecsys Cyclosporine cobas e analyzers | Cyclosporine test system (kit & cair) | Kelas : 2
罗氏 | indonesia | IVD |  | COBAS Elecsys Anti-TPO cobas e analyzers | Thyroid autoantibody immunological test system. | Kelas : 2
罗氏 | indonesia | IVD |  | Elecsys Anti-CCP cobas e analyzers | Rheumatoid factor immunological test system. | Kelas : 2
罗氏 | indonesia | IVD |  | COBAS Elecsys ACTH cobas e analyzers | Adrenocorticotropic hormone (ACTH) test system (kit & cair) | Kelas : 2
罗氏 | indonesia | IVD |  | cobas EBV/BKV Control Kit | Epstein-Barr virus serological reagents. | Kelas : 2
罗氏 | indonesia | IVD |  | COBAS Elecsys N-MID Osteocalcin cobas e analyzers | Alkaline phosphatase or isoenzymes test system (kit & cair) | Kelas : 2
罗氏 | indonesia | IVD |  | COBAS MTB Nucleic acid test for use on the cobas 6800/8800 Systems | Mycobacterium tuberculosis immunofluorescent reagents. | Kelas : 2
罗氏 | indonesia | IVD |  | Cobas® EBV | Epstein-Barr virus serological reagents. | Kelas : 2
罗氏 | indonesia | IVD |  | COBAS VANC3 ONLINE TDM Vancomycin Gen.3 cobas c systems | Vancomycin test system (kit & cair) | Kelas : 2
罗氏 | indonesia | IVD |  | COBAS Elecsys IgE II cobas e analyzers | Immunoglobulins A, G, M, D, and E immunological test system. | Kelas : 2
罗氏 | indonesia | IVD |  | COBAS HBV Quantitative Nucleic Acid Test for Use on The Cobas 4800 System | Antinuclear antibody immunological test system. | Kelas : 3
罗氏 | indonesia | IVD |  | COBAS Elecsys Tg II cobas e analyzers | Thyroid autoantibody immunological test system. | Kelas : 2
罗氏 | indonesia | IVD |  | COBAS Elecsys FT3 III cobas e analyzers | Free thyroxine test system (kit & cair) | Kelas : 2
罗氏 | indonesia | IVD |  | COBAS Elecsys Vitamin B12 II cobas e analyzers | Vitamin B12 test system (kit & cair) | Kelas : 2
罗氏 | indonesia | IVD |  | COBAS Elecsys Cortisol II cobas e analyzers | Cortisol (hydrocortisone and hydroxycorticosterone) test system (kit & cair) | Kelas : 2
罗氏 | indonesia | IVD |  | COBAS Elecsys Anti-HAV IgM cobas e analyzers | Hepatitis A virus (HAV) serological assays. | Kelas : 2
罗氏 | indonesia | IVD |  | COBAS Elecsys LH cobas e analyzers | Luteinizing hormone test system (kit & cair) | Kelas : 2
罗氏 | indonesia | IVD |  | COBAS Elecsys CA 125 II cobas e analyzers | Tumor-associated antigen immunological test system. | Kelas : 2
罗氏 | indonesia | IVD |  | COBAS HCV Quantitative Nucleic Acid Test For Use On The Cobas 4800 System (c4800 HCV AMP/ DET) | Antinuclear antibody immunological test system. | Kelas : 3
罗氏 | indonesia | IVD |  | COBAS Elecsys Insulin Cobas e Analyzers | Immunoreactive insulin test system (kit & cair) | Kelas : 2
罗氏 | indonesia | IVD |  | COBAS Elecsys DHEA-S cobas e analyzers | Dehydroepiandrosterone (free and sulfate) test system (kit & cair) | Kelas : 2
罗氏 | indonesia | IVD |  | Cell Wash Solution I / NaOH-D | General purpose reagent. | Kelas : 1
罗氏 | indonesia | IVD |  | COBAS Elecsys Prolactin II Elecsys and Cobas e Analyzers | Prolactin (lactogen) test system (strip & midstream) | Kelas : 2
罗氏 | indonesia | IVD |  | COBAS Elecsys C-Peptide cobas e analyzers | C-peptides of proinsulin test system (kit & cair) | Kelas : 2
罗氏 | indonesia | IVD |  | PreClean II M | General purpose reagent. | Kelas : 1
罗氏 | indonesia | IVD |  | CleanCell M | General purpose reagent. | Kelas : 1
罗氏 | indonesia | IVD |  | COBAS SARS-CoV-2 Qualitative nucleic acid test for use on the cobas 6800/8800 systems | Respiratory viral panel multiplex nucleic acid assay | Kelas : 2
罗氏 | indonesia | IVD |  | COBAS Elecsys CA 72-4 cobas e analyzers | Tumor-associated antigen immunological test system. | Kelas : 2
罗氏 | indonesia | IVD |  | COBAS Elecsys Anti-Tg cobas e analyzers | Thyroid autoantibody immunological test system. | Kelas : 2
罗氏 | indonesia | IVD |  | COBAS HCV GT HCV genotyping test for use on the cobas 4800 System (c4800 HCV GT AMP/ DET) | Antinuclear antibody immunological test system. | Kelas : 2
罗氏 | indonesia | IVD |  | COBAS 4800 System Specimen Diluent 2 (c4800 SD 2) | Blood cell diluents | Kelas : 2
罗氏 | indonesia | IVD |  | COBAS Elecsys total P1NP cobas e analyzers | Alkaline phosphatase or isoenzymes test system (card) | Kelas : 2
罗氏 | indonesia | IVD |  | COBAS EGFR Mutation Test v2 (EGFR V2) | Antinuclear antibody immunological test system. | Kelas : 2
罗氏 | indonesia | IVD |  | COBAS Elecsys CEA cobas e analyzers | Tumor-associated antigen immunological test system. | Kelas : 2
罗氏 | indonesia | IVD |  | COBAS Elecsys Ferritin cobas e analyzers | Ferritin immunological test system. | Kelas : 2
罗氏 | indonesia | IVD |  | COBAS Elecsys T4 cobas e analyzers | Total thyroxine test system (kit & cair) | Kelas : 2
罗氏 | indonesia | IVD |  | COBAS Elecsys β-CrossLaps/serum cobas e analyzers | Hydroxyproline test system (card) | Kelas : 2
罗氏 | indonesia | IVD |  | COBAS Elecsys Estradiol III cobas e analyzers | Estradiol test system (kit & cair) | Kelas : 2
罗氏 | indonesia | IVD |  | COBAS h 232 and Accessories | Instrumentation for clinical multiplex test systems. | Kelas : 2
罗氏 | indonesia | IVD |  | COBAS Elecsys Testosterone II cobas e analyzers | Testosterone test system (kit & cair) | Kelas : 2
罗氏 | indonesia | IVD |  | COBAS Elecsys NSE cobas e analyzers | Tumor-associated antigen immunological test system. | Kelas : 2
罗氏 | indonesia | IVD |  | COBAS Elecsys CA 15-3 II cobas e analyzers | Tumor-associated antigen immunological test system. | Kelas : 2
罗氏 | indonesia | IVD |  | COBAS HCV GT Control Kit For Use On The Cobas 4800 System (c4800 HCV GT CTLS) | Antinuclear antibody immunological test system. | Kelas : 2
罗氏 | indonesia | IVD |  | Elecsys Anti-SARS-CoV-2 S cobas e analyzers | Respiratory viral panel multiplex nucleic acid assay | Kelas : 2
罗氏 | indonesia | IVD |  | COBAS 4800 System Lysis Kit 2 | Red cell lysing reagent. | Kelas : 2
罗氏 | indonesia | IVD |  | COBAS HBV/HCV/HIV-1 Control Kit (c4800 HBV/HCV/HIV CTLS) | Immunological quality control | Kelas : 2
罗氏 | indonesia | IVD |  | COBAS GENT2 ONLINE TDM Gentamicin cobas c systems | Gentamicin test system (kit & cair) | Kelas : 2
罗氏 | indonesia | IVD |  | COBAS PreciControl Anti-HBc II Elecsys and cobas e analyzers | Antimitochondrial antibody immunological test system. | Kelas : 2
罗氏 | indonesia | IVD |  | COBAS 4800 System Sample Preparation Kit 2 (c4800 SMPL PREP 2) | General purpose reagent. | Kelas : 1
罗氏 | indonesia | IVD |  | COBAS Elecsys Prolactin II cobas e analyzers | Prolactin (lactogen) test system (kit & cair) | Kelas : 2
罗氏 | indonesia | IVD |  | COBAS Elecsys PTH cobas e analyzers | Parathyroid hormone test system (kit & cair) | Kelas : 2
罗氏 | indonesia | IVD |  | COBAS Elecsys SHBG cobas e analyzers | Testosterone test system (kit & cair) | Kelas : 2
罗氏 | indonesia | IVD |  | ProCell II M | General purpose reagent. | Kelas : 1
罗氏 | indonesia | IVD |  | COBAS Anti-Tg CalSet Elecsys and cobas e analyzers | Thyroid autoantibody immunological test system. | Kelas : 2
罗氏 | indonesia | IVD |  | COBAS Elecsys ACTH Elecsys and Cobas e Analyzers | Adrenocorticotropic hormone (ACTH) test system (card) | Kelas : 2
罗氏 | indonesia | IVD |  | COBAS Elecsys CA 19-9 cobas e analyzers | Tumor-associated antigen immunological test system. | Kelas : 2
罗氏 | indonesia | IVD |  | COBAS Elecsys AFP cobas e analyzers | AFP-L3% immunological test system. | Kelas : 2
罗氏 | indonesia | IVD |  | COBAS Elecsys Anti-HBc II Elecsys and cobas e analyzers | Antimitochondrial antibody immunological test system. | Kelas : 3
罗氏 | indonesia | IVD |  | COBAS Elecsys Progesterone III cobas e analyzers | Progesterone test system (kit & cair) | Kelas : 2
罗氏 | indonesia | IVD |  | COBAS PreciControl Lung Cancer Elecsys and cobas e analyzers | Tumor-associated antigen immunological test system. | Kelas : 2
罗氏 | indonesia | IVD |  | COBAS Elecsys FSH cobas e analyzers | Follicle-stimulating hormone test system (kit & cair) | Kelas : 2
罗氏 | indonesia | IVD |  | COBAS Elecsys T3 cobas e analyzers | Total triiodothyronine test system (kit & cair) | Kelas : 2
罗氏 | indonesia | IVD |  | COBAS GLDH3 GLDH Gen.3 cobas c systems | Total protein test system (kit & cair) | Kelas : 2
罗氏 | indonesia | IVD |  | COBAS 4800 CT / NG Amplification/Detection Kit | Multiparameter serological reagents | Kelas : 2
罗氏 | indonesia | IVD |  | COBAS 4800 CT / NG Controls Kit | Chlamydia serological reagents. | Kelas : 2
罗氏 | indonesia | IVD |  | COBAS 4800 System Control Diluent Kit | Multiparameter serological reagents | Kelas : 2
罗氏 | indonesia | IVD |  | COBAS ALTP2 Alanine Aminotransferase acc. to IFCC II cobas systems | Alanine amino transferase (ALT/SGPT) test system (kit & cair) | Kelas : 2
罗氏 | indonesia | IVD |  | COBAS ASTP2 Aspartate Aminotransferase acc. to IFCC II cobas systems | Aspartate amino transferase (AST/SGOT) test system (kit & cair) | Kelas : 2
罗氏 | indonesia | IVD |  | COBAS Elecsys Anti-HCV II cobas e analyzers | Antinuclear antibody immunological test system. | Kelas : 3
罗氏 | indonesia | IVD |  | COBAS Ampliprep/COBAS TaqMan HIV-1 Qualitative Tes, v2.0 (HI2QCAP) | Multiple autoantibodies immunological test system. | Kelas : 3
罗氏 | indonesia | IVD |  | PreciControl HCC Elecsys and cobas e analyzers | Quality control material (assayed and unassayed) (cair) | Kelas : 2
罗氏 | indonesia | IVD |  | COBAS Elecsys GDF-15 cobas e analyzers | Human growth hormone test system (kit & cair) | Kelas : 2
罗氏 | indonesia | IVD |  | COBAS p 312 Pre-Analytical System and Accessories | Instrumentation for clinical multiplex test systems. | Kelas : 2
罗氏 | indonesia | IVD |  | COBAS CalSet PIVKA-II Elecsys and cobas e analyzers | Calibrator (cair) | Kelas : 2
罗氏 | indonesia | IVD |  | COBAS FERR4 Tina-quant Ferritin Gen.4 Cobas c Systems | Ferritin immunological test system. | Kelas : 2
罗氏 | indonesia | IVD |  | ACCUTREND Glucose | Glucose test system (strip & midstream) | Kelas : 2
罗氏 | indonesia | IVD |  | COBAS Elecsys T3 cobas e analyzers | Total triiodothyronine test system (kit & cair) | Kelas : 2
罗氏 | indonesia | IVD |  | SARS-CoV-2 Extraction Solution C cobas e analyzers | General purpose reagent. | Kelas : 1
罗氏 | indonesia | IVD |  | Elecsys T4 cobas e analyzers | Total thyroxine test system (kit & cair) | Kelas : 2
罗氏 | indonesia | IVD |  | COBAS Tg II CalSet cobas e analyzers | Thyroid autoantibody immunological test system. | Kelas : 2
罗氏 | indonesia | IVD |  | Elecsys Tg II cobas e analyzers | Thyroid autoantibody immunological test system. | Kelas : 2
罗氏 | indonesia | IVD |  | COBAS AMYL 2 a-Amylase EPS ver.2 COBAS INTEGRA / Cobas c Systems | Amylase test system (kit & cair) | Kelas : 2
罗氏 | indonesia | IVD |  | Elecsys PIVKA-II Elecsys and cobas e analyzers | Tumor-associated antigen immunological test system. | Kelas : 2
罗氏 | indonesia | IVD |  | MAGNA Pure 96 DNA Tissue Lysis Buffer | Red cell lysing reagent. | Kelas : 2
罗氏 | indonesia | IVD |  | COBAS CKMB Creatine Kinase-MB cobas c111 | Creatine phosphokinase/creatine kinase or isoenzymes test system(kit & cair) | Kelas : 2
罗氏 | indonesia | IVD |  | PreciControl Anti-SARS-CoV-2 cobas e analyzers | Respiratory viral panel multiplex nucleic acid assay | Kelas : 2
罗氏 | indonesia | IVD |  | COBAS CK Creatine Kinase COBAS INTEGRA / cobas c systems | Creatine phosphokinase/creatine kinase or isoenzymes test system (card) | Kelas : 2
罗氏 | indonesia | IVD |  | Elecsys IL-6 cobas e analyzers | Tumor-associated antigen immunological test system. | Kelas : 2
罗氏 | indonesia | IVD |  | Elecsys S100 cobas e analyzers | Tumor-associated antigen immunological test system. | Kelas : 2
罗氏 | indonesia | IVD |  | SARS-CoV-2 Extraction Solution cobas e analyzers | General purpose reagent. | Kelas : 1
罗氏 | indonesia | IVD |  | Li+ Electrode COBAS INTEGRA ISE Modules | Lithium test system | Kelas : 2
罗氏 | indonesia | IVD |  | COBAS CKMB Creatine Kinase-MB COBAS INTEGRA/cobas c systems | Creatine phosphokinase/creatine kinase or isoenzymes test system(kit & cair) | Kelas : 2
罗氏 | indonesia | IVD |  | HAPT2 Tina-quant Haptoglobin ver.2 Cobas Integra / cobas c systems | Haptoglobin immunological test system. | Kelas : 2
罗氏 | indonesia | IVD |  | COBAS CRP4 Tina-quant C-Reactive Protein IV cobas c systems | C-reactive protein immunological test system. | Kelas : 2
罗氏 | indonesia | IVD |  | MagNA Pure 96 External Lysis Buffer | Red cell lysing reagent. | Kelas : 2
罗氏 | indonesia | IVD |  | MagNA Pure 96 Bacterial Lysis Buffer | Red cell lysing reagent. | Kelas : 2
罗氏 | indonesia | IVD |  | COBAS CK Creatine Kinase cobas c 111 | Creatine phosphokinase/creatine kinase or isoenzymes test system(kit & cair) | Kelas : 2
罗氏 | indonesia | IVD |  | Reference Electrode COBAS INTEGRA ISE Modules | Calibrator (cair) | Kelas : 2
罗氏 | indonesia | IVD |  | COBAS SARS-CoV-2 Control Kit Positive control kit for use on the cobas 6800/8800 Systems | Respiratory viral panel multiplex nucleic acid assay | Kelas : 2
罗氏 | indonesia | IVD |  | COBAS™ COC2 ONLINE DAT Cocaine II cobas c systems | Cocaine and cocaine metabolite test system (kit & cair) | Kelas : 2
罗氏 | indonesia | IVD |  | MagNA Pure 96 Instrument and Accessories | RNA Preanalytical Systems. | Kelas : 2
罗氏 | indonesia | IVD |  | COBAS Elecsys Anti-HBc IgM Elecsys and cobas e analyzers | Antimitochondrial antibody immunological test system. | Kelas : 3
罗氏 | indonesia | IVD |  | MagNA Pure 96 DNA and Viral NA Small Volume Kit | General purpose reagent. | Kelas : 1
罗氏 | indonesia | IVD |  | ELECSYS Anti-CCP Elecsys and cobas e analyzers | Rheumatoid factor immunological test system. | Kelas : 2
罗氏 | indonesia | IVD |  | COBAS Precimat Fructosamine Roche Systems | Calibrator (cair) | Kelas : 2
罗氏 | indonesia | IVD |  | COBAS Precipath Fructosamine Roche Systems | Hematology quality control mixture. | Kelas : 2
罗氏 | indonesia | IVD |  | COBAS Preciset TDM I Roche Systems | Clinical toxicology calibrator (kit & cair) | Kelas : 2
罗氏 | indonesia | IVD |  | COBAS PAPP-A CalSet Elecsys and cobas e analyzers | Calibrator (cair) | Kelas : 2
罗氏 | indonesia | IVD |  | COBAS C.f.a.s. Cystatin C Roche Systems | Calibrator (cair) | Kelas : 2
罗氏 | indonesia | IVD |  | COBAS ECO-D Roche/Hitachi Cobas c 501/502 Analyzer | General purpose reagent. | Kelas : 1
罗氏 | indonesia | IVD |  | COBAS LACT2 Lactate Gen.2 Cobas Integra / cobas c systems | Lactate dehydrogenase test system (kit & cair) | Kelas : 2
罗氏 | indonesia | IVD |  | COBAS ISE Diluent Gen.2 Roche/Hitachi | General purpose reagent. | Kelas : 1
罗氏 | indonesia | IVD |  | COBAS APOAT Tina-quant Apolipoprotein A-1 ver.2 Cobas Integra / cobas c systems | Alpha -1-lipoprotein immunological test system. | Kelas : 2
罗氏 | indonesia | IVD |  | ELECYS Insulin Elecsys and Cobas e Analyzers | Immunoreactive insulin test system (kit & cair) | Kelas : 2
罗氏 | indonesia | IVD |  | COBAS PreciControl Anti-CCP Elecsys and cobas e analyzers | Rheumatoid factor immunological test system. | Kelas : 2
罗氏 | indonesia | IVD |  | ELECSYS Testosterone II Elecsys and Cobas e Analyzers | Testosterone test system (kit & cair) | Kelas : 2
罗氏 | indonesia | IVD |  | COBAS SCCS (Special Cell Cleaning Solution) cobas c systems | General purpose reagent. | Kelas : 1
罗氏 | indonesia | IVD |  | COBAS C-Peptide CalSet Elecsys and cobas e analyzers | Calibrator (cair) | Kelas : 2
罗氏 | indonesia | IVD |  | COBAS Ferritin CalSet Elecsys and cobas e analyzers | Ferritin immunological test system. | Kelas : 2
罗氏 | indonesia | IVD |  | COBAS Elecsys T3 Elecsys and Cobas e Analyzers | Total triiodothyronine test system (kit & cair) | Kelas : 2
罗氏 | indonesia | IVD |  | COBAS HCV Quantitative nucleic acid test for use on the cobas 6800/8800 systems | Antinuclear antibody immunological test system. | Kelas : 3
罗氏 | indonesia | IVD |  | COBAS A1C-3 Tina-quant [a] Hemoglobin A1c Gen.3 Cobas Integra / Cobas c Systems | Glycosylated hemoglobin assay. | Kelas : 2
罗氏 | indonesia | IVD |  | MagNA Pure 96 DNA and Viral NA Large Volume Kit | General purpose reagent. | Kelas : 1
罗氏 | indonesia | IVD |  | COBAS NACL Diluent NaCI 9% cobas c systems | Blood cell diluents | Kelas : 2
罗氏 | indonesia | IVD |  | COBAS HIV Combi PT Elecsys and Cobas e Analyzer | Multiple autoantibodies immunological test system. | Kelas : 3
罗氏 | indonesia | IVD |  | COBAS Precinorm Fructosamine Roche Systems | Quality control material (assayed and unassayed) (cair) | Kelas : 2
罗氏 | indonesia | IVD |  | COBAS ASTL Aspartate Aminotransferase Cobas Integra / cobas c systems | Aspartate amino transferase (AST/SGOT) test system (kit & cair) | Kelas : 2
罗氏 | indonesia | IVD |  | COBAS CRPHS cobas c 111 Cardiac C-Reactive Protein (Latex) High Sensitive | C-reactive protein immunological test system. | Kelas : 2
罗氏 | indonesia | IVD |  | COBAS Elecsys AMH Plus cobas e analyzers | Human growth hormone test system (kit & cair) | Kelas : 2
罗氏 | indonesia | IVD |  | COBAS Folate III CalSet Elecsys and cobas e analyzers | Calibrator (cair) | Kelas : 2
罗氏 | indonesia | IVD |  | COBAS APOBT Tina-quant Apolipoprotein B ver.2 Cobas Integra / cobas c systems | Alpha -1-lipoprotein immunological test system. | Kelas : 2
罗氏 | indonesia | IVD |  | COBAS AFP Calset II Elecsys and cobas e analyzers | AFP-L3% immunological test system. | Kelas : 2
罗氏 | indonesia | IVD |  | COBAS Total P1NP Elecsys and cobas e analyzers | Alkaline phosphatase or isoenzymes test system (kit & cair) | Kelas : 2
罗氏 | indonesia | IVD |  | COBAS ISE Deproteinizer Cobas c 111 | General purpose reagent. | Kelas : 1
罗氏 | indonesia | IVD |  | COBAS ISE Internal Standard Gen.2 Roche/Hitachi | Calibrator (cair) | Kelas : 2
罗氏 | indonesia | IVD |  | COBAS HCG+β CalSet Elecsys and Cobas e Analyzer | Calibrator (cair) | Kelas : 2
罗氏 | indonesia | IVD |  | COBAS Elecsys HBsAg Confirmatory Test Elecsys and cobas e analyzers | Antimitochondrial antibody immunological test system. | Kelas : 3
罗氏 | indonesia | IVD |  | CO2-L Bicarbonate Liquid COBAS INTEGRA/cobas c systems | Bicarbonate/carbon dioxide test system (kit & cair) | Kelas : 2
罗氏 | indonesia | IVD |  | COBAS PreciControl Anti-HBc IgM Elecsys and cobas e analyzers | Antimitochondrial antibody immunological test system. | Kelas : 2
罗氏 | indonesia | IVD |  | COBAS GLUC2 Glucose HK Cobas Integra cobas c systems | Glucose test system (kit & cair) | Kelas : 2
罗氏 | indonesia | IVD |  | COBAS T4 Elecsys and cobas e analyzers | Total thyroxine test system (kit & cair) | Kelas : 2
罗氏 | indonesia | IVD |  | COBAS INTEGRA 400 Plus and Accessories | Instrumentation for clinical multiplex test systems. | Kelas : 2
罗氏 | indonesia | IVD |  | COBAS Elecsys Ferritin Elecsys and cobas e analyzers | Ferritin immunological test system. | Kelas : 2
罗氏 | indonesia | IVD |  | COBAS CERU Ceruloplasmin COBAS INTEGRA / cobas c systems | Ceruloplasmin immunological test system. | Kelas : 2
罗氏 | indonesia | IVD |  | COBAS PreciControl Anti-HBs Elecsys and cobas e analyzers | Antimitochondrial antibody immunological test system. | Kelas : 2
罗氏 | indonesia | IVD |  | COBAS ISE Cleaning Solution / Elecsys SysClean Roche Systems | General purpose reagent. | Kelas : 1
罗氏 | indonesia | IVD |  | COBAS® MTB-RIF/INH Positive Control Kit | Mycobacterium tuberculosis immunofluorescent reagents. | Kelas : 2
罗氏 | indonesia | IVD |  | COBAS Elecsys C-Peptide Elecsys and Cobas e analyzers | C-peptides of proinsulin test system (kit & cair) | Kelas : 2
罗氏 | indonesia | IVD |  | COBAS C3C-2 Tina-quant Complement C3c ver.2 Cobas Integra / cobas c systems | Complement components immunological test system. | Kelas : 2
罗氏 | indonesia | IVD |  | COBAS Hemolyzing Reagent Gen.2 Cobas Integra | Red cell lysing reagent. | Kelas : 2
罗氏 | indonesia | IVD |  | C.f.a.s. Proteins Calibrator for Automated Systems | Calibrator (cair) | Kelas : 2
罗氏 | indonesia | IVD |  | COBAS MAI Positive control kit | Nucleic acid-based in vitro diagnostics devices for the detection of Mycobacterium tuberculosis complex in respiratory specimens (kit & cair) | Kelas : 2
罗氏 | indonesia | IVD |  | Cobas® 4800 System Internal Control Kit 1 | General purpose reagent. | Kelas : 1
罗氏 | indonesia | IVD |  | CALSET GDF-15 | Calibrator (cair) | Kelas : 2
罗氏 | indonesia | IVD |  | CalSet FT4 IV | Calibrator (cair) | Kelas : 2
罗氏 | indonesia | IVD |  | COBAS LAMB2 | Immunoglobulin (light chain specific) immunological test system. | Kelas : 2
罗氏 | indonesia | IVD |  | ELECSYS FT4 IV | Free thyroxine test system (kit & cair) | Kelas : 2
罗氏 | indonesia | IVD |  | PreciControl HCC V2 | Quality control material (assayed and unassayed) (cair) | Kelas : 2
罗氏 | indonesia | IVD |  | COBAS KAPP2 | Immunoglobulin (light chain specific) immunological test system. | Kelas : 2
罗氏 | indonesia | IVD |  | Elecsys IGFBP-3 | Human growth hormone test system (kit & cair) | Kelas : 2
罗氏 | indonesia | IVD |  | ABX Pentra P Control | Quality control material (assayed and unassayed) (cair) | Kelas : 2
罗氏 | indonesia | IVD |  | ABX Pentra N Control | Quality control material (assayed and unassayed) (cair) | Kelas : 2
罗氏 | indonesia | IVD |  | COBAS® Microbial Inactivation Solution | General purpose reagent. | Kelas : 1
罗氏 | indonesia | IVD |  | Elecsys Toxo IgG Elecsys and cobas e analyzers | Toxoplasma gondii serological reagents. | Kelas : 2
罗氏 | indonesia | IVD |  | cobas MAI | Nucleic acid-based in vitro diagnostics devices for the detection of Mycobacterium tuberculosis complex in respiratory specimens (kit & cair) | Kelas : 2
罗氏 | indonesia | IVD |  | COBAS IL-6 CalSet Elecsys and cobas e analyzers | Tumor-associated antigen immunological test system. | Kelas : 2
罗氏 | indonesia | IVD |  | CalSet IGFBP-3 | Calibrator (cair) | Kelas : 2
罗氏 | indonesia | IVD |  | Cobas® MTB-RIF/INH | Mycobacterium tuberculosis immunofluorescent reagents. | Kelas : 2
罗氏 | indonesia | IVD |  | COBAS MTB | Nucleic acid-based in vitro diagnostics devices for the detection of Mycobacterium tuberculosis complex in respiratory specimens (kit & cair) | Kelas : 2
罗氏 | indonesia | IVD |  | COBAS PreciControl Toxo IgM Elecsys and Cobas e Analyzers | Toxoplasma gondii serological reagents. | Kelas : 2
罗氏 | indonesia | IVD |  | COBAS CalSet II PTH cobas e analyzers | Calibrator (cair) | Kelas : 2
罗氏 | indonesia | IVD |  | Elecsys PIVKA-II cobas e analyzers | Tumor-associated antigen immunological test system. | Kelas : 2
罗氏 | indonesia | IVD |  | COBAS PreciControl Toxo IgG Elecsys and cobas e analyzers | Toxoplasma gondii serological reagents. | Kelas : 2
罗氏 | indonesia | IVD |  | COBAS ALBT2 cobas c 111 Tina-quant | Albumin test system (kit & cair) | Kelas : 2
罗氏 | indonesia | IVD |  | COBAS LPA2 Tina-quant Lipoprotein (a) Gen.2 COBAS INTEGRA / Cobas c Systems | Lipoprotein test system (kit & cair) | Kelas : 2
罗氏 | indonesia | IVD |  | COBAS HBDH2 COBAS INTEGRA / Cobas c Systems | Hydroxyproline test system (strip & midstream) | Kelas : 2
罗氏 | indonesia | IVD |  | COBAS PreciControl ISD Elecsys and Cobas e Analyzers | Quality control material (assayed and unassayed) (cair) | Kelas : 2
罗氏 | indonesia | IVD |  | COBAS HCYS Homocysteine Enzymatic Assay COBAS INTEGRA/ Cobas c Systems | Urinary homocystine (nonquantitative) test system (kit & cair) | Kelas : 2
罗氏 | indonesia | IVD |  | COBAS TROPONIN T hs STAT CalSet Elecsys and cobas e analyzers | Creatine phosphokinase/creatine kinase or isoenzymes test system(kit & cair) | Kelas : 2
罗氏 | indonesia | IVD |  | MagNA Pure 24 Instrument and Accessories | RNA Preanalytical Systems. | Kelas : 2
罗氏 | indonesia | IVD |  | COBAS PreciControl ThyroAB Elecsys and Cobas e Analyzers | Thyroid autoantibody immunological test system. | Kelas : 2
罗氏 | indonesia | IVD |  | COBAS PreciControl ClinChem Multi 1 Roche Systems | Quality control material (assayed and unassayed) (cair) | Kelas : 2
罗氏 | indonesia | IVD |  | COBAS® Buffer Negative Control Kit | General purpose reagent. | Kelas : 1
罗氏 | indonesia | IVD |  | COBAS MPX Multiplex HIV, HCV & HBV nucleic acid test for use on the cobas 6800/8800 Systems | Multiple autoantibodies immunological test system. | Kelas : 3
罗氏 | indonesia | IVD |  | COBAS N-MID Osteocalcin CalSet cobas e analyzers | Calibrator (cair) | Kelas : 2
罗氏 | indonesia | IVD |  | COBAS AMPS2 ONLINE DAT Amphetamines II Cobas c Systems | Amphetamine test system (kit & cair) | Kelas : 2
罗氏 | indonesia | IVD |  | COBAS PREA Prealbumin Cobas Integra / cobas c systems | Prealbumin immunological test system. | Kelas : 2
罗氏 | indonesia | IVD |  | COBAS C4-2 Tina-quant Complement C4 ver.2 Cobas Integra/cobas c systems | Complement components immunological test system. | Kelas : 2
罗氏 | indonesia | IVD |  | COBAS Precipath PUC Roche Systems | Quality control material (assayed and unassayed) (cair) | Kelas : 2
罗氏 | indonesia | IVD |  | COBAS LIPC Lipase Colorimetric COBAS INTEGRA / Cobas c systems | Lipase test system (kit & cair) | Kelas : 2
罗氏 | indonesia | IVD |  | COBAS Diluent MultiAssay Elecsys and Cobas e analyzers | Blood cell diluents | Kelas : 2
罗氏 | indonesia | IVD |  | Preciset RF Roche / Hitachi | Rheumatoid factor immunological test system. | Kelas : 2
罗氏 | indonesia | IVD |  | COBAS PRECINORM PUC Roche Systems | Quality control material (assayed and unassayed) (cair) | Kelas : 2
罗氏 | indonesia | IVD |  | COBAS Precipath Protein Roche Systems | Quality control material (assayed and unassayed) (cair) | Kelas : 2
罗氏 | indonesia | IVD |  | NaCl Diluent 9% Cobas Integra | General purpose reagent. | Kelas : 1
罗氏 | indonesia | IVD |  | COBAS GGT-2 y-Glutamyl-transferase ver.2 COBAS INTEGRA / cobas c systems | Gamma-glutamyl transpeptidase and isoenzymes test system (kit & cair) | Kelas : 2
罗氏 | indonesia | IVD |  | COBAS Elecsys CEA Elecsys and cobas e analyzers | Tumor-associated antigen immunological test system. | Kelas : 2
罗氏 | indonesia | IVD |  | COBAS C.f.a.s. Lipids Calibrator For Automated Systems | Calibrator (cair) | Kelas : 2
罗氏 | indonesia | IVD |  | COBAS Elecsys AFP Elecsys and cobas e analyzers | Tumor-associated antigen immunological test system. | Kelas : 2
罗氏 | indonesia | IVD |  | COBAS Elecsys SHBG Elecsys and cobas e analyzers | Testosterone test system (kit & cair) | Kelas : 2
罗氏 | indonesia | IVD |  | TRIGL Triglycerides COBAS INTEGRA / cobas c systems | Triglyceride test system (kit & cair) | Kelas : 2
罗氏 | indonesia | IVD |  | COBAS SHBG CalSet Elecsys and cobas e analyzers | Calibrator (cair) | Kelas : 2
罗氏 | indonesia | IVD |  | COBAS Total P1NP CalSet Elecsys and Cobas e Analyzers | Calibrator (cair) | Kelas : 2
罗氏 | indonesia | IVD |  | COBAS CHOL2 Cholesterol Gen.2 COBAS INTEGRA / Cobas c systems | Cholesterol (total) test system (card) | Kelas : 2
罗氏 | indonesia | IVD |  | COBAS UA2 Uric Acid ver.2 Cobas Integra / cobas c systems | Uric acid test system (kit & cair) | Kelas : 2
罗氏 | indonesia | IVD |  | COBAS Sirolimus CalSet Elecsys and cobas e analyze | Calibrator (cair) | Kelas : 2
罗氏 | indonesia | IVD |  | COBAS hGH Calset Elecsys and cobas e analyzers | Calibrator (cair) | Kelas : 2
罗氏 | indonesia | IVD |  | C.f.a.s. CK-MB Calibrator for automated systems | Calibrator (cair) | Kelas : 2
罗氏 | indonesia | IVD |  | COBAS Elecsys Sirolimus Elecsys and cobas e analyzers | Sirolimus test system (kit & cair) | Kelas : 2
罗氏 | indonesia | IVD |  | COBAS C.f.a.s PUC Roche Systems | Calibrator (cair) | Kelas : 2
罗氏 | indonesia | IVD |  | COBAS PreciControl Everolimus Elecsys and cobas e analyzers | Sirolimus test system (kit & cair) | Kelas : 2
罗氏 | indonesia | IVD |  | COBAS PreciControl Anti-HCV Elecsys and cobas e analyzers | Quality control material (assayed and unassayed) (cair) | Kelas : 2
罗氏 | indonesia | IVD |  | COBAS Everolimus CalSet Elecsys and cobas e analyzers | Calibrator (cair) | Kelas : 2
罗氏 | indonesia | IVD |  | PROBEWASH M Modular Analytics E170, cobas e 601 and cobas e 602 analyzers | General purpose reagent. | Kelas : 1
罗氏 | indonesia | IVD |  | Elecsys CYFRA 21-1 Elecsys and cobas e analyzers | Tumor-associated antigen immunological test system. | Kelas : 2
罗氏 | indonesia | IVD |  | COBAS CYFRA 21-1 CalSet Elecsys and cobas e analyzers | Tumor-associated antigen immunological test system. | Kelas : 2
罗氏 | indonesia | IVD |  | COBAS Everolimus Elecsys and cobas e analyzers | Sirolimus test system (kit & cair) | Kelas : 2
罗氏 | indonesia | IVD |  | COBAS Diluent Universal 2 Elecsys and cobas e analyzers | Blood cell diluents | Kelas : 2
罗氏 | indonesia | IVD |  | COBAS LPA2 Tina-quant Lipoprotein (a) Gen.2 Cobas c Systems | Lipoprotein test system (kit & cair) | Kelas : 2
罗氏 | indonesia | IVD |  | COBAS Elecsys LH Elecsys and cobas e analyzers | Luteinizing hormone test system (card) | Kelas : 2
罗氏 | indonesia | IVD |  | COBAS Prolactin II Calset Elecsys and Cobas e Analyzers | Calibrator (cair) | Kelas : 2
罗氏 | indonesia | IVD |  | COBAS Anti HCV II Elecsys and cobas e analyzers | Antinuclear antibody immunological test system. | Kelas : 3
罗氏 | indonesia | IVD |  | COBAS PHOS2 Phosphate (Inorganic) ver.2 Cobas Integra / cobas c systems | Phosphorus (inorganic) test system (kit & cair) | Kelas : 2
罗氏 | indonesia | IVD |  | COBAS Elecsys Vitamin B12 II Elecsys and cobas e analyzers | Vitamin B12 test system (kit & cair) | Kelas : 2
罗氏 | indonesia | IVD |  | NSE CalSet Elecsys and Cobas e Analyzers | Tumor-associated antigen immunological test system. | Kelas : 2
罗氏 | indonesia | IVD |  | NH3L Ammonia COBAS INTEGRA / cobas c systems | Ammonia test system (kit & cair) | Kelas : 2
罗氏 | indonesia | IVD |  | COBAS Vitamin B12 II CalSet Elecsys and cobas e analyzers | Calibrator (cair) | Kelas : 2
罗氏 | indonesia | IVD |  | COBAS T3 CalSet Elecsys and cobas e analyzers | Calibrator (cair) | Kelas : 2
罗氏 | indonesia | IVD |  | COBAS Elecsys FSH Elecsys and cobas e analyzers | Follicle-stimulating hormone test system (kit & cair) | Kelas : 2
罗氏 | indonesia | IVD |  | COBAS T4 CalSet Elecsys and cobas e analyzers | Calibrator (cair) | Kelas : 2
罗氏 | indonesia | IVD |  | COBAS T-Uptake CalSet Elecsys and cobas e analyzers | Calibrator (cair) | Kelas : 2
罗氏 | indonesia | IVD |  | PRECICONTROL Tumor Marker Elecsys and cobas e analyzers | Tumor-associated antigen immunological test system. | Kelas : 2
罗氏 | indonesia | IVD |  | COBAS LH CalSet II Elecsys and cobas e analyzers | Calibrator (cair) | Kelas : 2
罗氏 | indonesia | IVD |  | COBAS RF Control Set Roche Systems | Rheumatoid factor immunological test system. | Kelas : 2
罗氏 | indonesia | IVD |  | COBAS Elecsys Anti-HBS II Elecsys and cobas e analyzers | Antimitochondrial antibody immunological test system. | Kelas : 3
罗氏 | indonesia | IVD |  | COBAS BILD2 cobas c 111 Bilirubin Direct Gen.2 | Bilirubin (total or direct) test system (kit & cair) | Kelas : 2
罗氏 | indonesia | IVD |  | COBAS RF-II Tina-quant Rheumatoid Factors II COBAS INTEGRA / cobas c systems | Rheumatoid factor immunological test system. | Kelas : 2
罗氏 | indonesia | IVD |  | COBAS CEA CalSet Elecsys and cobas e analyzers | Tumor-associated antigen immunological test system. | Kelas : 2
罗氏 | indonesia | IVD |  | COBAS FRA Fructosamine Cobas Integra / cobas c systems | Glycosylated hemoglobin assay. | Kelas : 2
罗氏 | indonesia | IVD |  | COBAS STFR Tina-quant Soluble Transferrin Receptor COBAS INTEGRA / cobas c systems | Transferrin immunological test system. | Kelas : 2
罗氏 | indonesia | IVD |  | TRSF2 Tina-quant Transferrin ver.2 COBAS INTEGRA / cobas c systems | Transferrin immunological test system. | Kelas : 2
罗氏 | indonesia | IVD |  | COBAS h 232 and Accessories | Instrumentation for clinical multiplex test systems. | Kelas : 2
罗氏 | indonesia | IVD |  | COBAS PHNY2 ONLINE TDM Phenytoin cobas c systems | Diphenylhydantoin test system(card) | Kelas : 2
罗氏 | indonesia | IVD |  | COBAS CRPLX C-Reactive Protein (Latex) Cobas Integra/ cobas c system | C-reactive protein immunological test system. | Kelas : 2
罗氏 | indonesia | IVD |  | UIBC Unsaturated Iron Binding Capacity COBAS INTEGRA / cobas c systems | Iron-binding capacity test system (kit & cair) | Kelas : 2
罗氏 | indonesia | IVD |  | Elecsys Prolactin II Elecsys and cobas e analyzers | Prolactin (lactogen) test system (kit & cair) | Kelas : 2
罗氏 | indonesia | IVD |  | COBAS 6800 Systems and Accessories | Instrumentation for clinical multiplex test systems. | Kelas : 2
罗氏 | indonesia | IVD |  | MICRAL-TEST Microalbuminurie | Albumin test system (kit & cair) | Kelas : 2
罗氏 | indonesia | IVD |  | Elecsys BRAHMS PCT Elecsys and cobas e analyzers | Endotoxin assay. | Kelas : 2
罗氏 | indonesia | IVD |  | COAGUCHEK Pro II Coagulation Meter and Accessories | Coagulation instrument. | Kelas : 2
罗氏 | indonesia | IVD |  | COBAS CKMBL Creatine Kinase-MB Cobas Integra / cobas c systems | Creatine phosphokinase/creatine kinase or isoenzymes test system(kit & cair) | Kelas : 2
罗氏 | indonesia | IVD |  | COBAS CHED2 Cholinesterase/Dibucaine Gen.2 COBAS INTEGRA / cobas c systems | Cholinesterase test system (kit & cair) | Kelas : 1
罗氏 | indonesia | IVD |  | COBAS ProBNP II CalSet Elecsys and Cobas e Analyzers | Calibrator (cair) | Kelas : 2
罗氏 | indonesia | IVD |  | COAGUCHEK Pro II Coagulation Meter and Accessories | Coagulation instrument. | Kelas : 2
罗氏 | indonesia | IVD |  | COBAS Precinorm Protein Roche Systems | Quality control material (assayed and unassayed) (cair) | Kelas : 2
罗氏 | indonesia | IVD |  | ISE Reference Electrolyte COBAS INTEGRA | Calibrator (cair) | Kelas : 2
罗氏 | indonesia | IVD |  | COBAS ISE Solution 1 Cobas Integra | Calibrator (cair) | Kelas : 2
罗氏 | indonesia | IVD |  | ISE Solution 2 COBAS INTEGRA | Calibrator (cair) | Kelas : 2
罗氏 | indonesia | IVD |  | COBAS CA 15-3 II CalSet Elecsys and cobas e analyzers | Tumor-associated antigen immunological test system. | Kelas : 2
罗氏 | indonesia | IVD |  | COBAS ISE Etcher Cobas Integra | General purpose reagent. | Kelas : 1
罗氏 | indonesia | IVD |  | CLEAN Cleaner Cassette COBAS INTEGRA | General purpose reagent. | Kelas : 1
罗氏 | indonesia | IVD |  | Combur 10 Test M | Multi parameter clinical chemistry test system | Kelas : 2
罗氏 | indonesia | IVD |  | COBAS ISE Solution 3 Cobas Integra | Calibrator (cair) | Kelas : 2
罗氏 | indonesia | IVD |  | Diluent Hepatitis A Elecsys and cobas e analyzers | Blood cell diluents | Kelas : 2
罗氏 | indonesia | IVD |  | COBAS Elecsys Anti-TSHR Elecsys and cobas e analyzers | Thyroid stimulating hormone test system (kit & cair) | Kelas : 2
罗氏 | indonesia | IVD |  | ISE Calibrator Direct COBAS INTEGRA | Calibrator (cair) | Kelas : 2
罗氏 | indonesia | IVD |  | COBAS Diluent NSE Elecsys and cobas e analyzers | Blood cell diluents | Kelas : 2
罗氏 | indonesia | IVD |  | COBAS MYOGLOBIN Control Set Roche Systems | Myoglobin immunological test system. | Kelas : 2
罗氏 | indonesia | IVD |  | COBAS ISE Deproteinizer Cobas Integra | General purpose reagent. | Kelas : 1
罗氏 | indonesia | IVD |  | ISE Calibrator Indirect / Urine COBAS INTEGRA | Calibrator (cair) | Kelas : 2
罗氏 | indonesia | IVD |  | COBAS LIPC cobas c 111 Lipase Colometric Assay | Lipase test system (kit & cair) | Kelas : 2
罗氏 | indonesia | IVD |  | ROCHE Folate RBC Hemolyzing Reagent Elecsys and cobas e analyzers | Folic acid test system (kit & cair) | Kelas : 2
罗氏 | indonesia | IVD |  | AMY-P a-Amylase EPS Pancretic Cobas Integra / cobas c systems | Amylase test system (kit & cair) | Kelas : 2
罗氏 | indonesia | IVD |  | COBAS ASTLP Aspartate Aminotransferase PyP cobas c systems | Aspartate amino transferase (AST/SGOT) test system (kit & cair) | Kelas : 2
罗氏 | indonesia | IVD |  | COBAS UREAL Urea/Bun Cobas Integra cobas c systems | Urea nitrogen test system (kit & cair) | Kelas : 2
罗氏 | indonesia | IVD |  | Cobas Elecsys hGH Elecsys and cobas e analyzers | Human growth hormone test system (kit & cair) | Kelas : 2
罗氏 | indonesia | IVD |  | COBAS Precicontrol Varia Elecsys and Cobas e Analyzers | Quality control material (assayed and unassayed) (cair) | Kelas : 2
罗氏 | indonesia | IVD |  | COBAS CREP2 Creatinine Plus ver.2 COBAS INTEGRA / cobas c systems | Creatinine test system (kit & cair) | Kelas : 2
罗氏 | indonesia | IVD |  | COBAS Diluent Estradiol / Progesterone Elecsys and cobas e analyzers | Blood cell diluents | Kelas : 2
罗氏 | indonesia | IVD |  | COBAS Elecsys CA 15-3 ll Elecsys and cobas e analyzer | Tumor-associated antigen immunological test system. | Kelas : 2
罗氏 | indonesia | IVD |  | ISE Reference Electrolyte Roche / Hitachi cobas c | Multi parameter clinical chemistry test system | Kelas : 2
罗氏 | indonesia | IVD |  | ELECSYS Anti-HAV Elecsys and cobas e analyzers | Hepatitis A virus (HAV) serological assays. | Kelas : 2
罗氏 | indonesia | IVD |  | COBAS ALTLP (Alanine Aminotransferase PyP) cobas c systems | Alanine amino transferase (ALT/SGPT) test system (kit & cair) | Kelas : 2
罗氏 | indonesia | IVD |  | COBAS Elecsys CA 72-4 Elecsys and cobas e analyzers | Tumor-associated antigen immunological test system. | Kelas : 2
罗氏 | indonesia | IVD |  | COBAS PreciControl CMV IgG Avidity Elecsys and cobas e analyzers | Cytomegalovirus serological reagents. | Kelas : 2
罗氏 | indonesia | IVD |  | COBAS A1CD2 Hemolyzing Reagent Gen.2 cobas c systems | Glycosylated hemoglobin assay. | Kelas : 2
罗氏 | indonesia | IVD |  | BILD2 Bilirubin Direct Gen.2 Cobas Integra / cobas c systems | Bilirubin (total or direct) test system (kit & cair) | Kelas : 2
罗氏 | indonesia | IVD |  | COBAS Elecsys Anti-Tg Elecsys and cobas e analyzers | Thyroid autoantibody immunological test system. | Kelas : 2
罗氏 | indonesia | IVD |  | COBAS Elecsys Vitamin D total Elecsys and cobas e analyzers | Vitamin D test system (kit & cair) | Kelas : 2
罗氏 | indonesia | IVD |  | Cobas b 123 < 3 > POC System | Multi parameter clinical chemistry test system | Kelas : 2
罗氏 | indonesia | IVD |  | COBAS Elecsys HSV-2 IgG Elecsys and cobas e analyzers | Herpes simplex virus serological assays. | Kelas : 2
罗氏 | indonesia | IVD |  | COBAS Elecsys Anti-TPO Elecsys and cobas e analyzers | Thyroid autoantibody immunological test system. | Kelas : 2
罗氏 | indonesia | IVD |  | COBAS PreciControl Anti-HAV IgM Elecsys and cobas e analyzers | Hepatitis A virus (HAV) serological assays. | Kelas : 2
罗氏 | indonesia | IVD |  | COBAS Elecsys Anti-HAV IgM Elecsys and cobas e analyzers | Hepatitis A virus (HAV) serological assays. | Kelas : 2
罗氏 | indonesia | IVD |  | Elecsys CMV IgG Avidity Elecsys and cobas e analyzers | Cytomegalovirus serological reagents. | Kelas : 2
罗氏 | indonesia | IVD |  | COBAS Insulin CalSet Elecsys and cobas e analyzers | Calibrator (cair) | Kelas : 2
罗氏 | indonesia | IVD |  | COBAS NSE Elecsys and Cobas e Analyzer | Tumor-associated antigen immunological test system. | Kelas : 2
罗氏 | indonesia | IVD |  | COBAS PreciControl Anti-HAV Elecsys and cobas e analyzers | Hepatitis A virus (HAV) serological assays. | Kelas : 2
罗氏 | indonesia | IVD |  | COBAS C.f.a.s. Myoglobin Calibrator for automated systems | Myoglobin immunological test system. | Kelas : 2
罗氏 | indonesia | IVD |  | COBAS Vitamin D Total CalSet Elecsys and cobas e analyzers | Calibrator (cair) | Kelas : 2
罗氏 | indonesia | IVD |  | COBAS CA 19-9 Calset Elecsys and cobas e analyzers | Tumor-associated antigen immunological test system. | Kelas : 2
罗氏 | indonesia | IVD |  | ELECSYS N-MID Osteocalcin Elecsys and Cobas e Analyzers | Alkaline phosphatase or isoenzymes test system (kit & cair) | Kelas : 2
罗氏 | indonesia | IVD |  | COBAS PreciControl Anti-HBe Elecsys and cobas e analyzers | Antimitochondrial antibody immunological test system. | Kelas : 2
罗氏 | indonesia | IVD |  | ELECSYS HBsAg II cobas e analyzers | Antimitochondrial antibody immunological test system. | Kelas : 3
罗氏 | indonesia | IVD |  | COBAS β -CrossLaps CalSet Elecsys and cobas e analyzers | Calibrator (cair) | Kelas : 2
罗氏 | indonesia | IVD |  | ROCHE Elecsys HE4 Elecsys and cobas e analyzers | Tumor-associated antigen immunological test system. | Kelas : 2
罗氏 | indonesia | IVD |  | COBAS PreciControl HE4 Elecsys and cobas e Analyzers | Tumor-associated antigen immunological test system. | Kelas : 2
罗氏 | indonesia | IVD |  | COBAS PTH CalSet Elecsys and Cobas e Analyzers | Calibrator (cair) | Kelas : 2
罗氏 | indonesia | IVD |  | COBAS THC2 ONLINE DAT Cannabinoids II cobas c systems | Cannabinoid test system(card) | Kelas : 2
罗氏 | indonesia | IVD |  | COBAS Elecsys HSV-1 IgG Elecsys and cobas e analyzers | Herpes simplex virus serological assays. | Kelas : 2
罗氏 | indonesia | IVD |  | COBAS Elecsys HBeAg Elecsys and Cobas e Analyzers | Antimitochondrial antibody immunological test system. | Kelas : 3
罗氏 | indonesia | IVD |  | COBAS PreciControl HBeAg Elecsys and Cobas e Analy | Antimitochondrial antibody immunological test system. | Kelas : 2
罗氏 | indonesia | IVD |  | COBAS DHEA-S Calset Elecsys and Cobas e Analyzer | Calibrator (cair) | Kelas : 2
罗氏 | indonesia | IVD |  | COBAS PreciControl Cardiac II Elecsys and Cobas e Analyzers | Quality control material (assayed and unassayed) (cair) | Kelas : 2
罗氏 | indonesia | IVD |  | COBAS IgE CalSet Elecsys and Cobas e Analyzers | Immunoglobulins A, G, M, D, and E immunological test system. | Kelas : 2
罗氏 | indonesia | IVD |  | COBAS Preciset DAT Plus II | Calibrator (cair) | Kelas : 2
罗氏 | indonesia | IVD |  | COBAS PTH Elecsys and Cobas e Analyzers | Parathyroid hormone test system (kit & cair) | Kelas : 2
罗氏 | indonesia | IVD |  | COBAS LI (Lithium) cobas c systems | Lithium test system (kit & cair) | Kelas : 2
罗氏 | indonesia | IVD |  | COBAS Elecsys β-CrossLaps/Serum Elecsys and cobas e Analyzers | Hydroxyproline test system (kit & cair) | Kelas : 2
罗氏 | indonesia | IVD |  | COBAS CA 72-4 CalSet Elecsys and Cobas e Analyzers | Tumor-associated antigen immunological test system. | Kelas : 2
罗氏 | indonesia | IVD |  | COBAS THEO2 ONLINE TDM Theophylline cobas c systems | Theophylline test system (kit & cair) | Kelas : 2
罗氏 | indonesia | IVD |  | COBAS AmpliPrep/COBAS TaqMan HBV Test, v2.0 | Antimitochondrial antibody immunological test system. | Kelas : 3
罗氏 | indonesia | IVD |  | COBAS ISE Internal Standard Gen.2 cobas c systems | Quality control material (assayed and unassayed) (cair) | Kelas : 2
罗氏 | indonesia | IVD |  | ROCHE CARDIAC Myoglobin cobas h 232 | Creatine phosphokinase/creatine kinase or isoenzymes test system(kit & cair) | Kelas : 2
罗氏 | indonesia | IVD |  | COBAS ISE Diluent Gen.2 cobas c systems | Sodium test system (kit & cair) | Kelas : 2
罗氏 | indonesia | IVD |  | ROCHE Elecsys CMV IgG Elecsys and cobas e analyzers | Cytomegalovirus serological reagents. | Kelas : 2
罗氏 | indonesia | IVD |  | COBAS ALTL Alanine Aminotransferase COBAS INTEGRA / cobas c systems | Alanine amino transferase (ALT/SGPT) test system (kit & cair) | Kelas : 2
罗氏 | indonesia | IVD |  | COBAS HE4 CalSet Elecsys and cobas e Analyzers | Tumor-associated antigen immunological test system. | Kelas : 2
罗氏 | indonesia | IVD |  | COBAS DHEA-S Elecsys and Cobas e Analyzer | Dehydroepiandrosterone (free and sulfate) test system (kit & cair) | Kelas : 2
罗氏 | indonesia | IVD |  | COBAS PHOS2 cobas c 111 Phosphate ver.2 | Phosphorus (inorganic) test system (kit & cair) | Kelas : 2
罗氏 | indonesia | IVD |  | COBAS CKMBL cobas c 111 Creatine Kinase - MB | Creatine phosphokinase/creatine kinase or isoenzymes test system(kit & cair) | Kelas : 2
罗氏 | indonesia | IVD |  | COAGUCHEK PT Controls | Hematology quality control mixture. | Kelas : 2
罗氏 | indonesia | IVD |  | COBAS Elecsys CA 19-9 Elecsys and cobas e analyzers | Tumor-associated antigen immunological test system. | Kelas : 2
罗氏 | indonesia | IVD |  | COBAS Anti-TPO CalSet Elecsys and cobas e analyzers | Thyroid autoantibody immunological test system. | Kelas : 2
罗氏 | indonesia | IVD |  | COBAS ISE Reference Electrolyte Roche/Hitachi | Electrolyte analyzer | Kelas : 2
罗氏 | indonesia | IVD |  | COBAS LDHI2 (Lactate Dehydrogenase acc. IFCC ver.2 | Lactate dehydrogenase test system (kit & cair) | Kelas : 2
罗氏 | indonesia | IVD |  | COAGUCHEK aPTT Controls | Hematology quality control mixture. | Kelas : 2
罗氏 | indonesia | IVD |  | Accutrend Plus | Multi parameter clinical chemistry test system | Kelas : 2
罗氏 | indonesia | IVD |  | COBAS HIV-1 Quantitative nucleic acid test for use on the COBAS 6800/8800 Systems | Multiple autoantibodies immunological test system. | Kelas : 3
罗氏 | indonesia | IVD |  | COBAS A1CD2 cobas c 111 Hemolyzing Reagent Gen.2 | Red cell lysing reagent. | Kelas : 2
罗氏 | indonesia | IVD |  | COBAS BM-Control-Lactate | Quality control material (assayed and unassayed) (cair) | Kelas : 2
罗氏 | indonesia | IVD |  | COBAS Deproteinizer | General purpose reagent. | Kelas : 1
罗氏 | indonesia | IVD |  | COBAS Elecsys Anti-HBe Elecsys and cobas e analyzers | Antimitochondrial antibody immunological test system. | Kelas : 2
罗氏 | indonesia | IVD |  | COBAS AmpliPrep/COBAS TaqMan HCV Quantitative Test, v2.0 (HCVQTV2) | Antinuclear antibody immunological test system. | Kelas : 3
罗氏 | indonesia | IVD |  | COBAS S2 Fluid Pack | Calibrator (cair) | Kelas : 2
罗氏 | indonesia | IVD |  | COAGUCHEK PT Test | Prothrombin time test. | Kelas : 2
罗氏 | indonesia | IVD |  | ROCHE TROP T Sensitive, Troponin T | Creatine phosphokinase/creatine kinase or isoenzymes test system(kit & cair) | Kelas : 2
罗氏 | indonesia | IVD |  | COMBUR 3 Test (pH, PRO, GLU) | Multi parameter clinical chemistry test system | Kelas : 2
罗氏 | indonesia | IVD |  | ACCUTREND Control TG1 | Quality control material (assayed and unassayed) (cair) | Kelas : 2
罗氏 | indonesia | IVD |  | COMBUR 10 Test (SG, pH, LEU, NIT, PRO, GLU, KET, UBG, BIL, ERY/Hb) | Multi parameter clinical chemistry test system | Kelas : 2
罗氏 | indonesia | IVD |  | COBAS Control-Test M | Calibrator (cair) | Kelas : 2
罗氏 | indonesia | IVD |  | COBAS ROCHE Accutrend Triglycerides | Triglyceride test system (kit & cair) | Kelas : 2
罗氏 | indonesia | IVD |  | Combur 10 Test UX (SG, pH, LEU, NIT, PRO, GLU, KET, UBG, BIL, ERY/Hb, COMP) | Multi parameter clinical chemistry test system | Kelas : 2
罗氏 | indonesia | IVD |  | Cobas Accutrend Control G | Quality control material (assayed and unassayed) (cair) | Kelas : 2
罗氏 | indonesia | IVD |  | COBAS KRAS Mutation Test | Antinuclear antibody immunological test system. | Kelas : 2
罗氏 | indonesia | IVD |  | COBAS HBV Quantitative nucleic acid test for use on the cobas 6800/8800 Systems | Antimitochondrial antibody immunological test system. | Kelas : 3
罗氏 | indonesia | IVD |  | 9180 Electrolyte Analyzer and Accessories | Electrolyte analyzer | Kelas : 2
罗氏 | indonesia | IVD |  | ROCHE CARDIAC Control proBNP cobas h 232 | Quality control material (assayed and unassayed) (cair) | Kelas : 2
罗氏 | indonesia | IVD |  | cobas Influenza A/B Quality Control Kit for use on the cobas Liat System | Quality control material (assayed and unassayed) (cair) | Kelas : 2
罗氏 | indonesia | IVD |  | COAGUCHEK aPTT Test | Partial thromboplastin time tests. | Kelas : 2
罗氏 | indonesia | IVD |  | COBAS AmpliPrep/COBAS TaqMan CMV Test (CMVCAP) | Cytomegalovirus serological reagents. | Kelas : 2
罗氏 | indonesia | IVD |  | COBAS BM - Lactate | Lactate dehydrogenase test system (strip & midstream) | Kelas : 2
罗氏 | indonesia | IVD |  | ACCUTREND Control CH1 | Quality control material (assayed and unassayed) (cair) | Kelas : 2
罗氏 | indonesia | IVD |  | COBAS Influenza A/B Nucleic acid test for use on the cobas Liat System | Respiratory viral panel multiplex nucleic acid assay | Kelas : 2
罗氏 | indonesia | IVD |  | cobas Liat Analyzer and Accessories | RNA Preanalytical Systems. | Kelas : 2
罗氏 | indonesia | IVD |  | COBAS NHP Negative Control Kit Normal, non-reactive human plasma control kit for use on the cobas 6800/8800 systems | Multiple autoantibodies immunological test system. | Kelas : 2
罗氏 | indonesia | IVD |  | cobas Strep A Quality Control Kit for use on the cobas Liat System | Quality control material (assayed and unassayed) (cair) | Kelas : 2
罗氏 | indonesia | IVD |  | COBAS 4800 BRAF V600 Mutation Test | Tumor-associated antigen immunological test system. | Kelas : 2
罗氏 | indonesia | IVD |  | Control Set β2-Microglobulin Roche systems | Quality control material (assayed and unassayed) (cair) | Kelas : 2
罗氏 | indonesia | IVD |  | cobas Influenza A/B & RSV Quality Control Kit for use on the cobas Liat System | Quality control material (assayed and unassayed) (cair) | Kelas : 2
罗氏 | indonesia | IVD |  | COBAS Strep A Nucleic acid test for use on the cobas Liat System | Respiratory viral panel multiplex nucleic acid assay | Kelas : 2
罗氏 | indonesia | IVD |  | COBAS Cdiff Nucleic acid test for use on the cobas Liat System | Clostridium difficile toxin gene amplification assay | Kelas : 2
罗氏 | indonesia | IVD |  | COBAS MG2 Magnesium Gen.2 cobas c systems | Magnesium test system (kit & cair) | Kelas : 2
罗氏 | indonesia | IVD |  | ROCHE/HITACHI Cell Wash Solution I / NAOH-D | General purpose reagent. | Kelas : 1
罗氏 | indonesia | IVD |  | ROCHE Cardiac Control CK-MB cobas h 232 | Quality control material (assayed and unassayed) (cair) | Kelas : 2
罗氏 | indonesia | IVD |  | COBAS BNZ2 ONLINE DAT Benzodiazepines II cobas c systems | Benzodiazepine test system (kit & cair) | Kelas : 2
罗氏 | indonesia | IVD |  | COBAS BARB ONLINE DAT Barbiturate Plus cobas c systems | Barbiturate test system (kit & cair) | Kelas : 2
罗氏 | indonesia | IVD |  | COBAS Calibrator β-Microglobulin Roche Systems | Beta -2-microglobulin immunological test system. | Kelas : 2
罗氏 | indonesia | IVD |  | ABX Pentra P MultiControl | Quality control material (assayed and unassayed) (cair) | Kelas : 2
罗氏 | indonesia | IVD |  | ABX Pentra N MultiControl | Quality control material (assayed and unassayed) (cair) | Kelas : 2
罗氏 | indonesia | IVD |  | COBAS NH3L2 Ammonia II cobas c systems | Ammonia test system (kit & cair) | Kelas : 2
罗氏 | indonesia | IVD |  | COBAS b 221 System and Accessories | Automated hemoglobin system. | Kelas : 2
罗氏 | indonesia | IVD |  | COBAS TPUC3 Total Protein Urine/CSF Gen.3 COBAS INTEGRA/ cobas c systems | Total protein test system (kit & cair) | Kelas : 2
罗氏 | indonesia | IVD |  | COBAS BENZ Abuscreen OnLine Benzodiazepines COBAS INTEGRA | Benzodiazepine test system (kit & cair) | Kelas : 2
罗氏 | indonesia | IVD |  | COBAS AmpliPrep/COBAS TaqMan HIV-1 Test, V2.0 | Multiple autoantibodies immunological test system. | Kelas : 3
罗氏 | indonesia | IVD |  | B2MG Tina-quant β2-Microglobulin cobas c systems | Beta -2-microglobulin immunological test system. | Kelas : 2
罗氏 | indonesia | IVD |  | COBAS FRA Fructosamine cobas c systems | Glycosylated hemoglobin assay. | Kelas : 2
罗氏 | indonesia | IVD |  | COBAS THC2 ONLINE DAT Cannabinoids II cobas c systems | Cannabinoid test system (kit & cair) | Kelas : 2
罗氏 | indonesia | IVD |  | COBAS HCYS Homocysteine Enzymatic Assay cobas c systems | Urinary homocystine (nonquantitative) test system (kit & cair) | Kelas : 2
罗氏 | indonesia | IVD |  | COBAS LDHI2 cobas c111 Lactate Dehydrogenase acc. to IFCC ver.2 | Lactate dehydrogenase test system (kit & cair) | Kelas : 2
罗氏 | indonesia | IVD |  | COBAS Elecsys HBsAg II quant II cobas e analyzers | Antimitochondrial antibody immunological test system. | Kelas : 3
罗氏 | indonesia | IVD |  | LI Lithium cobas c systems | Lithium test system (kit & cair) | Kelas : 2
罗氏 | indonesia | IVD |  | THEO2 ONLINE TDM Theophylline cobas c systems | Theophylline test system (kit & cair) | Kelas : 2
罗氏 | indonesia | IVD |  | COBAS OPI2 ONLINE DAT Opiates II cobas c systems | Opiate test system (kit & cair) | Kelas : 2
罗氏 | indonesia | IVD |  | COBAS ASLOT Tina-quant Antisterptolysin O cobas c | Streptococcus spp. serological reagents. | Kelas : 2
罗氏 | indonesia | IVD |  | COBAS AMPS2 ONLINE DAT Amphetamines II cobas c systems | Amphetamine test system (kit & cair) | Kelas : 2
罗氏 | indonesia | IVD |  | COBAS Elecsys proBNP II cobas e analyzers | B-type natriuretic peptide test system | Kelas : 2
罗氏 | indonesia | IVD |  | COBAS IGM-2 Tina-quant IgM Gen.2 cobas c systems | Immunoglobulins A, G, M, D, and E immunological test system. | Kelas : 2
罗氏 | indonesia | IVD |  | COBAS Elecsys Anti-HAV II cobas e analyzers | Hepatitis A virus (HAV) serological assays. | Kelas : 2
罗氏 | indonesia | IVD |  | Elecsys AMH Plus Elecsys and cobas e analyzers | Human growth hormone test system (kit & cair) | Kelas : 2
罗氏 | indonesia | IVD |  | ROCHE CARDIAC D-Dimer cobas h 232 | Fibrinogen/fibrin degradation products assay. | Kelas : 2
罗氏 | indonesia | IVD |  | Elecsys free βhCG cobas e analyzers | Human chorionic gonadotropin (HCG) test system (kit & cair) | Kelas : 2
罗氏 | indonesia | IVD |  | COBAS HBDH2 α-Hydroxybutyrate Dehydrogenase Gen.2 cobas c systems | Hydroxyproline test system (kit & cair) | Kelas : 2
罗氏 | indonesia | IVD |  | Elecsys total PSA cobas e analyzers | Tumor-associated antigen immunological test system. | Kelas : 2
罗氏 | indonesia | IVD |  | COBAS ACET2 ONLINE TDM Acetaminophen Gen.2 COBAS INTEGRA/ cobas c sytems | Acetaminophen test system (card) | Kelas : 2
罗氏 | indonesia | IVD |  | ROCHE CARDIAC CK-MB cobas h 232 | Creatine phosphokinase/creatine kinase or isoenzymes test system(kit & cair) | Kelas : 2
罗氏 | indonesia | IVD |  | COBAS IGA-2 Tina-quant IgA Gen.2 cobas c systems | Immunoglobulins A, G, M, D, and E immunological test system. | Kelas : 2
罗氏 | indonesia | IVD |  | COBAS AMY-P cobas c 111 α -Amylase EPS Pancreatic | Amylase test system (kit & cair) | Kelas : 2
罗氏 | indonesia | IVD |  | COBAS ALP2S ALP IFCC Gen.2 Small cobas c systems | Alkaline phosphatase or isoenzymes test system (kit & cair) | Kelas : 2
罗氏 | indonesia | IVD |  | COBAS SI2 Serum Index Gen.2 COBAS INTEGRA / cobas c systems | Multi parameter clinical chemistry test system | Kelas : 2
罗氏 | indonesia | IVD |  | ROCHE CARDIAC Control D-Dimer cobas h 232 | Hematology quality control mixture. | Kelas : 2
罗氏 | indonesia | IVD |  | COBAS ALBT2 Tina-quant Albumin Gen.2 Cobas Integra/ cobas c systems | Albumin immunological test system. | Kelas : 2
罗氏 | indonesia | IVD |  | COBAS PreciControl Maternal Care Elecsys and cobas e analyzers | Quality control material (assayed and unassayed) (cair) | Kelas : 2
罗氏 | indonesia | IVD |  | COBAS CREJ2 Cretinine Jaffe Gen.2 cobas c systems | Creatinine test system (kit & cair) | Kelas : 2
罗氏 | indonesia | IVD |  | COBAS ELECSYS Anti-HBs II cobas e 801 analyzers | Antimitochondrial antibody immunological test system. | Kelas : 3
罗氏 | indonesia | IVD |  | COBAS Elecsys Anti-HBS II cobas e analyzers | Antimitochondrial antibody immunological test system. | Kelas : 3
罗氏 | indonesia | IVD |  | COBAS Progesterone III CalSet Elecsys and cobas e analyzers | Calibrator (cair) | Kelas : 2
罗氏 | indonesia | IVD |  | COBAS CERU Ceruloplasmin cobas c systems | Ceruloplasmin immunological test system. | Kelas : 2
罗氏 | indonesia | IVD |  | COBAS PREA Prealbumin cobas c systems | Prealbumin immunological test system. | Kelas : 2
罗氏 | indonesia | IVD |  | COBAS Elecsys PAPP-A cobas e analyzers | Total protein test system (kit & cair) | Kelas : 2
罗氏 | indonesia | IVD |  | COBAS Cortisol II CalSet Elecsys and cobas e analyzers | Calibrator (cair) | Kelas : 2
罗氏 | indonesia | IVD |  | SMS/Acid Wash Roche / Hitachi | General purpose reagent. | Kelas : 1
罗氏 | indonesia | IVD |  | DIBU Dibucaine cobas c systems | Cholinesterase test system (kit & cair) | Kelas : 1
罗氏 | indonesia | IVD |  | PreciControl AMH Plus Elecsys and cobas e analyzers | Quality control material (assayed and unassayed) (cair) | Kelas : 2
罗氏 | indonesia | IVD |  | COBAS C3C-2 Tina-quant Complement C3c ver.2 cobas c systems | Complement components immunological test system. | Kelas : 2
罗氏 | indonesia | IVD |  | COBAS S1 Rinse Solution cobas b 221, Roche OMNI S | General purpose reagent. | Kelas : 1
罗氏 | indonesia | IVD |  | COBAS CalSet AMH Plus Elecsys and cobas e analyzers | Calibrator (cair) | Kelas : 2
罗氏 | indonesia | IVD |  | LACT2 Lactate Gen.2 cobas c systems | Lactic acid test system (kit & cair) | Kelas : 2
罗氏 | indonesia | IVD |  | COBAS total PSA CalSet II cobas e analyzers | Calibrator (cair) | Kelas : 2
罗氏 | indonesia | IVD |  | COBAS HAPT2 Tina-quant Haptoglobin ver.2 cobas c systems | Haptoglobin immunological test system. | Kelas : 2
罗氏 | indonesia | IVD |  | COBAS C1 Calibration Solution 1 cobas b 121, Roche OMNI C | Calibrator (cair) | Kelas : 2
罗氏 | indonesia | IVD |  | free PSA CalSet cobas e analyzers | Tumor-associated antigen immunological test system. | Kelas : 2
罗氏 | indonesia | IVD |  | COBAS Hb-Calibrator cobas b 221, Roche OMNI S | Calibrator for hemoglobin or hematocrit measurement. | Kelas : 2
罗氏 | indonesia | IVD |  | IGA-C Tina-quant IgA CSF cobas c systems | Immunoglobulins A, G, M, D, and E immunological test system. | Kelas : 2
罗氏 | indonesia | IVD |  | COBAS Elecsys BRAHMS PCT cobas e analyzers | Device to detect and measure non-microbial analyte(s) in human clinical specimens to aid in assessment of patients with suspected sepsis | Kelas : 2
罗氏 | indonesia | IVD |  | COBAS Elecsys Progesterone III Elecsys and cobas e analyzers | Progesterone test system (kit & cair) | Kelas : 2
罗氏 | indonesia | IVD |  | IGG-2 Tina-quant IgG Gen.2 cobas c systems | Immunoglobulins A, G, M, D, and E immunological test system. | Kelas : 2
罗氏 | indonesia | IVD |  | ACP2 Acid Phosphatase Gen.2 cobas c systems | Acid phosphatase (total or prostatic) test system (kit & cair) | Kelas : 2
罗氏 | indonesia | IVD |  | COBAS C4-2 Tina-quant Complement C4 ver.2 cobas c systems | Complement components immunological test system. | Kelas : 2
罗氏 | indonesia | IVD |  | Elecsys FT4 III cobas e 801 analyzers | Free thyroxine test system (kit & cair) | Kelas : 2
罗氏 | indonesia | IVD |  | GLUC2 Glucose HK cobas c systems | Glucose test system (kit & cair) | Kelas : 2
罗氏 | indonesia | IVD |  | ELECSYS free PSA cobas e analyzers | Tumor-associated antigen immunological test system. | Kelas : 2
罗氏 | indonesia | IVD |  | COBAS Cleaning Solution | General purpose reagent. | Kelas : 1
罗氏 | indonesia | IVD |  | PreciControl Anti-HAV II cobas e analyzers | Hepatitis A virus (HAV) serological assays. | Kelas : 2
罗氏 | indonesia | IVD |  | COBAS CYSC2 Tina-quant Cystatin C Gen.2 cobas c systems | Creatinine test system (kit & cair) | Kelas : 2
罗氏 | indonesia | IVD |  | COBAS IGM-C Tina-quant IgM CSF cobas c systems | Immunoglobulins A, G, M, D, and E immunological test system. | Kelas : 2
罗氏 | indonesia | IVD |  | ASLOT Tina-quant Antistreptolysin O cobas c systems | Streptococcus spp. exoenzyme reagents. | Kelas : 2
罗氏 | indonesia | IVD |  | COBAS C2 Calibration Solution 2 cobas b121, Roche OMNI C | Calibrator (cair) | Kelas : 2
罗氏 | indonesia | IVD |  | ACCU-CHEK Active Control | Quality control material (assayed and unassayed) (cair) | Kelas : 2
罗氏 | indonesia | IVD |  | COBAS UIBC Unsaturated Iron-Binding Capacity cobas c systems | Iron-binding capacity test system (kit & cair) | Kelas : 2
罗氏 | indonesia | IVD |  | AAT2 Tina-quant α1-Antitrypsin ver.2 cobas c systems | Alpha -1-antitrypsin immunological test system. | Kelas : 2
罗氏 | indonesia | IVD |  | ELECSYS HE4 Elecsys and cobas e analyzers | Tumor-associated antigen immunological test system. | Kelas : 2
罗氏 | indonesia | IVD |  | ACCU-CHEK Softclix Lancets | Manual surgical instrument for general use. | Kelas : 1
罗氏 | indonesia | IVD |  | COBAS AAGP2 Tina-quant α1-Acid Glycoprotein Gen.2 cobas c systems | Alpha -1-glycoproteins immunological test system. | Kelas : 2
罗氏 | indonesia | IVD |  | ACCU-CHEK Safe-T-Pro Uno | Manual surgical instrument for general use. | Kelas : 1
罗氏 | indonesia | IVD |  | CHE2 Cholinesterase Gen.2 cobas c systems | Cholinesterase test system (kit & cair) | Kelas : 1
罗氏 | indonesia | IVD |  | IGG-2 Tina-quant IgG Gen.2 cobas c systems | Immunoglobulins A, G, M, D, and E immunological test system. | Kelas : 2
罗氏 | indonesia | IVD |  | COBAS Elecsys Anti-TSHR cobas e analyzers | Thyroid stimulating hormone test system (kit & cair) | Kelas : 2
罗氏 | indonesia | IVD |  | ACCU-CHEK Performa Test Strips | Glucose test system | Kelas : 2
罗氏 | indonesia | IVD |  | ALBT2 Tina-quant Albumin Gen.2 cobas c systems | Albumin test system (kit & cair) | Kelas : 2
罗氏 | indonesia | MD |  | ACCU-CHEK Softclix | Manual surgical instrument for general use. | Kelas : 1
罗氏 | indonesia | IVD |  | COBAS PHNY2 ONLINE TDM Phenytoin cobas c systems | Diphenylhydantoin test system (kit & cair) | Kelas : 2
罗氏 | indonesia | IVD |  | VALP2 ONLINE TDM Valproic Acid cobas c systems | Drug metabolizing enzyme genotyping system (kit & cair) | Kelas : 2
罗氏 | indonesia | IVD |  | RF-II Rheumatoid Factors II cobas c systems | Rheumatoid factor immunological test system. | Kelas : 2
罗氏 | indonesia | IVD |  | PHNO2 ONLINE TDM Phenobarbital cobas c systems | Phenobarbital test system (kit & cair) | Kelas : 2
罗氏 | indonesia | IVD |  | COBAS INSTC Instrument Check cobas c systems | Quality control material (assayed and unassayed) (cair) | Kelas : 2
罗氏 | indonesia | IVD |  | SMS Detergent 2 cobas c systems | General purpose reagent. | Kelas : 1
罗氏 | indonesia | IVD |  | DIG ONLINE TDM Digoxin cobas c systems | Digoxin test system (kit & cair) | Kelas : 2
罗氏 | indonesia | IVD |  | SI2 Sample Index Gen.2 cobas c systems | Multi parameter clinical chemistry test system | Kelas : 2
罗氏 | indonesia | IVD |  | COBAS LPA2 Tina-quant Lipoprotein (a) Gen.2 cobas c systems | Lipoprotein test system (kit & cair) | Kelas : 2
罗氏 | indonesia | IVD |  | COBAS ACET2 ONLINE TDM Acetaminophen Gen.2 cobas c systems | Acetaminophen test system (kit & cair) | Kelas : 2
罗氏 | indonesia | IVD |  | COBAS FERR4 Tina-quant Ferritin Gen.4 cobas c systems | Ferritin immunological test system. | Kelas : 2
罗氏 | indonesia | IVD |  | ELECSYS Anti-TSHR cobas e analyzers | Thyroid stimulating hormone test system (kit & cair) | Kelas : 2
罗氏 | indonesia | IVD |  | COBAS CalSet Anti-TSHR cobas e analyzers | Calibrator (cair) | Kelas : 2
罗氏 | indonesia | IVD |  | COBAS CARB4 ONLINE TDM Carbamazepine Gen.4 cobas c systems | Neuroleptic drugs radioreceptor assay test system (kit & cair) | Kelas : 2
罗氏 | indonesia | IVD |  | cobas HIV-1 Nucleic Acid Test for use on the cobas 4800 System | Multiple autoantibodies immunological test system. | Kelas : 3
罗氏 | indonesia | IVD |  | COBAS SALI Salicylate cobas c systems | Salicylate test system (kit & cair) | Kelas : 2
罗氏 | indonesia | IVD |  | ELECSYS HIV Duo cobas e analyzers | Multiple autoantibodies immunological test system. | Kelas : 3
罗氏 | indonesia | IVD |  | IGM-2 Tina-quant IgM Gen.2 cobas c systems | Immunoglobulins A, G, M, D, and E immunological test system. | Kelas : 2
罗氏 | indonesia | IVD |  | BENZ ONLINE DAT Benzodiazepin Plus cobas c systems | Benzodiazepine test system (kit & cair) | Kelas : 2
罗氏 | indonesia | IVD |  | ECO-D EcoTergent cobas c systems | General purpose reagent. | Kelas : 1
罗氏 | indonesia | IVD |  | MDNII ONLINE DAT Methadone II Cobas Integra | Methadone test system (kit & cair) | Kelas : 2
罗氏 | indonesia | IVD |  | THC II ONLINE DAT Cannabinoids II Cobas Integra | Cannabinoid test system (kit & cair) | Kelas : 2
罗氏 | indonesia | IVD |  | Basic Wash cobas c systems | General purpose reagent. | Kelas : 1
罗氏 | indonesia | IVD |  | COBAS TRSF2 Tina-quant Transferrin ver.2 cobas c systems | Transferrin immunological test system. | Kelas : 2
罗氏 | indonesia | IVD |  | COBAS IGA-2 Tina-quant IgA Gen.2 cobas c systems | Immunoglobulins A, G, M, D, and E immunological test system. | Kelas : 2
罗氏 | indonesia | IVD |  | START Antigen Excess Reagent cobas c systems | General purpose reagent. | Kelas : 1
罗氏 | indonesia | IVD |  | COBAS A1CD Hemolyzing reagent cobas c systems | Red cell lysing reagent. | Kelas : 2
罗氏 | indonesia | IVD |  | COBAS PYP Pyridoxal phosphate cobas c systems | Vitamin B12 test system (kit & cair) | Kelas : 2
罗氏 | indonesia | IVD |  | COBAS ACETA Acetaminophen COBAS INTEGRA / cobas c systems | Acetaminophen test system (kit & cair) | Kelas : 2
罗氏 | indonesia | IVD |  | COBAS NACL Diluent NaCl 9% cobas c systems | Blood cell diluents | Kelas : 2
罗氏 | indonesia | IVD |  | OPI ONLINE DAT Opiates 300/2000 Cobas Integra | Opiate test system (kit & cair) | Kelas : 2
罗氏 | indonesia | IVD |  | SCCS Special Cell Cleaning Solution cobas c systems | General purpose reagent. | Kelas : 1
罗氏 | indonesia | IVD |  | CRPHS Cardiac C-Reactive Protein (Latex) High Sensitive cobas c systems | C-reactive protein immunological test system. | Kelas : 2
罗氏 | indonesia | IVD |  | COBAS PCP Abuscreen OnLine Phencyclidine Cobas Integra | Neuroleptic drugs radioreceptor assay test system (kit & cair) | Kelas : 2
罗氏 | indonesia | IVD |  | Acid Wash cobas c systems | General purpose reagent. | Kelas : 1
罗氏 | indonesia | IVD |  | ROCHE Cardiac Control Myoglobin cobas h 232 | Quality control material (assayed and unassayed) (cair) | Kelas : 2
罗氏 | indonesia | IVD |  | COBAS Control Set DAT II Roche systems | Quality control material (assayed and unassayed) (cair) | Kelas : 2
罗氏 | indonesia | IVD |  | COBAS A1CX3 Tina-quant Hemoglobin A1cDx Gen.3 cobas c systems | Glycosylated hemoglobin assay. | Kelas : 2
罗氏 | indonesia | IVD |  | Cobas Specimen Pre-Extraction Reagent | General purpose reagent. | Kelas : 1
罗氏 | indonesia | IVD |  | COBAS CRPL3 C-Reactive Protein Gen.3 cobas c systems | C-reactive protein immunological test system. | Kelas : 2
罗氏 | indonesia | IVD |  | NAOHD Detergent 1 cobas c systems | General purpose reagent. | Kelas : 1
罗氏 | indonesia | IVD |  | Diluents Universal Elecsys and cobas e analyzers | Blood cell diluents | Kelas : 2
罗氏 | indonesia | IVD |  | ROCHE CARDIAC POC Troponin T cobas h 232 | Creatine phosphokinase/creatine kinase or isoenzymes test system(kit & cair) | Kelas : 2
罗氏 | indonesia | IVD |  | APOAT Tina-quant Apolipoprotein A-1 ver.2 cobas c systems | Alpha -1-lipoprotein immunological test system. | Kelas : 2
罗氏 | indonesia | IVD |  | COBAS Control Set DAT III Roche Systems | Quality control material (assayed and unassayed) (cair) | Kelas : 2
罗氏 | indonesia | IVD |  | COBAS CK Creatine Kinase cobas c systems | Creatine test system (kit & cair) | Kelas : 2
罗氏 | indonesia | IVD |  | OPI 2 ONLINE DAT Opiates II cobas c systems | Opiate test system (kit & cair) | Kelas : 2
罗氏 | indonesia | IVD |  | ELECSYS TSH cobas e analyzers | Thyroid stimulating hormone test system (kit & cair) | Kelas : 2
罗氏 | indonesia | IVD |  | ELECSYS TSH cobas e analyzer | Thyroid stimulating hormone test system (kit & cair) | Kelas : 2
罗氏 | indonesia | IVD |  | COBAS Elecsys Folate lll Elecsys and cobas e analyzers | Folic acid test system (kit & cair) | Kelas : 2
罗氏 | indonesia | IVD |  | COBAS LDHI2 Lactate Dehydrogenase acc. To IFCC ver.2 cobas c systems | Lactate dehydrogenase test system (kit & cair) | Kelas : 2
罗氏 | indonesia | IVD |  | COBAS LIPC Lipase colorimetric cobas c systems | Lipase test system (kit & cair) | Kelas : 2
罗氏 | indonesia | IVD |  | CKMB Creatine Kinase-MB cobas c systems | Creatine test system (kit & cair) | Kelas : 2
罗氏 | indonesia | IVD |  | GGT-2 Gamma-Glutamyltransferase ver.2 cobas c systems | Gamma-glutamyl transpeptidase and isoenzymes test system (kit & cair) | Kelas : 2
罗氏 | indonesia | IVD |  | COBAS Control Set DAT I Roche systems | Quality control material (assayed and unassayed) (cair) | Kelas : 2
罗氏 | indonesia | IVD |  | DIG Digoxin COBAS INTEGRA / cobas c systems | Digitoxin test system (kit & cair) | Kelas : 2
罗氏 | indonesia | IVD |  | ELECSYS HCG+β Elecsys and Cobas e Analyzers | Human chorionic gonadotropin (HCG) test system (kit & cair) | Kelas : 2
罗氏 | indonesia | IVD |  | ELECSYS Troponin T hs cobas e analyzer | Creatine phosphokinase/creatine kinase or isoenzymes test system(kit & cair) | Kelas : 2
罗氏 | indonesia | IVD |  | ELECSYS Troponin T hs STAT cobas e analyzer | Creatine phosphokinase/creatine kinase or isoenzymes test system(kit & cair) | Kelas : 2
罗氏 | indonesia | IVD |  | COBAS 4800 System Liquid Cytology Preparation Kit | General purpose reagent. | Kelas : 1
罗氏 | indonesia | IVD |  | COBAS APOBT Tina-quant Apolipoprotein B ver.2 cobas c systems | Alpha -1-lipoprotein immunological test system. | Kelas : 2
罗氏 | indonesia | IVD |  | LDLC3 LDL-Cholesterol Gen.3 cobas c 111 | Cholesterol (total) test system | Kelas : 2
罗氏 | indonesia | IVD |  | BARB Abuscreen Online Barbiturates Cobas Integra | Barbiturate test system (kit & cair) | Kelas : 2
罗氏 | indonesia | IVD |  | ETOH 2 Ethanol Gen.2 COBAS INTEGRA / cobas c systems | Alcohol test system (kit & cair) | Kelas : 2
罗氏 | indonesia | IVD |  | COBAS Cell Wash Solution II / Acid Wash | General purpose reagent. | Kelas : 1
罗氏 | indonesia | IVD |  | COBAS PPX Abuscreen Online Propoxyphene Cobas Integra | Propoxyphene test system (kit & cair) | Kelas : 2
罗氏 | indonesia | IVD |  | PRECISET DAT Plus 1 Roche Systems | Clinical toxicology calibrator (kit & cair) | Kelas : 2
罗氏 | indonesia | IVD |  | LDLC3 LDL-Cholesterol Gen.3 COBAS INTEGRA / cobas | Cholesterol (total) test system | Kelas : 2
罗氏 | indonesia | IVD |  | LDLC3 LDL-Cholesterol Gen.3 cobas c systems | Cholesterol (total) test system | Kelas : 2
罗氏 | indonesia | IVD |  | TSH CalSet cobas e analyzer | Calibrator (cair) | Kelas : 2
罗氏 | indonesia | IVD |  | COBAS BARB ONLINE DAT Barbiturates Plus cobas c systems | Barbiturate test system (kit & cair) | Kelas : 2
罗氏 | indonesia | IVD |  | COBAS MTQL ONLINE DAT Methaqualone COBAS INTEGRA | Methaqualone test system (kit & cair) | Kelas : 2
罗氏 | indonesia | IVD |  | COBAS Activator Cobas Integra cobas c systems | Quality control material (assayed and unassayed) (cair) | Kelas : 2
罗氏 | indonesia | IVD |  | COBAS Elecsys Troponin T hs cobas e analyzers | Creatine phosphokinase/creatine kinase or isoenzymes test system(kit & cair) | Kelas : 2
罗氏 | indonesia | IVD |  | COBAS AmpliPrep/COBAS TaqMan Wash Reagent (PG WR) | Complement reagent. | Kelas : 2
罗氏 | indonesia | IVD |  | COBAS UA2 Uric Acid ver.2 cobas c systems | Uric acid test system (kit & cair) | Kelas : 2
罗氏 | indonesia | IVD |  | COBAS 4800 MRSA/SA Controls and Cofactor Kit (c4800 MRSA/SA CTLS/COFR) | Antimicrobial susceptibility test powder. | Kelas : 2
罗氏 | indonesia | IVD |  | COBAS b 123 < 1 > POC System | Multi parameter clinical chemistry test system | Kelas : 2
罗氏 | indonesia | IVD |  | COBAS ALP2 Alkaline Phosphatase acc. to IFCC Gen.2 cobas c systems | Alkaline phosphatase or isoenzymes test system (kit & cair) | Kelas : 2
罗氏 | indonesia | IVD |  | ASTP Aspartate Aminotransferase PyP cobas c systems | Aspartate amino transferase (AST/SGOT) test system (kit & cair) | Kelas : 2
罗氏 | indonesia | IVD |  | COBAS 4800 System Wash Buffer Kit | General purpose reagent. | Kelas : 1
罗氏 | indonesia | IVD |  | TRIGL Triglycerides cobas c systems | Triglyceride test system (kit & cair) | Kelas : 2
罗氏 | indonesia | IVD |  | COBAS ALTP Alanine Aminotransferase PyP cobas c systems | Alanine amino transferase (ALT/SGPT) test system (kit & cair) | Kelas : 2
罗氏 | indonesia | IVD |  | AMYL2 alpha-Amylase EPS ver.2 cobas c systems | Amylase test system (kit & cair) | Kelas : 2
罗氏 | indonesia | IVD |  | AMY-P alfa-Amylase EPS Pancreatic cobas c systems | Amylase test system (kit & cair) | Kelas : 2
罗氏 | indonesia | IVD |  | COBAS Sodium Electrode Conditioner | General purpose laboratory equipment labeled or promoted for a specific medical use. | Kelas : 1
罗氏 | indonesia | IVD |  | COBAS TP2 Total Protein Gen.2 cobas c systems | Total protein test system (kit & cair) | Kelas : 2
罗氏 | indonesia | IVD |  | COBAS 4800 MRSA/SA Amplification/Detection Kit (c4800 MRSA/SA AMP/DET) | Antimicrobial susceptibility test powder. | Kelas : 2
罗氏 | indonesia | IVD |  | COBAS 4800 Cdiff Amplification/Detection Kit (c4800 CDIFF AMP/DET) | Clostridium difficile toxin gene amplification assay | Kelas : 2
罗氏 | indonesia | IVD |  | COBAS 4800 Cdiff Controls and Cofactor Kit (c4800 CDIFF CTLS/COFR) | Clostridium difficile toxin gene amplification assay | Kelas : 2
罗氏 | indonesia | IVD |  | COBAS Elecsys HBsAg II Elecsys and cobas e analyzers | Antimitochondrial antibody immunological test system. | Kelas : 3
罗氏 | indonesia | IVD |  | TPUC3 Total Protein Urine/CSF Gen.3 cobas c systems | Total protein test system (kit & cair) | Kelas : 2
罗氏 | indonesia | IVD |  | COBAS UREAL Urea/BUN cobas c systems | Urea nitrogen test system (kit & cair) | Kelas : 2
罗氏 | indonesia | IVD |  | COBAS 4800 HPV Controls Kit | Dna Detection for Human Papillomavirus | Kelas : 2
罗氏 | indonesia | IVD |  | PHOS2 Phosphate (Inorganic) ver.2 cobas c systems | Phosphorus (inorganic) test system (kit & cair) | Kelas : 2
罗氏 | indonesia | IVD |  | COBAS 4800 HPV Amplification/Detection Kit | Dna Detection for Human Papillomavirus | Kelas : 2
罗氏 | indonesia | IVD |  | COBAS 4800 System Sample Preparation Kit | General purpose reagent. | Kelas : 1
罗氏 | indonesia | IVD |  | CHOL2 Cholesterol Gen.2 cobas c systems | Cholesterol (total) test system (kit & cair) | Kelas : 2
罗氏 | indonesia | IVD |  | GLUC3 Glucose HK Gen.3 cobas c systems | Glucose test system (kit & cair) | Kelas : 2
罗氏 | indonesia | IVD |  | IRON2 Iron Gen.2 cobas c systems | Iron (non-heme) test system (kit & cair) | Kelas : 2
罗氏 | indonesia | IVD |  | HDLC4 HDL-Cholesterol Gen.4 cobas c systems | Lipoprotein test system (kit & cair) | Kelas : 2
罗氏 | indonesia | IVD |  | COBAS LDLC3 LDL-Cholesterol Gen.3 cobas c systems | Lipoprotein test system (kit & cair) | Kelas : 2
罗氏 | indonesia | IVD |  | COBAS u pack cobas u 601 analyzers | Multi parameter clinical chemistry test system | Kelas : 2
罗氏 | indonesia | IVD |  | COBAS PreClean M Modular Analytics E170, cobas e 601 and cobas e 602 analyzers | General purpose reagent. | Kelas : 1
罗氏 | indonesia | IVD |  | COBAS PreciControl Rubella IgG Elecsys and cobas e analyzers | Rubella virus serological reagents. | Kelas : 2
罗氏 | indonesia | IVD |  | COBAS Elecsys Rubella IgG Elecsys and cobas e analyzers | Rubella virus serological reagents. | Kelas : 2
罗氏 | indonesia | IVD |  | COBAS GGT-2 cobas c 111 y-Glutamyltransferase ver.2 | Gamma-glutamyl transpeptidase and isoenzymes test system (kit & cair) | Kelas : 2
罗氏 | indonesia | IVD |  | COBAS PreciControl HBsAg II quant II Elecsys and cobas e analyzers | Antimitochondrial antibody immunological test system. | Kelas : 2
罗氏 | indonesia | IVD |  | COAGUCHEK XS PT Controls | Hematology quality control mixture. | Kelas : 2
罗氏 | indonesia | IVD |  | COBAS Elecsys Cortisol II Elecsys and Cobas e Analyzers | Cortisol (hydrocortisone and hydroxycorticosterone) test system (kit & cair) | Kelas : 2
罗氏 | indonesia | IVD |  | ETOH2 Ethanol Gen.2 cobas c system | Alcohol test system (kit & cair) | Kelas : 2
罗氏 | indonesia | IVD |  | COBAS Elecsys Rubella IgM Elecsys and cobas e analyzers | Rubella virus serological reagents. | Kelas : 2
罗氏 | indonesia | IVD |  | COBAS CO2-L Bicarbonate Liquid cobas c systems | Bicarbonate/carbon dioxide test system (card) | Kelas : 2
罗氏 | indonesia | IVD |  | COBAS ISE Standard Low Roche/Hitachi cobas c systems | Calibrator (cair) | Kelas : 2
罗氏 | indonesia | IVD |  | COBAS u Calibration Strip | Calibrator (strip) | Kelas : 2
罗氏 | indonesia | IVD |  | GLUC2 cobas c 111 Glucose HK | Glucose test system (kit & cair) | Kelas : 2
罗氏 | indonesia | IVD |  | ProCell Elecsys and cobas e analyzers | General purpose reagent. | Kelas : 1
罗氏 | indonesia | IVD |  | COBAS HCYS Homocysteine Enzymatic Assay cobas c systems | Urinary homocystine (nonquantitative) test system (kit & cair) | Kelas : 2
罗氏 | indonesia | IVD |  | COBAS Elecsys PlGF Elecsys and cobas e analyzers | Creatine phosphokinase/creatine kinase or isoenzymes test system(kit & cair) | Kelas : 2
罗氏 | indonesia | IVD |  | COBAS AMYL2 cobas c 111 α-Amylase EPS ver.2 | Amylase test system (kit & cair) | Kelas : 2
罗氏 | indonesia | IVD |  | COBAS ALB2 cobas c 111 Albumin Gen.2 | Albumin test system (kit & cair) | Kelas : 2
罗氏 | indonesia | IVD |  | COAGUCHEK XS PT Test | Prothrombin time test. | Kelas : 2
罗氏 | indonesia | IVD |  | COBAS GLUC3 Glucose HK Gen.3 Cobas Integra cobas c systems | Glucose test system (kit & cair) | Kelas : 2
罗氏 | indonesia | IVD |  | COBAS ALP2S cobas c 111 Alkaline Phosphatase acc. To IFC Gen.2 | Alkaline phosphatase or isoenzymes test system (kit & cair) | Kelas : 2
罗氏 | indonesia | IVD |  | ASTL cobas c 111 Aspartate Aminotransferase | Aspartate amino transferase (AST/SGOT) test system (kit & cair) | Kelas : 2
罗氏 | indonesia | IVD |  | ROCHE CKL cobas c 111 Creatine Kinase | Creatine phosphokinase/creatine kinase or isoenzymes test system(kit & cair) | Kelas : 2
罗氏 | indonesia | IVD |  | COBAS PYP cobas c 111 Pyridoxal Phosphate | Vitamin B12 test system (kit & cair) | Kelas : 2
罗氏 | indonesia | IVD |  | COBAS Elecsys Syswash Elecsys and cobas e analyzers | General purpose reagent. | Kelas : 1
罗氏 | indonesia | IVD |  | COBAS UA2 cobas c 111 Uric acid ver.2 | Uric acid test system (kit & cair) | Kelas : 2
罗氏 | indonesia | IVD |  | COBAS ProCell M Modular Analytics E170, cobas e 601 and cobas e 602 analyzers | General purpose reagent. | Kelas : 1
罗氏 | indonesia | IVD |  | COBAS PreciControl Rubella IgM Elecsys and cobas e analyzers | Rubella virus serological reagents. | Kelas : 2
罗氏 | indonesia | IVD |  | TRIGL cobas c 111 Triglycerides | Triglyceride test system (kit & cair) | Kelas : 2
罗氏 | indonesia | IVD |  | COBAS CleanCell Elecsys and cobas e analyzers | General purpose reagent. | Kelas : 1
罗氏 | indonesia | IVD |  | COBAS PreciControl HBsAg II Elecsys and cobas e analyzers | Antimitochondrial antibody immunological test system. | Kelas : 2
罗氏 | indonesia | IVD |  | COBAS b 123 (4) POC System | Multi parameter clinical chemistry test system | Kelas : 2
罗氏 | indonesia | IVD |  | CHE2 Cholinesterase Gen.2 Cobas Integra cobas c sy | Cholinesterase test system (kit & cair) | Kelas : 1
罗氏 | indonesia | IVD |  | COBAS ISE Calibration Kit cobas c 111 | Calibrator (cair) | Kelas : 2
罗氏 | indonesia | IVD |  | COBAS Multiclean Roche/Hitachi | General purpose reagent. | Kelas : 1
罗氏 | indonesia | IVD |  | COBAS IRON2 Iron Gen.2 Cobas Integra cobas c systems | Iron (non-heme) test system (kit & cair) | Kelas : 2
罗氏 | indonesia | IVD |  | COBAS Elecsys IgE II Elecsys and cobas e analyzers | Immunoglobulins A, G, M, D, and E immunological test system. | Kelas : 2
罗氏 | indonesia | IVD |  | COBAS NH3L Ammonia cobas c systems | Ammonia test system (kit & cair) | Kelas : 2
罗氏 | indonesia | IVD |  | Cobas b 123 (2) POC System | Multi parameter clinical chemistry test system | Kelas : 2
罗氏 | indonesia | IVD |  | COBAS START Antigen Excess Reagent cobas c systems | General purpose reagent. | Kelas : 1
罗氏 | indonesia | IVD |  | COBAS ISE Standard High Roche/Hitachi cobas c systems | Calibrator (cair) | Kelas : 2
罗氏 | indonesia | IVD |  | COBAS CRPLX cobas c 111 C-reactive Protein (Latex) | C-reactive protein immunological test system. | Kelas : 2
罗氏 | indonesia | IVD |  | COBAS B2MG Tina-quant β 2-Microglobulin cobas c systems | Beta -2-microglobulin immunological test system. | Kelas : 2
罗氏 | indonesia | IVD |  | COBAS CHOL2 cobas c 111 Cholesterol Gen.2 | Cholesterol (total) test system (kit & cair) | Kelas : 2
罗氏 | indonesia | IVD |  | COBAS ALTPM Alanine Aminotransferase PyP cobas c systems | Alanine amino transferase (ALT/SGPT) test system (kit & cair) | Kelas : 2
罗氏 | indonesia | IVD |  | COBAS PreciControl Thyro Sensitive Elecsys and cobas e analyzer | Quality control material (assayed and unassayed) (cair) | Kelas : 2
罗氏 | indonesia | IVD |  | COBAS CERU Ceruloplasmin cobas c systems | Ceruloplasmin immunological test system. | Kelas : 2
罗氏 | indonesia | IVD |  | COBAS LACT2 Lactate Gen.2 cobas c systems | Lactic acid test system (card) | Kelas : 2
罗氏 | indonesia | IVD |  | COBAS INSTC Instrument Check cobas c systems | Quality control material (assayed and unassayed) (cair) | Kelas : 2
罗氏 | indonesia | IVD |  | COBAS ELECSYS HbsAg II quant II Elecsys and cobas e analyzers | Antimitochondrial antibody immunological test system. | Kelas : 3
罗氏 | indonesia | IVD |  | COBAS TP2 cobas c 111 Total Protein Gen.2 | Total protein test system (kit & cair) | Kelas : 2
罗氏 | indonesia | IVD |  | COBAS UREAL cobas c 111 Urea/BUN | Urea nitrogen test system (kit & cair) | Kelas : 2
罗氏 | indonesia | IVD |  | COBAS C.f.a.s. HbA1c Calibrator for automated systems | Calibrator for hemoglobin or hematocrit measurement. | Kelas : 2
罗氏 | indonesia | IVD |  | COBAS AAT2 Tina-quant α 1 - Antitrypsin ver.2 cobas c systems | Alpha -1-antitrypsin immunological test system. | Kelas : 2
罗氏 | indonesia | IVD |  | COBAS D-DI2 Tina-quant D-Dimer Gen.2 Cobas Integra / Cobas c Systems | Fibrinogen/fibrin degradation products assay. | Kelas : 2
罗氏 | indonesia | IVD |  | COBAS C.f.a.s. IgA/IgM CSF Roche Systems | Immunoglobulins A, G, M, D, and E immunological test system. | Kelas : 2
罗氏 | indonesia | IVD |  | COBAS GLU Roche/Hitachi Glucose GOD-PAP | Glucose test system | Kelas : 2
罗氏 | indonesia | IVD |  | COBAS CREP2 cobas c 111 Creatinine plus ver.2 | Creatinine test system (kit & cair) | Kelas : 2
罗氏 | indonesia | IVD |  | COBAS PreciControl Cortisol Saliva Elecsys and cobas e analyzers | Quality control material (assayed and unassayed) (cair) | Kelas : 2
罗氏 | indonesia | IVD |  | COBAS AAGP2 Tina-quant a1-Acid Glycoprotein Gen.2 COBAS INTEGRA / cobas c systems | Alpha -globulin immunological test system. | Kelas : 2
罗氏 | indonesia | IVD |  | COBAS TRSF2 Tina-quant Transferrin ver.2 cobas c systems | Transferrin immunological test system. | Kelas : 2
罗氏 | indonesia | IVD |  | COBAS PreciSet TDM II Roche Systems | Clinical toxicology calibrator (kit & cair) | Kelas : 2
罗氏 | indonesia | IVD |  | COBAS C.f.a.s. PAC Roche Systems | Calibrator (cair) | Kelas : 2
罗氏 | indonesia | IVD |  | COBAS PREA Prealbumin cobas c systems | Prealbumin immunological test system. | Kelas : 2
罗氏 | indonesia | IVD |  | COBAS HAPT2 Tina-quant Haptoglobin ver.2 cobas c systems | Haptoglobin immunological test system. | Kelas : 2
罗氏 | indonesia | IVD |  | COBAS ASLOT Tina-quant Antistreptolysin O cobas C Systems | Streptococcus spp. exoenzyme reagents. | Kelas : 2
罗氏 | indonesia | IVD |  | COBAS STFR Tina-quant Soluble Transferrin Receptor cobas c systems | Transferrin immunological test system. | Kelas : 2
罗氏 | indonesia | IVD |  | COBAS MYO2 Tina-quant Myoglobin Gen.2 cobas c systems | Myoglobin immunological test system. | Kelas : 2
罗氏 | indonesia | IVD |  | COBAS LDHI2 Lactate Dehydrogenase acc. TO IFCC ver.2 cobas c systems | Lactate dehydrogenase test system (kit & cair) | Kelas : 2
罗氏 | indonesia | IVD |  | COBAS AMH CalSet Elecsys and cobas e analyzers | Calibrator (cair) | Kelas : 2
罗氏 | indonesia | IVD |  | COBAS Estradiol III CalSet Elecsys and cobas e analyzer | Calibrator (cair) | Kelas : 2
罗氏 | indonesia | IVD |  | COBAS CREJ2 Creatinine Jaffe Gen.2 cobas c systems | Creatinine test system (kit & cair) | Kelas : 2
罗氏 | indonesia | IVD |  | COBAS SI2 Serum Index Gen.2 cobas c systems | Multi parameter clinical chemistry test system | Kelas : 2
罗氏 | indonesia | IVD |  | COBAS FRA Fructosamine cobas c systems | Glycosylated hemoglobin assay. | Kelas : 2
罗氏 | indonesia | IVD |  | COBAS c 111 and Accessories | Discrete photometric chemistry analyzer for clinical use. | Kelas : 2
罗氏 | indonesia | IVD |  | COBAS Estradiol III Elecsys and cobas e analyzers | Estradiol test system (kit & cair) | Kelas : 2
罗氏 | indonesia | IVD |  | COBAS ASTPM Aspartate Aminotransferase PyP Cobas c Systems | Aspartate amino transferase (AST/SGOT) test system (kit & cair) | Kelas : 2
罗氏 | indonesia | IVD |  | COBAS BILD2 Bilirubin Direct Gen.2 cobas c systems | Bilirubin (total or direct) test system (kit & cair) | Kelas : 2
罗氏 | indonesia | IVD |  | COBAS MTQL Abuscreen OnLine Methaqualone cobas c system | Methaqualone test system (kit & cair) | Kelas : 2
罗氏 | indonesia | IVD |  | COBAS IGM-2 Tina-quant IgM Gen. 2 cobas c systems | Immunoglobulins A, G, M, D, and E immunological test system. | Kelas : 2
罗氏 | indonesia | IVD |  | CO2-L Bicarbonate Liquid cobas c systems | Bicarbonate/carbon dioxide test system (kit & cair) | Kelas : 2
罗氏 | indonesia | IVD |  | COBAS CREP2 Creatinine plus ver.2 cobas c systems | Creatinine test system (kit & cair) | Kelas : 2
罗氏 | indonesia | IVD |  | COBAS BILT3 Bilirubin Total Gen.3 cobas c systems | Bilirubin (total or direct) test system (kit & cair) | Kelas : 2
罗氏 | indonesia | IVD |  | COBAS TP2 Total Protein Gen.2 cobas c systems | Total protein test system (card) | Kelas : 2
罗氏 | indonesia | IVD |  | COBAS Elecsys Tg II Elecsys and cobas e analyzer | Thyroid autoantibody immunological test system. | Kelas : 2
罗氏 | indonesia | IVD |  | COBAS CA2 Calcium Gen.2 cobas c systems | Calcium test system (kit & cair) | Kelas : 2
罗氏 | indonesia | IVD |  | COBAS CalSet FT4 III Elecsys and Cobas e Analyzers | Calibrator (cair) | Kelas : 2
罗氏 | indonesia | IVD |  | COBAS Elecsys AMH Elecsys and Cobas e Aanalyzers | Human growth hormone test system (kit & cair) | Kelas : 2
罗氏 | indonesia | IVD |  | COBAS A1MG2 Tina-quant Alpha 1-Microglobulin Gen.2 Cobas c Systems | Alpha -globulin immunological test system. | Kelas : 2
罗氏 | indonesia | IVD |  | COBAS LIPC Lipase colorimetric cobas c systems | Lipase test system (kit & cair) | Kelas : 2
罗氏 | indonesia | IVD |  | COBAS PreciControl AMH Elecsys and cobas e analyzers | Quality control material (assayed and unassayed) (cair) | Kelas : 2
罗氏 | indonesia | IVD |  | COBAS CA 125 II CalSet II Elecsys and Cobas e Analyzers | Tumor-associated antigen immunological test system. | Kelas : 2
罗氏 | indonesia | IVD |  | COBAS IGA-2 Tina-quant IgA Gen.2 cobas c systems | Immunoglobulins A, G, M, D, and E immunological test system. | Kelas : 2
罗氏 | indonesia | IVD |  | COBAS AMY-P Alpha-Amylase EPS Pancreatic Cobas c Systems | Amylase test system (kit & cair) | Kelas : 2
罗氏 | indonesia | IVD |  | COBAS Elecsys CA 125 II Elecsys and cobas e analyzers | Tumor-associated antigen immunological test system. | Kelas : 2
罗氏 | indonesia | IVD |  | COBAS RF-II Rheumatoid Factors II cobas c systems | Rheumatoid factor immunological test system. | Kelas : 2
罗氏 | indonesia | IVD |  | COBAS IGG-2 Tina-quant IgG Gen.2 cobas c systems | Immunoglobulins A, G, M, D, and E immunological test system. | Kelas : 2
罗氏 | indonesia | IVD |  | COBAS ALB2 Albumin Gen.2 cobas c systems | Albumin test system (kit & cair) | Kelas : 2
罗氏 | indonesia | IVD |  | COBAS TaqMan HCV Test, v2.0 For Use With The High Pure System | Antinuclear antibody immunological test system. | Kelas : 2
罗氏 | indonesia | IVD |  | COBAS GLUC3 Glucose HK Gen.3 cobas c systems | Glucose test system (kit & cair) | Kelas : 2
罗氏 | indonesia | IVD |  | COBAS Sample Cleaner 2 cobas c systems | General purpose reagent. | Kelas : 1
罗氏 | indonesia | IVD |  | COBAS NAOHD Detergent 1 cobas c systems | General purpose reagent. | Kelas : 1
罗氏 | indonesia | IVD |  | COBAS BILT3 Bilirubin Total Gen.3 cobas c systems | Bilirubin (total or direct) test system (kit & cair) | Kelas : 2
罗氏 | indonesia | IVD |  | COBAS CRPL3 C-Reactive Protein Gen.3 cobas c system | C-reactive protein immunological test system. | Kelas : 2
罗氏 | indonesia | IVD |  | COBAS Tg II CalSet Elecsys and cobas e analyzers | Thyroid autoantibody immunological test system. | Kelas : 2
罗氏 | indonesia | IVD |  | COBAS SMS Detergent 2 cobas c systems | General purpose reagent. | Kelas : 1
罗氏 | indonesia | IVD |  | Sample Cleaner 1 cobas c systems | General purpose reagent. | Kelas : 1
罗氏 | indonesia | IVD |  | COBAS C.f.a.s. DAT Qual Plus Clinical Roche System | Calibrator (cair) | Kelas : 2
罗氏 | indonesia | IVD |  | COBAS APOBT Tina-quant Apolipoprotein B ver.2 cobas c systems | Alpha -1-lipoprotein immunological test system. | Kelas : 2
罗氏 | indonesia | IVD |  | COBAS TRIGL Triglycerides cobas c systems | Triglyceride test system (kit & cair) | Kelas : 2
罗氏 | indonesia | IVD |  | COBAS ® IGA-C Tina-quant IgA CSF cobas c systems | Immunoglobulins A, G, M, D, and E immunological test system. | Kelas : 2
罗氏 | indonesia | IVD |  | COBAS TaqScreen Cadaveric Specimen Diluent Kit | Blood cell diluents | Kelas : 2
罗氏 | indonesia | IVD |  | COBAS LSD Abuscreen OnLine Lysergic Acid Diethylamide Cobas Integra / Cobas c Systems | Lysergic acid diethylamide (LSD) test system (kit & cair) | Kelas : 2
罗氏 | indonesia | IVD |  | ROCHE Linear Array Detection Kit (LA DK) | Dna Detection for Human Papillomavirus | Kelas : 2
罗氏 | indonesia | IVD |  | COBAS FT4 II CalSet Elecsys and Cobas e Analyzers | Calibrator (cair) | Kelas : 2
罗氏 | indonesia | IVD |  | COBAS TPUC3 Total Protein Urine/CSF Gen.3 Cobas c Systems | Total protein test system (kit & cair) | Kelas : 2
罗氏 | indonesia | IVD |  | ROCHE REFLOTRON Precinorm HDL | Quality control material (assayed and unassayed) (cair) | Kelas : 2
罗氏 | indonesia | IVD |  | COBAS T-Uptake CalSet Elecsys and Cobas e Analyzers | Calibrator (cair) | Kelas : 2
罗氏 | indonesia | IVD |  | COBAS PreciControl HIV Elecsys and Cobas e Analyzers | Multiple autoantibodies immunological test system. | Kelas : 2
罗氏 | indonesia | IVD |  | COBAS AMIK2 Online TDM Amikacin Cobas c Systems | Amikacin test system (kit & cair) | Kelas : 2
罗氏 | indonesia | IVD |  | COBAS ALBT2 Tina-quant Albumin Gen.2 Cobas c Systems | Albumin test system (kit & cair) | Kelas : 2
罗氏 | indonesia | IVD |  | ROCHE/HITACHI Hitergent | General purpose reagent. | Kelas : 1
罗氏 | indonesia | IVD |  | COBAS TSH CalSet Elecsys and Cobas e Analyzers | Thyroid stimulating hormone test system (kit & cair) | Kelas : 2
罗氏 | indonesia | IVD |  | COBAS Preciset sTfR Roche Systems | Transferrin immunological test system. | Kelas : 2
罗氏 | indonesia | IVD |  | COBAS CYSC2 Tina-quant Cystatin C Gen.2 Cobas c Systems | Creatinine test system (kit & cair) | Kelas : 2
罗氏 | indonesia | IVD |  | COBAS TaqScreen Wash Reagent | General purpose reagent. | Kelas : 1
罗氏 | indonesia | IVD |  | COBAS ALT Alanine Aminotransferase Cobas c Systems | Alanine amino transferase (ALT/SGPT) test system (kit & cair) | Kelas : 2
罗氏 | indonesia | IVD |  | COBAS sTfR Control Set Roche Systems | Transferrin immunological test system. | Kelas : 2
罗氏 | indonesia | IVD |  | COBAS C3 Fluid Pack | Complement components immunological test system. | Kelas : 2
罗氏 | indonesia | IVD |  | COBAS Control Set DAT Clinical | Quality control material (assayed and unassayed) (cair) | Kelas : 2
罗氏 | indonesia | IVD |  | COBAS PreciControl ProGRP Elecsys and Cobas e Analyzers | Quality control material (assayed and unassayed) (cair) | Kelas : 2
罗氏 | indonesia | IVD |  | COBAS COCII ONLINE DAT Cocaine II Cobas Integra | Cocaine and cocaine metabolite test system(card) | Kelas : 2
罗氏 | indonesia | IVD |  | COBAS Elecsys FT4 II Elecsys and Cobas e Analyzers | Free thyroxine test system (kit & cair) | Kelas : 2
罗氏 | indonesia | IVD |  | COBAS UREAL Urea/BUN Cobas c Systems | Urea nitrogen test system (kit & cair) | Kelas : 2
罗氏 | indonesia | IVD |  | ACCU-CHEK Inform II Meter Kit + RF and Accessories | Glucose test system | Kelas : 2
罗氏 | indonesia | IVD |  | COBAS ProGRP CalSet | Calibrator (cair) | Kelas : 2
罗氏 | indonesia | IVD |  | COBAS Roche Cardiac proBNP+ | B-type natriuretic peptide test system (kit & cair) | Kelas : 2
罗氏 | indonesia | IVD |  | COAGUCHEK XS System AND Accessories | Prothrombin time test. | Kelas : 2
罗氏 | indonesia | IVD |  | COBAS PreciControl HbA1c norm | Hematology quality control mixture. | Kelas : 2
罗氏 | indonesia | IVD |  | COBAS Elecsys FT3 III Elecsys and Cobas e Analyzers | Total triiodothyronine test system (kit & cair) | Kelas : 2
罗氏 | indonesia | IVD |  | COBAS Elecsys HIV Combi PT Elecsys and Cobas e Analyzers | Multiple autoantibodies immunological test system. | Kelas : 3
罗氏 | indonesia | IVD |  | COBAS ALB2 Albumin Gen.2 Cobas c Systems | Albumin test system (card) | Kelas : 2
罗氏 | indonesia | IVD |  | COBAS UIBC Unsaturated Iron-Binding Capacity Cobas c Systems | Iron-binding capacity test system (kit & cair) | Kelas : 2
罗氏 | indonesia | IVD |  | ABX Pentra Multical | Calibrator (cair) | Kelas : 2
罗氏 | indonesia | IVD |  | COBAS FT3 III CalSet Elecsys and Cobas e Analyzers | Calibrator (card) | Kelas : 2
罗氏 | indonesia | IVD |  | COBAS® HBV/HCV/HIV-1 Control Kit for Cobas 6800/8800 | Antimitochondrial antibody immunological test system. | Kelas : 2
罗氏 | indonesia | IVD |  | COBAS UA2 Uric Acid ver.2 Cobas C Systems | Uric acid test system (kit & cair) | Kelas : 2
罗氏 | indonesia | IVD |  | COBAS Elecsys Syphilis Elecsys and Cobas e Analyzers | Treponema pallidum treponemal test reagents. | Kelas : 2
罗氏 | indonesia | IVD |  | cobas HPV | Dna Detection for Human Papillomavirus | Kelas : 2
罗氏 | indonesia | IVD |  | COBAS PreciControl Syphilis Elecsys and Cobas e Analyzers | Treponema pallidum treponemal test reagents. | Kelas : 2
罗氏 | indonesia | IVD |  | ELECSYS FT4 III Elecsys and cobas e analyzer | Free thyroxine test system (kit & cair) | Kelas : 2
罗氏 | indonesia | IVD |  | COBAS AMPII ONLINE DAT Amphetamines II Cobas Integra | Amphetamine test system (kit & cair) | Kelas : 2
罗氏 | indonesia | IVD |  | COBAS SARS-CoV-2 & Influenza A/B Control Kit | Respiratory viral panel multiplex nucleic acid assay | Kelas : 2
罗氏 | indonesia | IVD |  | MagNA Pure 24 Total NA Isolation Kit | RNA Preanalytical Systems. | Kelas : 2
罗氏 | indonesia | IVD |  | COBAS SARS-CoV-2 & Influenza A/B | Respiratory viral panel multiplex nucleic acid assay | Kelas : 2
罗氏 | indonesia | IVD |  | COBAS Cyclosporine CalSet Elecsys and Cobas e Analyzer | Calibrator (card) | Kelas : 2
罗氏 | indonesia | IVD |  | COBAS Elecsys Tacrolimus Elecsys and Cobas e Analyzers | Tacrolimus test system (kit & cair) | Kelas : 2
罗氏 | indonesia | IVD |  | COBAS PreciControl HSV Elecsys and Cobas e Analyzers | Herpes simplex virus serological assays. | Kelas : 2
罗氏 | indonesia | IVD |  | cobas HPV Positive control Kit | Dna Detection for Human Papillomavirus | Kelas : 2
罗氏 | indonesia | IVD |  | K+ Electrode COBAS INTEGRA ISE Modules | Potassium test system | Kelas : 2
罗氏 | indonesia | IVD |  | Elecsys CMV IgG cobas e analyzers | Cytomegalovirus serological reagents. | Kelas : 2
罗氏 | indonesia | IVD |  | ROCHE Elecsys Cyclosporine Elecsys and cobas e Analyzers | Cyclosporine test system (kit & cair) | Kelas : 2
罗氏 | indonesia | IVD |  | COBAS Cystatin C Control Set Gen.2 Roche systems | Quality control material (assayed and unassayed) (cair) | Kelas : 2
罗氏 | indonesia | IVD |  | COBAS Elecsys Calcitonin Elecsys and cobas e analyzers | Calcitonin test system (kit & cair) | Kelas : 2
罗氏 | indonesia | IVD |  | COBAS® PCR Media Dual Swab Sample Kit | Microbiological specimen collection and transport device. | Kelas : 1
罗氏 | indonesia | IVD |  | COBAS MYO2 (Tina-quant Myoglobin Gen.2) Cobas Integra / cobas c systems | Myoglobin immunological test system. | Kelas : 2
罗氏 | indonesia | IVD |  | Na+ Electrode COBAS INTEGRA ISE Modules | Sodium test system | Kelas : 2
罗氏 | indonesia | IVD |  | COBAS PreciControl HbA1c Path Roche Systems | Hematology quality control mixture. | Kelas : 2
罗氏 | indonesia | IVD |  | COBAS PreciControl ClinChem Multi 2 Roche Systems | Quality control material (assayed and unassayed) (cair) | Kelas : 2
罗氏 | indonesia | IVD |  | Elecsys CMV IgG Avidity cobas e analyzers | Cytomegalovirus serological reagents. | Kelas : 2
罗氏 | indonesia | IVD |  | COBAS MPX - 480 | Multiple autoantibodies immunological test system. | Kelas : 3
罗氏 | indonesia | IVD |  | COBAS Elecsys BRAHMS PCT cobas e analyzers | Device to detect and measure non-microbial analyte(s) in human clinical specimens to aid in assessment of patients with suspected sepsis | Kelas : 2
罗氏 | indonesia | IVD |  | COBAS Elecsys IGF-1 Elecsys and cobas e analyzers | Human growth hormone test system (kit & cair) | Kelas : 2
罗氏 | indonesia | IVD |  | COBAS Z 480 and Accessories | Antinuclear antibody immunological test system. | Kelas : 2
罗氏 | indonesia | IVD |  | COBAS CYSC2 Tina-quant Cystatin C Gen.2 COBAS INTEGRA / Cobas C Systems | Creatinine test system (kit & cair) | Kelas : 2
罗氏 | indonesia | IVD |  | COBAS Elecsys Toxo IgM Elecsys and Cobas e Analyzers | Toxoplasma gondii serological reagents. | Kelas : 2
罗氏 | indonesia | IVD |  | COBAS® SARS-CoV-2 Qualitative | Respiratory viral panel multiplex nucleic acid assay | Kelas : 2
罗氏 | indonesia | IVD |  | COBAS BILT3 Bilirubin Total Gen.3 cobas c 111 | Bilirubin (total or direct) test system (kit & cair) | Kelas : 2
罗氏 | indonesia | IVD |  | COBAS® MPX Control Kit | Multiple autoantibodies immunological test system. | Kelas : 2
罗氏 | indonesia | IVD |  | COBAS PreciControl Universal Elecsys and Cobas e Analyzers | Quality control material (assayed and unassayed) (cair) | Kelas : 2
罗氏 | indonesia | IVD |  | MAGNA Pure 24 Instrument and Accessories | RNA Preanalytical Systems. | Kelas : 2
罗氏 | indonesia | IVD |  | COBAS 6800 Systems | Instrumentation for clinical multiplex test systems. | Kelas : 2
罗氏 | indonesia | IVD |  | COBAS® SARS-CoV-2 Qualitative Control Kit | Respiratory viral panel multiplex nucleic acid assay | Kelas : 2
罗氏 | Malaysia | MD |  | COBAS KRAS MUTATION TEST
罗氏 | Malaysia | MD |  | COBAS HCV
罗氏 | Malaysia | MD |  | COBAS EGFR MUTATION TEST V2
罗氏 | Malaysia | MD |  | COBAS® INFLUENZA A/B
罗氏 | Malaysia | MD |  | ACCU-CHEK PERFORMA
罗氏 | Malaysia | MD |  | ACCU-CHEK GUIDE TEST
罗氏 | Malaysia | MD |  | CONFIRM ANTI-LMO2 (1A9-1) MOUSE MONOCLONAL PRIMARY ANTIBODY
罗氏 | Malaysia | MD |  | ELECSYS ANTI-HBC II
罗氏 | Malaysia | MD |  | ELECSYS HIV DUO
罗氏 | Malaysia | MD |  | ELECSYS HBSAG II
罗氏 | Malaysia | MD |  | ELECSYS CMV IGG
罗氏 | Malaysia | MD |  | ELECSYS HTLV-I/II
罗氏 | Malaysia | MD |  | TOTAL PSA CALSET II
罗氏 | Malaysia | MD |  | CONFIRM ANTI-TOPOISOMERASE IIΑ (JS5B4) RABBIT MONOCLONAL PRIMARY ANTIBODY
罗氏 | Malaysia | MD |  | ELECSYS HBSAG II
罗氏 | Malaysia | MD |  | ELECSYS ANTI-HCV II
罗氏 | Malaysia | MD |  | COBAS C SYSTEMS ELECTROLYTES ELECTRODES
罗氏 | Malaysia | MD |  | COBAS B 121
罗氏 | Malaysia | MD |  | ELECSYS FREE PSA
罗氏 | Malaysia | MD |  | ELECSYS ANTI-HCV II
罗氏 | Malaysia | MD |  | ELECSYS AFP
罗氏 | Malaysia | MD |  | ELECSYS HIV COMBI PT
罗氏 | Malaysia | MD |  | ANTI-CD117 (EP10) RABBIT MONOCLONAL PRIMARY ANTIBODY
罗氏 | Malaysia | MD |  | ELECSYS HTLV-I/II
罗氏 | Malaysia | MD |  | ELECSYS HIV DUO
罗氏 | Malaysia | MD |  | ELECSYS DIGOXIN
罗氏 | Malaysia | IVD |  | Roche uPath IVD Enterprise Software
罗氏 | Malaysia | MD |  | COPAN MSWAB COLLECTION, TRANSPORT AND PRESERVATION SYSTEM
罗氏 | Malaysia | MD |  | ELECSYS CA 125 II
罗氏 | Malaysia | MD |  | CA 125 II
罗氏 | Malaysia | MD |  | ACCU-CHEK PERFORMA TESTS
罗氏 | Malaysia | MD |  | ELECSYS CEA
罗氏 | Malaysia | MD |  | CA 72-4
罗氏 | Malaysia | MD |  | ELECSYS TROPONIN T HS
罗氏 | Malaysia | MD |  | ELECSYS TROPONIN T HS STAT
罗氏 | Malaysia | MD |  | ANTI-CYTOKERATIN 10 (SP99) RABBIT MONOCLONAL PRIMARY ANTIBODY
罗氏 | Malaysia | MD |  | NEGATIVE CONTROL PROBE
罗氏 | Malaysia | MD |  | ELECSYS SYPHILIS
罗氏 | Malaysia | MD |  | ROCHE DIAGNOSTICS GMBH_IMMUNOCHEMISTRY_THYROID FUNCTION MARKERS
罗氏 | Malaysia | MD |  | ELECSYS AFP
罗氏 | Malaysia | MD |  | ELECSYS CA 72-4
罗氏 | Malaysia | MD |  | ELECSYS ANTI-HAV IGM
罗氏 | Malaysia | MD |  | SIROLIMUS
罗氏 | Malaysia | MD |  | COMBUR 3 TEST
罗氏 | Malaysia | MD |  | ELECSYS HSV-1 IGG
罗氏 | Malaysia | MD |  | ELECSYS EVEROLIMUS
罗氏 | Malaysia | MD |  | SALI
罗氏 | Malaysia | MD |  | COBAS ACETAMINOPHEN CALIBRATOR
罗氏 | Malaysia | MD |  | TACROLIMUS
罗氏 | Malaysia | MD |  | ROCHE DIAGNOSTICS GMBH_HAEMATOLOGY_HAEMASTASIS (COAGULATION)
罗氏 | Malaysia | MD |  | VANC3
罗氏 | Malaysia | MD |  | ELECSYS HIV COMBI PT
罗氏 | Malaysia | MD |  | ELECSYS PROGRP
罗氏 | Malaysia | MD |  | ROCHE DIAGNOSTICS GMBH_IMMUNOCHEMISTRY_OTHER SPECIFIC PROTEINS FOR C 503
罗氏 | Malaysia | MD |  | SSDWLAB6 TRISOMY 21 DETECTION SOFTWARE
罗氏 | Malaysia | MD |  | ROCHE DIAGNOSTICS GMBH_IMMUNOCHEMISTRY_BONE AND MINERAL METABOLISM ASSAYS
罗氏 | Malaysia | MD |  | MYO2
罗氏 | Malaysia | IVD |  | cobas PCR Media Dual Swab Sample Kit
罗氏 | Malaysia | MD |  | RUBELLA IGG
罗氏 | Malaysia | MD |  | ELECSYS SFLT-1
罗氏 | Malaysia | MD |  | ROCHE DIAGNOSTICS GMBH_HEMATOLOGY_HEMOSTASIS (COAGULATION)
罗氏 | Malaysia | MD |  | ELECSYS CYFRA21-1
罗氏 | Malaysia | MD |  | ACETA
罗氏 | Malaysia | MD |  | VANC3
罗氏 | Malaysia | MD |  | ROCHE DIAGNOSTICS GMBH_IMMUNOCHEMISTRY_OTHER SPECIFIC PROTEINS
罗氏 | Malaysia | MD |  | ELECSYS CMV IGG AVIDITY
罗氏 | Malaysia | MD |  | MPA
罗氏 | Malaysia | MD |  | ROCHE DIAGNOSTICS GMBH_IMMUNOCHEMISTRY_VITAMINS
罗氏 | Malaysia | MD |  | CK
罗氏 | Malaysia | MD |  | TOBR2
罗氏 | Malaysia | MD |  | ROCHE DIAGNOSTICS GMBH_IMMUNOCHEMISTRY_IMMUNOGLOBULINS (WITHOUT IGE) FOR C 503
罗氏 | Malaysia | MD |  | CKMB
罗氏 | Malaysia | MD |  | COBAS® MAI
罗氏 | Malaysia | MD |  | ROCHE DIAGNOSTICS GMBH_IMMUNOCHEMISTRY_THYROID FUNCTION MARKERS
罗氏 | Malaysia | MD |  | TOBR2
罗氏 | Malaysia | MD |  | ALBP
罗氏 | Malaysia | MD |  | CRPHS
罗氏 | Malaysia | MD |  | CARB4
罗氏 | Malaysia | MD |  | LI
罗氏 | Malaysia | MD |  | ELECSYS HSV-2 IGG
罗氏 | Malaysia | MD |  | DIG
罗氏 | Malaysia | MD |  | COBAS SALICYLATE CALIBRATOR
罗氏 | Malaysia | MD |  | NAPA2
罗氏 | Malaysia | MD |  | GENT2
罗氏 | Malaysia | MD |  | ACCU-CHEK FASTCLIX
罗氏 | Malaysia | MD |  | ROCHE DIAGNOSTICS GMBH_IMMUNOCHEMISTRY_RHEUMATOID INFLAMMATORY DISEASE MARKERS
罗氏 | Malaysia | MD |  | PRECISET TDM II
罗氏 | Malaysia | MD |  | ELECSYS CALCITONIN
罗氏 | Malaysia | MD |  | COBAS 8100 MODEL BETA WITH CRW
罗氏 | Malaysia | MD |  | ROCHE DIAGNOSTICS GMBH_IMMUNOCHEMISTRY_ENDOCRINE HORMONES AND PEPTIDES (IGFBP-3)
罗氏 | Malaysia | MD |  | AMIK2
罗氏 | Malaysia | MD |  | HCYS
罗氏 | Malaysia | MD |  | ELECSYS FREE BHCG
罗氏 | Malaysia | MD |  | CONFIRM ANTI-CD4 (SP35) RABBIT MONOCLONAL PRIMARY ANTIBODY
罗氏 | Malaysia | MD |  | ELECSYS TACROLIMUS
罗氏 | Malaysia | MD |  | QUINIDINE
罗氏 | Malaysia | MD |  | VANC3
罗氏 | Malaysia | MD |  | VALP2
罗氏 | Malaysia | MD |  | PROC2
罗氏 | Malaysia | MD |  | ROCHE DIAGNOSTICS GMBH_CLINICAL CHEMISTRY_SUBSTRATES
罗氏 | Malaysia | MD |  | CARB4
罗氏 | Malaysia | MD |  | PROBNP II CALSET
罗氏 | Malaysia | MD |  | ELECSYS PAPP-A
罗氏 | Malaysia | MD |  | ACCU-CHEK SOFTCLIX
罗氏 | Malaysia | MD |  | THEO2
罗氏 | Malaysia | MD |  | N-ACETYLPROCAINAMIDE
罗氏 | Malaysia | MD |  | DIG
罗氏 | Malaysia | MD |  | GLDH3
罗氏 | Malaysia | MD |  | ELECSYS PAPP-A
罗氏 | Malaysia | MD |  | CRP4
罗氏 | Malaysia | MD |  | CONFIRM ANTI-CD3 (2GV6) RABBIT MONOCLONAL PRIMARY ANTIBODY
罗氏 | Malaysia | MD |  | CERU
罗氏 | Malaysia | MD |  | CRP4
罗氏 | Malaysia | MD |  | ELECSYS MYOGLOBIN
罗氏 | Malaysia | MD |  | ACCU-CHEK ACTIVE TEST STRIPS
罗氏 | Malaysia | MD |  | GENT2
罗氏 | Malaysia | MD |  | CONFIRM ANTI-EMA (E29) MOUSE MONOCLONAL PRIMARY ANTIBODY
罗氏 | Malaysia | MD |  | S100
罗氏 | Malaysia | MD |  | C.F.A.S. CYSTATIN C
罗氏 | Malaysia | MD |  | ELECSYS CALCITONIN
罗氏 | Malaysia | MD |  | ELECSYS SYPHILIS
罗氏 | Malaysia | MD |  | ELECSYS BRAHMS PCT
罗氏 | Malaysia | MD |  | CALSET PROBNP II
罗氏 | Malaysia | IVD |  | RDG_CC_ELECTROLYTES REAGENTS
罗氏 | Malaysia | MD |  | DIGOXIN
罗氏 | Malaysia | MD |  | VALP2
罗氏 | Malaysia | MD |  | CYSC2
罗氏 | Malaysia | MD |  | ELECSYS SCC
罗氏 | Malaysia | MD |  | ROCHE DIAGNOSTICS GMBH_CLINICAL CHEMISTRY_ENZYMES FOR C 503
罗氏 | Malaysia | MD |  | ELECSYS ANTI-HAV II
罗氏 | Malaysia | MD |  | DIGITOXIN CALSET
罗氏 | Malaysia | MD |  | ROCHE DIAGNOSTICS GMBH_CLINICAL CHEMISTRY_SUBSTRATES FOR C 503
罗氏 | Malaysia | MD |  | ELECSYS FREE ΒHCG
罗氏 | Malaysia | MD |  | ROCHE DIAGNOSTICS GMBH_IMMUNOCHEMISTRY_TOXICOLOGY
罗氏 | Malaysia | MD |  | COBAS MPX
罗氏 | Malaysia | MD |  | ELECSYS GDF-15
罗氏 | Malaysia | IVD |  | COBAS OMNI UTILITY CHANNEL REAGENT KIT
罗氏 | Malaysia | MD |  | ROCHE DIAGNOSTICS GMBH_IMMUNOCHEMISTRY_THYROID FUNCTION MARKERS
罗氏 | Malaysia | MD |  | ELECSYS CA 19-9
罗氏 | Malaysia | MD |  | LI
罗氏 | Malaysia | MD |  | ELECSYS DIGITOXIN
罗氏 | Malaysia | MD |  | PHNO2
罗氏 | Malaysia | MD |  | CYSTATIN C CONTROL SET GEN.2
罗氏 | Malaysia | MD |  | SALI
罗氏 | Malaysia | MD |  | CALSET PTH
罗氏 | Malaysia | MD |  | NH3L2
罗氏 | Malaysia | MD |  | COBAS® TV/MG
罗氏 | Malaysia | MD |  | CONFIRM ANTI-ESTROGEN RECEPTOR (ER) (SP1) RABBIT MONOCLONAL PRIMARY ANTIBODY
罗氏 | Malaysia | MD |  | CONFIRM ANTI-CD5 (SP19) RABBIT MONOCLONAL PRIMARY ANTIBODY
罗氏 | Malaysia | MD |  | ANTI-MUC1 (H23) MOUSE MONOCLONAL PRIMARY ANTIBODY
罗氏 | Malaysia | MD |  | ELECSYS PIGF
罗氏 | Malaysia | MD |  | ELECSYS PLGF
罗氏 | Malaysia | MD |  | CALSET II PTH
罗氏 | Malaysia | MD |  | RNA POSITIVE CONTROL PROBE
罗氏 | Malaysia | MD |  | ROCHE DIAGNOSTICS GMBH_IMMUNOCHEMISTRY_DIABETES ASSAYS (HORMONES)
罗氏 | Malaysia | MD |  | ELECSYS PROGRP
罗氏 | Malaysia | MD |  | ELECSYS PIVKA-II (100 TESTS)
罗氏 | Malaysia | MD |  | ELECSYS PROGRP
罗氏 | Malaysia | MD |  | RDG_IMMUNOCHEMISTRY_FERTILITY/PREGNANCY HORMONES/ PROTEINS_ANDROSTENEDIONE
罗氏 | Malaysia | MD |  | ELECSYS PROBNP II
罗氏 | Malaysia | MD |  | FRA
罗氏 | Malaysia | MD |  | CRP (LATEX) HS
罗氏 | Malaysia | MD |  | CONFIRM ANTI-P53 (DO-7) PRIMARY ANTIBODY
罗氏 | Malaysia | MD |  | ELECSYS PIVKA-II (300 TESTS)
罗氏 | Malaysia | MD |  | ROCHE DIAGNOSTICS GMBH_IMMUNOCHEMISTRY_ENDOCRINE HORMONES AND PEPTIDES
罗氏 | Malaysia | MD |  | LI
罗氏 | Malaysia | MD |  | ELECSYS TOXO IGG
罗氏 | Malaysia | IVD |  | ROCHE DIAGNOSTICS GMBH_CLINICAL CHEMISTRY_ELECTROLYTE REAGENTS
罗氏 | Malaysia | IVD |  | VENTANA HE600 REAGENTS & CONSUMABLES
罗氏 | Malaysia | MD |  | UIBC
罗氏 | Malaysia | MD |  | Cobas p671 centrifuge unit
罗氏 | Malaysia | MD |  | COBAS EBV
罗氏 | Malaysia | MD |  | AMPS2
罗氏 | Malaysia | MD |  | DIGOXIN
罗氏 | Malaysia | MD |  | CONFIRM anti-MITF (C5/D5) Mouse Monoclonal Primary Antibody
罗氏 | Malaysia | MD |  | VENTANA ANTI-P63 (4A4) MOUSE MONOCLONAL PRIMARY ANTIBODY
罗氏 | Malaysia | MD |  | ROCHE DIAGNOSTICS GMBH_IMMUNOCHEMISTRY_TOXICOLOGY
罗氏 | Malaysia | MD |  | CALSET PTH STAT
罗氏 | Malaysia | MD |  | CA 125 II CALSET II
罗氏 | Malaysia | MD |  | COBAS® CT/NG
罗氏 | Malaysia | MD |  | ROCHE DIAGNOSTICS GMBH_IMMUNOCHEMISTRY_IMMUNOGLOBULINS FOR C 503
罗氏 | Malaysia | MD |  | ETOH2
罗氏 | Malaysia | MD |  | ROCHE DIAGNOSTICS GMBH_IMMUNOCHEMISTRY_FERTILITY/PREGNANCY HORMONES/PROTEINS
罗氏 | Malaysia | MD |  | ANTI-CYTOKERATIN (CAM 5.2) MOUSE MONOCLONAL PRIMARY ANTIBODY
罗氏 | Malaysia | MD |  | ANTI-P40 (BC28) MOUSE MONOCLONAL PRIMARY ANTIBODY
罗氏 | Malaysia | MD |  | ELECSYS BRAHMS PCT
罗氏 | Malaysia | MD |  | COMBUR 7 TEST
罗氏 | Malaysia | MD |  | PROCAINAMIDE
罗氏 | Malaysia | MD |  | ROCHE DIAGNOSTICS GMBH_IMMUNOCHEMISTRY_TOXICOLOGY FOR C 503
罗氏 | Malaysia | MD |  | TDM CONTROL SET
罗氏 | Malaysia | MD |  | ELECSYS IL-6
罗氏 | Malaysia | MD |  | TRSF2
罗氏 | Malaysia | IVD |  | COBAS 4800 CT/NG AMPLIFICATION/DETECTION KIT
罗氏 | Malaysia | MD |  | Hematoxylin II
罗氏 | Malaysia | MD |  | ELECSYS FT3 III
罗氏 | Malaysia | MD |  | ROCHE DIAGNOSTICS GMBH_IMMUNOCHEMISTRY_COMPLEMENT COMPONENTS FOR C 503
罗氏 | Malaysia | MD |  | ROCHE DIAGNOSTICS GMBH_IMMUNOCHEMISTRY_TRANSPORT PROTEINS
罗氏 | Malaysia | MD |  | ROCHE DIAGNOSTICS GMBH_IMMUNOCHEMISTRY_FERTILITY/PREGNANCY HORMONES/PROTEINS
罗氏 | Malaysia | MD |  | ROCHE DIAGNOSTICS GMBH_IMMUNOCHEMISTRY_ TOXICOLOGY_SERUM
罗氏 | Malaysia | MD |  | ANTI-P504S (SP116) RABBIT MONOCLONAL PRIMARY ANTIBODY
罗氏 | Malaysia | MD |  | ROCHE DIAGNOSTICS GMBH_CLINICAL CHEMISTRY_SUBSTRATES
罗氏 | Malaysia | MD |  | CRP4
罗氏 | Malaysia | IVD |  | cobas PCR Media Uni Swab Sample Kit
罗氏 | Malaysia | MD |  | COBAS PRIME PRE-ANALYTICAL SYSTEM
罗氏 | Malaysia | MD |  | ECO-D
罗氏 | Malaysia | MD |  | CD31 (JC70) MOUSE MONOCLONAL ANTIBODY
罗氏 | Malaysia | MD |  | CONFIRM ANTI-LAMBDA RABBIT POLYCLONAL PRIMARY ANTIBODY
罗氏 | Malaysia | MD |  | OCT-2 (MRQ-2) MOUSE MONOCLONAL ANTIBODY
罗氏 | Malaysia | MD |  | CA19-9 (121SLE) MOUSE MONOCLONAL ANTIBODY
罗氏 | Malaysia | IVD |  | COBAS PCR URINE SAMPLE KIT
罗氏 | Malaysia | MD |  | CD138/SYNDECAN-1 (B-A38) MOUSE MONOCLONAL ANTIBODY
罗氏 | Malaysia | MD |  | PRECISET TDM I
罗氏 | Malaysia | MD |  | PRECICONTROL HIV; HIV-2+GRPO
罗氏 | Malaysia | MD |  | HBSAG II
罗氏 | Malaysia | MD |  | CD63 (NKI/C3) MOUSE MONOCLONAL ANTIBODY
罗氏 | Malaysia | IVD |  | COBAS® PCR MEDIA DUAL SWAB SAMPLE KIT
罗氏 | Malaysia | MD |  | IGA RABBIT POLYCLONAL ANTIBODY
罗氏 | Malaysia | MD |  | MYOSIN, SMOOTH MUSCLE (SMMS-1) MOUSE MONOCLONAL ANTIBODY
罗氏 | Malaysia | MD |  | INSULIN GUINEA PIG POLYCLONAL ANTIBODY
罗氏 | Malaysia | MD |  | INHIBIN, ALPHA (R1) MOUSE MONOCLONAL ANTIBODY
罗氏 | Malaysia | MD |  | OCT-4 (MRQ-10) MOUSE MONOCLONAL ANTIBODY
罗氏 | Malaysia | MD |  | CONFIRM ANTI-KAPPA RABBIT POLYCLONAL PRIMARY ANTIBODY
罗氏 | Malaysia | MD |  | FITC ANTI-KAPPA PRIMARY ANTIBODY
罗氏 | Malaysia | MD |  | FITC ANTI-C3 PRIMARY ANTIBODY
罗氏 | Malaysia | MD |  | FITC ANTI-C4 PRIMARY ANTIBODY
罗氏 | Malaysia | MD |  | FITC ANTI-C1Q PRIMARY ANTIBODY
罗氏 | Malaysia | MD |  | CONFIRM ANTI MART-1/MELAN A (A103) PRIMARY ANTIBODY
罗氏 | Malaysia | MD |  | CONFIRM ANTI-EGFR (5B7) RABBIT MONOCLONAL PRIMARY ANTIBODY
罗氏 | Malaysia | MD |  | ACCU-CHEK GUIDE
罗氏 | Malaysia | MD |  | CONFIRM ANTI-CYTOKERATIN 7 (SP52) RABBIT MONOCLONAL PRIMARY ANTIBODY
罗氏 | Malaysia | MD |  | CYTOKERATIN 19 (A53-B/A2.26) MOUSE MONOCLONAL ANTIBODY
罗氏 | Malaysia | MD |  | VENTANA ANTI-P120 CATENIN (98) MOUSE MONOCLONAL PRIMARY ANTIBODY
罗氏 | Malaysia | MD |  | ANTI-ACTIN, MUSCLE (HUC 1-1) PRIMARY ANTIBODY
罗氏 | Malaysia | MD |  | ROCHE DIAGNOSTICS GMBH_IMMUNOCHEMISTRY_RHEUMATOID-INFLAMMATORY DISEASE MARKERS
罗氏 | Malaysia | IVD |  | ROCHE DIAGNOSTICS GMBH_CLINICAL CHEMISTRY_ELECTROLYTES REAGENTS (AMMONIA)
罗氏 | Malaysia | MD |  | ROCHE DIAGNOSTICS GMBH_IMMUNOCHEMISTRY_TRANSPORT PROTEINS
罗氏 | Malaysia | MD |  | CERU
罗氏 | Malaysia | MD |  | BCL-6 (GI191E/A8) MOUSE MONOCLONAL ANTIBODY
罗氏 | Malaysia | MD |  | MAMMAGLOBIN (31A5) RABBIT MONOCLONAL ANTIBODY
罗氏 | Malaysia | MD |  | ANTI-CHROMOGRANIN A (LK2H10) PRIMARY ANTIBODY
罗氏 | Malaysia | MD |  | ANTI-THYROID TRANSCRIPTION FACTOR-1 (SP141) RABBIT MONOCLONAL PRIMARY ANTIBODY
罗氏 | Malaysia | MD |  | ANTI-CEA (TF-3H8-1) PRIMARY ANTIBODY
罗氏 | Malaysia | IVD |  | COBAS® PCR MEDIA UNI SWAB SAMPLE KIT
罗氏 | Malaysia | MD |  | ALPHA-FETOPROTEIN RABBIT POLYCLONAL ANTIBODY
罗氏 | Malaysia | MD |  | CA-125 (OC125) MOUSE MONOCLONAL ANTIBODY
罗氏 | Malaysia | MD |  | AMIK2
罗氏 | Malaysia | MD |  | PLAP (NB10) MOUSE MONOCLONAL ANTIBODY
罗氏 | Malaysia | MD |  | ANTI-CD43 (L60) MOUSE MONOCLONAL PRIMARY ANTIBODY
罗氏 | Malaysia | MD |  | FITC ANTI-IGM PRIMARY ANTIBODY
罗氏 | Malaysia | MD |  | FITC ANTI-ALBUMIN PRIMARY ANTIBODY
罗氏 | Malaysia | MD |  | CONFIRM ANTI-CD68 (KP-1) PRIMARY ANTIBODY
罗氏 | Malaysia | MD |  | ANTI-CD22 (SP104) RABBIT MONOCLONAL PRIMARY ANTIBODY
罗氏 | Malaysia | MD |  | ANTI-CD7 (SP94) RABBIT MONOCLONAL PRIMARY ANTIBODY
罗氏 | Malaysia | MD |  | ANTI-P53 (BP53-11) PRIMARY ANTIBODY
罗氏 | Malaysia | MD |  | COBAS WNV
罗氏 | Malaysia | MD |  | COBAS® HPV
罗氏 | Malaysia | MD |  | MG2
罗氏 | Malaysia | MD |  | STFR
罗氏 | Malaysia | MD |  | ELECSYS S100
罗氏 | Malaysia | MD |  | ROCHE DIAGNOSTICS GMBH_IMMUNOCHEMISTRY_DIABETES ASSAYS (HORMONES)
罗氏 | Malaysia | MD |  | COBAS® CDIFF
罗氏 | Malaysia | MD |  | VENTANA ANTI-CYCLIN D1 (SP4-R) RABBIT MONOCLONAL PRIMARY ANTIBODY
罗氏 | Malaysia | MD |  | Roche Diabetes GmbH_Immunochemstry_Lipoproteins
罗氏 | Malaysia | MD |  | ROCHE DIAGNOSTICS GMBH_IMMUNOCHEMISTRY_TRANSPORT PROTEINS FOR C 503
罗氏 | Malaysia | MD |  | AMIK2
罗氏 | Malaysia | IVD |  | COBAS 4800 HPV AMPLIFICATION/DETECTION KIT
罗氏 | Malaysia | MD |  | THEO2
罗氏 | Malaysia | MD |  | FERR4
罗氏 | Malaysia | MD |  | PHNO2
罗氏 | Malaysia | MD |  | ROCHE DIAGNOSTICS GMBH_IMMUNOCHEMISTRY_ANAEMIA
罗氏 | Malaysia | MD |  | A1CX3
罗氏 | Malaysia | MD |  | CONFIRM ANTI-MELANOSOME (HMB45) MOUSE MONOCLONAL PRIMARY ANTIBODY
罗氏 | Malaysia | MD |  | ANTI-C-MYC (Y69) RABBIT MONOCLONAL PRIMARY ANTIBODY
罗氏 | Malaysia | MD |  | ROCHE DIAGNOSTICS GMBH_IMMUNOCHEMISTRY_LIPOPROTEINS
罗氏 | Malaysia | MD |  | COBAS BKV
罗氏 | Malaysia | MD |  | ANTI-MLH-1 (M1) MOUSE MONOCLONAL PRIMARY ANTIBODY
罗氏 | Malaysia | MD |  | ANTI-CD30 (BER-H2) MOUSE MONOCLONAL PRIMARY ANTIBODY
罗氏 | Malaysia | MD |  | MYOGENIN (F5D) MOUSE MONOCLONAL ANTIBODY
罗氏 | Malaysia | MD |  | ETOH2
罗氏 | Malaysia | MD |  | COAGUCHEK XS SYSTEM
罗氏 | Malaysia | MD |  | VENTANA PD-L1 (SP142) ASSAY
罗氏 | Malaysia | MD |  | CD61 (2F2) MOUSE MONOCLONAL ANTIBODY
罗氏 | Malaysia | MD |  | ROCHE DIAGNOSTICS GMBH_IMMUNOCHEMISTRY_THYROID FUNCTION MARKERS
罗氏 | Malaysia | MD |  | Sample Cup
罗氏 | Malaysia | MD |  | ROCHE DIAGNOSTICS GMBH_IMMUNOCHEMISTRY_OTHER SPECIFIC PROTEINS
罗氏 | Malaysia | MD |  | FACTOR XIIIA (EP3372) RABBIT MONOCLONAL ANTIBODY
罗氏 | Malaysia | MD |  | VALP2
罗氏 | Malaysia | MD |  | ELECSYS GDF-15
罗氏 | Malaysia | MD |  | ANTI-CD44 (SP37) RABBIT MONOCLONAL PRIMARY ANTIBODY
罗氏 | Malaysia | MD |  | PRECINORM PROTEIN
罗氏 | Malaysia | MD |  | ELECSYS CA 72-4
罗氏 | Malaysia | MD |  | EPSTEIN BARR VIRUS (CS1-4) MOUSE MONOCLONAL ANTIBODY
罗氏 | Malaysia | MD |  | MYOGLOBIN RABBIT POLYCLONAL ANTIBODY
罗氏 | Malaysia | MD |  | ELECSYS ANTI-HBC II
罗氏 | Malaysia | MD |  | CONFIRM ANTI-KERATIN (34BE12) MOUSE MONOCLONAL PRIMARY ANTIBODY
罗氏 | Malaysia | MD |  | TSH RABBIT POLYCLONAL ANTIBODY
罗氏 | Malaysia | MD |  | FSH RABBIT POLYCLONAL ANTIBODY
罗氏 | Malaysia | MD |  | LH RABBIT POLYCLONAL ANTIBODY
罗氏 | Malaysia | MD |  | PROLACTIN RABBIT POLYCLONAL ANTIBODY
罗氏 | Malaysia | MD |  | ANTI-IGG4 (MRQ-44) MOUSE MONOCLONAL PRIMARY ANTIBODY
罗氏 | Malaysia | MD |  | ANTI-CALCITONIN (SP17) RABBIT MONOCLONAL PRIMARY ANTIBODY
罗氏 | Malaysia | MD |  | FITC ANTI-IGG PRIMARY ANTIBODY
罗氏 | Malaysia | MD |  | FITC ANTI-FIBRINOGEN PRIMARY ANTIBODY
罗氏 | Malaysia | IVD |  | CINTEC HISTOLOGY KIT
罗氏 | Malaysia | MD |  | CONFIRM ANTI-CD34 (QBEND/10) PRIMARY ANTIBODY
罗氏 | Malaysia | MD |  | CONFIRM ANTI-EPIDERMAL GROWTH FACTOR RECEPTOR (3C6) PRIMARY ANTIBODY
罗氏 | Malaysia | MD |  | CONFIRM ANTI-P53 (DO-7) PRIMARY ANTIBODY
罗氏 | Malaysia | MD |  | CONFIRM ANTI-CALRETININ (SP65) RABBIT MONOCLONAL PRIMARY ANTIBODY
罗氏 | Malaysia | MD |  | CONFIRM ANTI-SYNAPTOPHYSIN (SP11) RABBIT MONOCLONAL PRIMARY ANTIBODY
罗氏 | Malaysia | MD |  | Roche Diagnostics GmbH_Clinical Chemistry_Enzymes for c 503
罗氏 | Malaysia | MD |  | ELECSYS HCG+BETA
罗氏 | Malaysia | MD |  | CONFIRM ANTI-TOPOISOMERASE IIΑ (JS5B4) RABBIT MONOCLONAL PRIMARY ANTIBODY
罗氏 | Malaysia | MD |  | CONFIRM anti-CD45, LCA (RP2/18) Primary Antibody
罗氏 | Malaysia | MD |  | COBAS® HSV 1 AND 2 TEST FOR USE ON THE COBAS 4800 SYSTEM
罗氏 | Malaysia | MD |  | IRON2
罗氏 | Malaysia | MD |  | PHNY2
罗氏 | Malaysia | IVD |  | Roche Diabetes GmbH_Clinical Chemistry_Electrolytes Reagents
罗氏 | Malaysia | MD |  | COBAS C 111 ELECTROLYTES ELECTRODES
罗氏 | Malaysia | MD |  | RD Standard False Bottom Tube
罗氏 | Malaysia | MD |  | VENTANA ANTI-E-CADHERIN (36) MOUSE MONOCLONAL PRIMARY ANTIBODY
罗氏 | Malaysia | MD |  | ROCHE DIAGNOSTICS GMBH_IMMUNOCHEMISTRY_VITAMINS
罗氏 | Malaysia | MD |  | CONFIRM ANTI-KAPPA RABBIT POLYCLONAL PRIMARY ANTIBODY
罗氏 | Malaysia | MD |  | ROCHE DIAGNOSTICS GMBH_IMMUNOCHEMISTRY_RHEUMATOID-INFLAMMATORY DISEASES MARKERS FOR C 503
罗氏 | Malaysia | MD |  | cobas® Liat® system
罗氏 | Malaysia | MD |  | ANTI-PAN KERATIN (AE1/AE3 & PCK26) PRIMARY ANTIBODY
罗氏 | Malaysia | MD |  | COBAS U 601 URINE ANALYZER
罗氏 | Malaysia | MD |  | ANTI-HBE
罗氏 | Malaysia | MD |  | ROCHE DIAGNOSTICS GMBH_IMMUNOCHEMISTRY_FERTILITY/PREGNANCY HORMONES/PROTEINS
罗氏 | Malaysia | MD |  | COBAS P 312 PRE-ANALYTICAL SYSTEM
罗氏 | Malaysia | MD |  | Roche Diagnostics GmbH_Immunochemistry_Toxicology for c 503
罗氏 | Malaysia | MD |  | NaOHD - SMS - SmpCln1+2 - SCCS
罗氏 | Malaysia | IVD |  | ROCHE DIAGNOSTICS GMBH_CLINICAL CHEMISTRY_ELECTROLYTES REAGENTS
罗氏 | Malaysia | MD |  | COAGUCHEK INRANGE SYSTEM
罗氏 | Malaysia | MD |  | CONFIRM ANTI-PROSTATE SPECIFIC ANTIGEN (PSA) RABBIT POLYCLONAL PRIMARY ANTIBODY
罗氏 | Malaysia | MD |  | CINTEC P16 HISTOLOGY
罗氏 | Malaysia | MD |  | ACETA
罗氏 | Malaysia | MD |  | CONFIRM ANTI-CD8 (SP57) RABBIT MONOCLONAL PRIMARY ANTIBODY
罗氏 | Malaysia | MD |  | CONFIRM ANTI-BCL-2 (124) MOUSE MONOCLONAL PRIMARY ANTIBODY
罗氏 | Malaysia | MD |  | ELECSYS ANTI-HBC II
罗氏 | Malaysia | MD |  | BENCHMARK SPECIAL STAINS SYSTEM
罗氏 | Malaysia | MD |  | QUIN2
罗氏 | Malaysia | MD |  | COBAS INTEGRA ELECTROLYTE ELECTRODES
罗氏 | Malaysia | IVD |  | COBAS® PCR MEDIA KIT
罗氏 | Malaysia | MD |  | ROCHE DIAGNOSTICS GMBH_IMMUNOCHEMISTRY_THYROID FUNCTION MARKERS
罗氏 | Malaysia | MD |  | NSE
罗氏 | Malaysia | MD |  | PHNY2
罗氏 | Malaysia | MD |  | cobas omni Secondary Tubes 13x75
罗氏 | Malaysia | MD |  | ROCHE DIAGNOSTICS GMBH_IMMUNOCHEMISTRY_DIABETES ASSAYS (HORMONES)
罗氏 | Malaysia | MD |  | ROCHE DIAGNOSTICS GMBH_IMMUNOCHEMISTRY_RHEUMATOID-INFLAMMATORY DISEASE MARKERS
罗氏 | Malaysia | MD |  | CONFIRM ANTI-CD99 (O13) MOUSE MONOCLONAL PRIMARY ANTIBODY
罗氏 | Malaysia | MD |  | C.F.A.S PROTEINS
罗氏 | Malaysia | IVD |  | BENCHMARK SPECIAL STAINS AFB STAINING KIT
罗氏 | Malaysia | MD |  | ROCHE DIAGNOSTICS GMBH_CLINICAL CHEMISTRY_SUBSTRATES
罗氏 | Malaysia | MD |  | MELANOMA TRIPLE COCKTAIL (HMB45+A103+T311) PRIMARY ANTIBODY
罗氏 | Malaysia | MD |  | MULTI
罗氏 | Malaysia | MD |  | CONFIRM ANTI-CD20 (L26) PRIMARY ANTIBODY
罗氏 | Malaysia | MD |  | PHNY2
罗氏 | Malaysia | MD |  | ROCHE DIAGNOSTICS GMBH_IMMUNOCHEMISTRY_LIPOPROTEINS
罗氏 | Malaysia | MD |  | PRECIPATH PROTEINS
罗氏 | Malaysia | MD |  | ROCHE DIAGNOSTICS GMBH_IMMUNOCHEMISTRY_TRANSPORT PROTEINS
罗氏 | Malaysia | MD |  | ACCU-CHEK GUIDE ME SET
罗氏 | Malaysia | MD |  | ROCHE DIAGNOSTICS GMBH_IMMUNOCHEMISTRY_DIABETES ASSAYS (HORMONES)
罗氏 | Malaysia | MD |  | CALCITONIN
罗氏 | Malaysia | MD |  | COBAS HBV
罗氏 | Malaysia | MD |  | COBAS 4000
罗氏 | Malaysia | MD |  | CKMBL
罗氏 | Malaysia | MD |  | COBAS P 501 / P 701
罗氏 | Malaysia | MD |  | ACCU-CHEK PERFORMA SYSTEM
罗氏 | Malaysia | MD |  | ROCHE DIAGNOSTICS GMBH_IMMUNOCHEMISTRY_FERTILITY/PREGNANCY HORMONES/PROTEINS
罗氏 | Malaysia | MD |  | ANTI-P53 (BP53-11) PRIMARY ANTIBODY
罗氏 | Malaysia | MD |  | CONFIRM ANTI-PAX5 (SP34) RABBIT MONOCLONAL PRIMARY ANTIBODY
罗氏 | Malaysia | MD |  | COBAS C 513 ANALYZER
罗氏 | Malaysia | MD |  | ROCHE DIAGNOSTICS GMBH_IMMUNOCHEMISTRY_ANAEMIA
罗氏 | Malaysia | IVD |  | COAGUCHEK PRO II KIT
罗氏 | Malaysia | MD |  | ELECSYS TROPONIN T HS
罗氏 | Malaysia | MD |  | ACCU-CHEK INSTANT S MMOL/L SET
罗氏 | Malaysia | MD |  | ANTI-GLYPICAN 3 (GC33) MOUSE MONOCLONAL PRIMARY ANTIBODY
罗氏 | Malaysia | MD |  | CONFIRM ANTI-CD15 (MMA) MOUSE MONOCLONAL PRIMARY ANTIBODY
罗氏 | Malaysia | MD |  | COBAS TAQMAN ANALYZER
罗氏 | Malaysia | MD |  | ISH PROBE DILUENT
罗氏 | Malaysia | MD |  | DIAGAM S.A._IMMUNOCHEMISTRY_OTHER SPECIFIC PROTEINS
罗氏 | Malaysia | MD |  | COBAS U PACK
罗氏 | Malaysia | MD |  | CONFIRM ANTI-CD79A (SP18) RABBIT MONOCLONAL PRIMARY ANTIBODY
罗氏 | Malaysia | MD |  | CONFIRM ANTI-THYROID TRANSCRIPTION FACTOR-1 (8G7G3/1) MOUSE MONOCLONAL PRIMARY ANTIBODY
罗氏 | Malaysia | MD |  | ELECSYS HE4
罗氏 | Malaysia | MD |  | ROCHE DIAGNOSTICS GMBH_IMMUNOCHEMISTRY_BONE AND MINERAL METABOLISM ASSAYS
罗氏 | Malaysia | IVD |  | ROCHE DIAGNOSTICS GMBH_CLINICAL CHEMISTRY_ELECTROLYES REAGENTS
罗氏 | Malaysia | MD |  | COMBUR 10 TEST M
罗氏 | Malaysia | MD |  | URISYS 1100 SYSTEM
罗氏 | Malaysia | MD |  | ELECSYS TROPONIN T HS (200 TESTS)
罗氏 | Malaysia | MD |  | CRP4
罗氏 | Malaysia | MD |  | CONFIRM ANTI-SYNAPTOPHYSIN SP11 RABBIT MONOCLONAL PRIMARY ANTIBODY
罗氏 | Malaysia | MD |  | COBAS PURE INTEGRATED SOLUTIONS
罗氏 | Malaysia | MD |  | ROCHE CARDIAC D-DIMER
罗氏 | Malaysia | MD |  | CK
罗氏 | Malaysia | MD |  | ANTI-ERG (EPR3864) RABBIT MONOCLONAL PRIMARY ANTIBODY
罗氏 | Malaysia | MD |  | COBAS C 111 ANALYZER
罗氏 | Malaysia | MD |  | TEST TUBE RACKS FOR COBAS SYSTEMS
罗氏 | Malaysia | MD |  | ROCHE DIAGNOSTICS GMBH_IMMUNOCHEMISTRY_RENAL METABOLISM ASSAY
罗氏 | Malaysia | MD |  | ROCHE DIAGNOSTICS GMBH_CLINICAL CHEMISTRY_SUBSTRATES
罗氏 | Malaysia | MD |  | ELECSYS PROBNP II
罗氏 | Malaysia | IVD |  | ACCU-CHEK GUIDE LINK MMOL/L KIT
罗氏 | Malaysia | MD |  | ACCU-CHEK GUIDE
罗氏 | Malaysia | MD |  | cobas® 8800 System
罗氏 | Malaysia | MD |  | MagNa Pure 24 System
罗氏 | Malaysia | MD |  | ANTI-EPITHELIAL RELATED ANTIGEN (MOC-31) MOUSE MONOCLONAL PRIMARY ANTIBODY
罗氏 | Malaysia | MD |  | CKMB
罗氏 | Malaysia | MD |  | D-DI2
罗氏 | Malaysia | MD |  | Plate Deep Well 2.2 mL w. BC-Label
罗氏 | Malaysia | MD |  | ELECSYS HBSAG II QUANT II
罗氏 | Malaysia | MD |  | COBAS P 512 PRE-ANALYTICAL SYSTEM
罗氏 | Malaysia | MD |  | ANTI-CD7 (SP94) RABBIT MONOCLONAL PRIMARY ANTIBODY
罗氏 | Malaysia | MD |  | RFX for cobas 8100
罗氏 | Malaysia | MD |  | CONFIRM ANTI-CD34 (QBEND/10) PRIMARY ANTIBODY
罗氏 | Malaysia | MD |  | COBAS P 612 PRE-ANALYTICAL SYSTEM
罗氏 | Malaysia | MD |  | COBAS HCV
罗氏 | Malaysia | MD |  | CRPHS
罗氏 | Malaysia | MD |  | ROCHE DIAGNOSTICS GMBH_IMMUNOCHEMISTRY_RHEUMATOID-INFLAMMATORY DISEASES MARKERS
罗氏 | Malaysia | IVD |  | ROCHE DIAGNOSTICS GMBH_CLINICAL CHEMISTRY_ELECTROLYTE REAGENTS
罗氏 | Malaysia | MD |  | COBAS X 480 INSTRUMENT
罗氏 | Malaysia | MD |  | COBAS 6000
罗氏 | Malaysia | MD |  | cobas 5800
罗氏 | Malaysia | MD |  | DILUENT MULTIASSAY
罗氏 | Malaysia | MD |  | CONFIRM ANTI-KI-67 (30-9) RABBIT MONOCLONAL PRIMARY ANTIBODY
罗氏 | Malaysia | MD |  | BENCHMARK
罗氏 | Malaysia | MD |  | ANTI-ANDROGEN RECEPTOR (SP107) RABBIT MONOCLONAL PRIMARY ANTIBODY
罗氏 | Malaysia | MD |  | COBAS 8100 MODEL ALPHA WITH CRW
罗氏 | Malaysia | MD |  | CYTOKERATIN 8 & 18 (B22.1 & B23.1) MOUSE MONOCLONAL ANTIBODY
罗氏 | Malaysia | MD |  | ACTIN, MUSCLE SPECIFIC (HHF35) MOUSE MONOCLONAL ANTIBODY
罗氏 | Malaysia | MD |  | VENTANA ANTI-CD10 (SP67) RABBIT MONOCLONAL PRIMARY ANTIBODY
罗氏 | Malaysia | MD |  | ELECSYS PLGF
罗氏 | Malaysia | MD |  | CK-MB
罗氏 | Malaysia | MD |  | DILUENT MULTIASSAY
罗氏 | Malaysia | MD |  | ACCU-CHEK INFORM II INSTRUMENT WITH RF CARD
罗氏 | Malaysia | MD |  | ANTI-CYTOKERATIN 5/6 (D5/16B4) MOUSE MONOCLONAL PRIMARY ANTIBODY
罗氏 | Malaysia | MD |  | ROCHE DIAGNOSTICS GMBH_IMMUNOCHEMISTRY_COMPLEMENT COMPONENTS
罗氏 | Malaysia | IVD |  | COBAS DNA SAMPLE PREPARATION KIT
罗氏 | Malaysia | MD |  | CONFIRM ANTI-DESMIN (DE-R-11) PRIMARY ANTIBODY
罗氏 | Malaysia | MD |  | ELECSYS ANTI-HBS II
罗氏 | Malaysia | MD |  | CONFIRM ANTI-VIMENTIN (V9) PRIMARY ANTIBODY
罗氏 | Malaysia | MD |  | Elecsys CK-MB
罗氏 | Malaysia | IVD |  | VENTANA MEDICAL SYSTEMS,INC_HISTOLOGY/CYTOLOGY_HISTOLOGY/CYTOLOGY REAGENTS (ISH DETECTION KIT)
罗氏 | Malaysia | MD |  | CARDIAC POC TROPONIN T
罗氏 | Malaysia | MD |  | Collagen Type IV (CIV22) Mouse Monoclonal Antibody
罗氏 | Malaysia | MD |  | CD14 (EPR3653) RABBIT MONOCLONAL ANTIBODY
罗氏 | Malaysia | MD |  | ELECSYS PAPP-A
罗氏 | Malaysia | MD |  | COBAS EGFR MUTATION TEST V2
罗氏 | Malaysia | MD |  | COBAS B 221 <4>
罗氏 | Malaysia | MD |  | COBAS® INFLUENZA A/B & RSV
罗氏 | Malaysia | MD |  | 9180 ELECTROLYTE ANALYZER
罗氏 | Malaysia | MD |  | COBAS P 480 V2 INSTRUMENT
罗氏 | Malaysia | IVD |  | cobas PCR Urine Sample Kit
罗氏 | Malaysia | MD |  | ROCHE DIAGNOSTICS GMBH_CLINICAL CHEMISTRY_SUBSTRATES
罗氏 | Malaysia | MD |  | Hamilton CO-RE Tips
罗氏 | Malaysia | MD |  | CONFIRM ANTI-S100 (POLYCLONAL) PRIMARY ANTIBODY
罗氏 | Malaysia | MD |  | COBAS® STREP A
罗氏 | Malaysia | MD |  | COBAS INTEGRA 800
罗氏 | Malaysia | MD |  | ELECSYS TROPONIN T HS (300 TESTS)
罗氏 | Malaysia | MD |  | ELECSYS TROPONIN T HS STAT (100 TESTS)
罗氏 | Malaysia | MD |  | ELECSYS HBEAG
罗氏 | Malaysia | MD |  | ELECSYS TOXO IGM
罗氏 | Malaysia | MD |  | COBAS Z 480 ANALYZER
罗氏 | Malaysia | MD |  | ELECSYS ANTI-SARS-COV-2 S
罗氏 | Malaysia | MD |  | CA 19-9
罗氏 | Malaysia | MD |  | CYCLOSPORINE
罗氏 | Malaysia | MD |  | COBAS AMPLIPREP INSTRUMENT
罗氏 | Malaysia | MD |  | cobas Pro integrated solutions accessories (v2.1)
罗氏 | Malaysia | MD |  | COBAS B 221 <6>
罗氏 | Malaysia | MD |  | COBAS H 232
罗氏 | Malaysia | MD |  | TOXO IGG AVIDITY
罗氏 | Malaysia | MD |  | COBAS INTEGRA 400 PLUS ANALYZER
罗氏 | Malaysia | MD |  | CONFIRM ANTI-LAMBDA RABBIT POLYCLONAL PRIMARY ANTIBODY
罗氏 | Malaysia | MD |  | ELECSYS CEA
罗氏 | Malaysia | MD |  | DILUENT UNIVERSAL
罗氏 | Malaysia | MD |  | CONFIRM ANTI-S100 (4C4.9) PRIMARY ANTIBODY
罗氏 | Malaysia | MD |  | ACCU-CHEK GUIDE ME
罗氏 | Malaysia | MD |  | CONFIRM ANTI-CYTOKERATIN 20 (SP33) RABBIT MONOCLONAL PRIMARY ANTIBODY
罗氏 | Malaysia | IVD |  | BENCHMARK SPECIAL STAINING KIT
罗氏 | Malaysia | MD |  | SCC
罗氏 | Malaysia | MD |  | VENTANA HE 600 SYSTEM
罗氏 | Malaysia | MD |  | COBAS HIV-1
罗氏 | Malaysia | MD |  | COBAS® HIV-1/HIV-2 QUALITATIVE
罗氏 | Malaysia | MD |  | COBAS® TAQSCREEN MPX TEST, VERSION 2.0
罗氏 | Malaysia | MD |  | ROCHE DIAGNOSTICS GMBH_CLINICAL CHEMISTRY_SUBSTRATES
罗氏 | Malaysia | IVD |  | Ventana Medical Systems_Histology/Cytology_Histology/Cytology Reagents
罗氏 | Malaysia | MD |  | ACCU-CHEK INSTANT (FORWARD) MMOL/L SET
罗氏 | Malaysia | MD |  | ELECSYS AFP
罗氏 | Malaysia | MD |  | COBAS® HCV GT
罗氏 | Malaysia | MD |  | COBAS CMV
罗氏 | Malaysia | MD |  | ELECSYS CMV IGG
罗氏 | Malaysia | MD |  | ELECSYS CMV IGM
罗氏 | Malaysia | MD |  | ELECSYS TOXO IGG AVIDITY
罗氏 | Malaysia | MD |  | HCYS
罗氏 | Malaysia | MD |  | ELECSYS CA 15-3 II
罗氏 | Malaysia | MD |  | COBAS® MPX
罗氏 | Malaysia | MD |  | Elecsys NSE
罗氏 | Malaysia | MD |  | ELECSYS CA 125 II
罗氏 | Malaysia | MD |  | ACCU-CHEK ACTIVE TEST STRIPS
罗氏 | Malaysia | MD |  | COBAS HBV
罗氏 | Malaysia | MD |  | TOXO IGM
罗氏 | Malaysia | MD |  | ELECSYS CA 15-3 II
罗氏 | Malaysia | MD |  | EVEROLIMUS
罗氏 | Malaysia | MD |  | ACCU-CHEK SOFTCLIX
罗氏 | Malaysia | MD |  | ACCUTREND PLUS
罗氏 | Malaysia | MD |  | ELECSYS RUBELLA IGG
罗氏 | Malaysia | MD |  | COBAS INTEGRA ELECTROLYTE ELECTRODES
罗氏 | Malaysia | MD |  | ELECSYS SYPHILIS
罗氏 | Malaysia | MD |  | ACCU-CHEK LANCETS & LANCING DEVICE
罗氏 | Malaysia | MD |  | ELECSYS RUBELLA IGM
罗氏 | Malaysia | MD |  | MAGNA PURE 96 INSTRUMENT
罗氏 | Malaysia | MD |  | ACCU-CHEK GUIDE MMOL/L (METER ONLY)
罗氏 | Malaysia | MD |  | COBAS DPX
罗氏 | Malaysia | MD |  | ELECSYS HSV-1 IGG
罗氏 | Malaysia | MD |  | ELECSYS ANTI-SARS-COV-2
罗氏 | Malaysia | MD |  | BENCHMARK SPECIAL STAINS SYSTEM
罗氏 | Malaysia | MD |  | COBAS KRAS MUTATION TEST
罗氏 | Malaysia | MD |  | COBAS 4800 CT/NG TEST
罗氏 | Malaysia | MD |  | ELECSYS HE4
罗氏 | Malaysia | MD |  | COBAS 4800 BRAF V600 MUTATION TEST
罗氏 | Malaysia | MD |  | COBAS MRSA/SA TEST FOR USE ON THE COBAS 4800 SYSTEM
罗氏 | Malaysia | MD |  | VENTANA PD-L1 (SP263) ASSAY
罗氏 | Malaysia | MD |  | COBAS 4800 HPV TEST
罗氏 | Malaysia | MD |  | VENTANA DP 600 Slide Scanner
罗氏 | Malaysia | MD |  | COBAS H 232
罗氏 | Malaysia | MD |  | ELECSYS PROBNP II
罗氏 | Malaysia | MD |  | MAGNA PURE 96 INSTRUMENT
罗氏 | Malaysia | MD |  | UPATH HER2 DUAL ISH IMAGE ANALYSIS, BREAST ALGORITHM
罗氏 | Malaysia | MD |  | CONFIRM ANTI-CD99 O13 MOUSE MONOCLONAL PRIMARY ANTIBODY
罗氏 | Malaysia | MD |  | ROCHE DIAGNOSTICS GMBH_IMMUNOCHEMISTRY_FERTILITY HORMONES
罗氏 | Malaysia | MD |  | VENTANA ANTI-HER2/NEU (4B5) RABBIT MONOCLONAL PRIMARY ANTIBODY
罗氏 | Malaysia | MD |  | cobas p 471 centrifuge unit
罗氏 | Malaysia | MD |  | Elecsys Progesterone Diluent
罗氏 | Malaysia | MD |  | NACL
罗氏 | Malaysia | MD |  | SI2
罗氏 | Malaysia | MD |  | ELECSYS TOXO IGG
罗氏 | Malaysia | MD |  | COBAS U 601 URINE ANALYZER
罗氏 | Malaysia | MD |  | ACCU-CHEK INSTANT S MMOL/L SET
罗氏 | Malaysia | MD |  | ELECSYS HSV-1 IGG
罗氏 | Malaysia | MD |  | ACCU-CHEK FASTCLIX
罗氏 | Malaysia | IVD |  | COBAS® 4800 SYSTEM LIQUID CYTOLOGY PREPARATION KIT
罗氏 | Malaysia | MD |  | ELECSYS ANTI-HAV IGM
罗氏 | Malaysia | MD |  | COBAS HCV
罗氏 | Malaysia | MD |  | HER2 DUAL ISH 3-IN-1 XENOGRAFT SLIDES
罗氏 | Malaysia | MD |  | CLEAN
罗氏 | Malaysia | MD |  | COBAS HBV
罗氏 | Malaysia | MD |  | COBAS LIPID PANEL
罗氏 | Malaysia | MD |  | CAPS FOR CAPILLARY TUBES
罗氏 | Malaysia | MD |  | DIAZYME KAPPA FREE LIGHT CHAINS
罗氏 | Malaysia | MD |  | ROCHE DIAGNOSTICS GMBH_IMMUNOCHEMISTRY_THYROID FUNCTION MARKERS
罗氏 | Malaysia | MD |  | NAPA2
罗氏 | Malaysia | MD |  | COBAS MPX
罗氏 | Malaysia | MD |  | RABBIT MONOCLONAL NEGATIVE CONTROL IG
罗氏 | Malaysia | MD |  | COBAS X 480 INSTRUMENT
罗氏 | Malaysia | MD |  | COBAS® HSV 1 AND 2 TEST FOR USE ON THE COBAS 4800 SYSTEM
罗氏 | Malaysia | MD |  | cobas HBV
罗氏 | Malaysia | MD |  | ROCHE DIAGNOSTICS GMBH_IMMUNOCHEMISTRY_VITAMINS_ELECSYS ACTIVE B12
罗氏 | Malaysia | MD |  | ELECSYS ANTI-HCV II
罗氏 | Malaysia | MD |  | ELECSYS CA 19-9
罗氏 | Malaysia | MD |  | ROCHE DIAGNOSTICS GMBH_IMMUNOCHEMISTRY_RHEUMATOID-INFLAMMATORY DISEASES MARKERS
罗氏 | Malaysia | MD |  | ACETAMINOPHEN
罗氏 | Malaysia | MD |  | ELECSYS CMV IGG
罗氏 | Malaysia | MD |  | ROCHE DIAGNOSTICS GMBH_IMMUNOCHEMISTRY_TOXICOLOGY
罗氏 | Malaysia | MD |  | ELECSYS AFP
罗氏 | Malaysia | MD |  | ELECSYS ANTI-CCP
罗氏 | Malaysia | MD |  | CONFIRM ANTI-S100 (4C4.9) PRIMARY ANTIBODY
罗氏 | Malaysia | MD |  | ROCHE DIAGNOSTICS GMBH_IMMUNOCHEMISTRY_PREGNANCY HORMONES
罗氏 | Malaysia | MD |  | 9180 ELECTROLYTE ANALYZER
罗氏 | Malaysia | MD |  | ROCHE DIAGNOSTICS GMBH_IMMUNOCHEMISTRY_ANAEMIA
罗氏 | Malaysia | MD |  | VENTANA ANTI-ALK (D5F3) RABBIT MONOCLONAL PRIMARY ANTIBODY
罗氏 | Malaysia | MD |  | AFP
罗氏 | Malaysia | MD |  | ANTI-HBC-IGM
罗氏 | Malaysia | MD |  | COBAS AMPLIPREP/COBAS TAQMAN HIV-1 QUALITATIVE TEST, VERSION 2.0
罗氏 | Malaysia | MD |  | CRPL3
罗氏 | Malaysia | MD |  | ISCAN
罗氏 | Malaysia | MD |  | HCYS
罗氏 | Malaysia | IVD |  | CELL MARQUE_HISTOLOGY/CYTOLOGY_HISTOLOGY/CYTOLOGY REAGENTS
罗氏 | Malaysia | IVD |  | ROCHE DIAGNOSTICS GMBH_HISTOLOGY/CYTOLOGY_HISTOLOGY/CYTOLOGY REAGENTS
罗氏 | Malaysia | MD |  | ROCHE DIAGNOSTICS GMBH_CLINICAL CHEMISTRY_ENZYMES
罗氏 | Malaysia | MD |  | COBAS P 680 INSTRUMENT
罗氏 | Malaysia | MD |  | COBAS 4800 BRAF V600 MUTATION TEST
罗氏 | Malaysia | MD |  | ROCHE CARDIAC M MYOGLOBIN
罗氏 | Malaysia | MD |  | UPATH PD-L1 (SP263) IMAGE ANALYSIS FOR NON-SMALL CELL LUNG CANCER ALGORITHM
罗氏 | Malaysia | MD |  | Roche Diagnostics GmbH Immunochemistry Renal Metabolism Assay
罗氏 | Malaysia | MD |  | PROGRP
罗氏 | Malaysia | MD |  | COBAS TAQMAN MTB TEST, 48 TESTS
罗氏 | Malaysia | MD |  | ACCUTREND GLUCOSE
罗氏 | Malaysia | IVD |  | COBAS 4800 MRSA/SA AMPLIFICATION/DETECTION KIT
罗氏 | Malaysia | IVD |  | COBAS 4800 HSV 1 AND 2 AMPLIFICATION/DETECTION KIT
罗氏 | Malaysia | MD |  | VENTANA ANTI-HER2/NEU (4B5) RABBIT MONOCLONAL PRIMARY ANTIBODY
罗氏 | Malaysia | MD |  | COAGUCHEK XS PT TEST
罗氏 | Malaysia | MD |  | LIGHTCYCLER 2.0 INSTRUMENT
罗氏 | Malaysia | MD |  | REFLOTRON GLUCOSE
罗氏 | Malaysia | MD |  | FACTOR VIII-R AG. RABBIT POLYCLONAL ANTIBODY
罗氏 | Malaysia | MD |  | T-BET (MRQ-46) RABBIT MONOCLONAL ANTIBODY
罗氏 | Malaysia | MD |  | TOTAL PSA
罗氏 | Malaysia | MD |  | HBSAG II QUANT
罗氏 | Malaysia | MD |  | COBAS 8000
罗氏 | Malaysia | IVD |  | COBAS® 4800 CDIFF AMPLIFICATION/DETECTION KIT
罗氏 | Malaysia | MD |  | COBAS M 511 SYSTEM
罗氏 | Malaysia | MD |  | CELL-FREE DNA COLLECTION TUBE
罗氏 | Malaysia | MD |  | HTLV-I/II
罗氏 | Malaysia | MD |  | PRO BNP II
罗氏 | Malaysia | MD |  | SYPHILIS
罗氏 | Malaysia | MD |  | MODULAR P MODULE
罗氏 | Malaysia | MD |  | COBAS AMPLIPREP/COBAS TAQMAN HCV QUANTITATIVE TEST, VERSION 2.0
罗氏 | Malaysia | MD |  | cobas® MTB
罗氏 | Malaysia | MD |  | COBAS AMPLIPREP/COBAS TAQMAN HBV TEST, VERSION 2.0
罗氏 | Malaysia | MD |  | COBAS TAQMAN HIV-1 TEST, VERSION 2.0 FOR USE WITH THE HIGH PURE SYSTEM
罗氏 | Malaysia | MD |  | COBAS TAQMAN HBV TEST FOR USE WITH THE HIGH PURE SYSTEM
罗氏 | Malaysia | MD |  | ROCHE CARDIAC T QUANTITATIVE
罗氏 | Malaysia | MD |  | ELECSYS BRAHMS PCT
罗氏 | Malaysia | MD |  | COBAS CRP TEST
罗氏 | Malaysia | MD |  | VENTANA HER2 Dual ISH DNA Probe Cocktail
罗氏 | Malaysia | MD |  | PRECICONTROL ANTI-HBS
罗氏 | Malaysia | MD |  | ELECSYS ANTI-HBS II
罗氏 | Malaysia | MD |  | ELECSYS ANTI-HBS II
罗氏 | Malaysia | MD |  | VENTANA PAN-TRK (EPR17341) ASSAY
罗氏 | Malaysia | MD |  | ELECSYS FREE PSA
罗氏 | Malaysia | MD |  | CONFIRM ANTI-TOTAL C-MET (SP44) RABBIT MONOCLONAL PRIMARY ANTIBODY
罗氏 | Malaysia | MD |  | ELECSYS HBSAG II QUANT II
罗氏 | Malaysia | MD |  | ELECSYS HBSAG II
罗氏 | Malaysia | MD |  | ELECSYS TOTAL PSA
罗氏 | Malaysia | MD |  | ELECSYS HBSAG II
罗氏 | Malaysia | MD |  | FREE PSA CALSET
罗氏 | Malaysia | MD |  | CONFIRM ANTI-IGF-1R (G11) RABBIT MONOCLONAL PRIMARY ANTIBODY
罗氏 | Malaysia | MD |  | VENTANA IMMUNOHISTOCHEMICAL CONTROL STAINS
罗氏 | Malaysia | MD |  | ELECSYS HBSAG II
罗氏 | Malaysia | MD |  | ANTI-EGFR L858R (SP125) RABBIT MONOCLONAL PRIMARY ANTIBODY
罗氏 | Malaysia | MD |  | ELECSYS TOTAL PSA
罗氏 | Malaysia | MD |  | ELECSYS HIV COMBI PT
罗氏 | Malaysia | MD |  | ELECSYS TOTAL PSA
罗氏 | Malaysia | MD |  | ELECSYS ANTI-HBC II
罗氏 | Malaysia | MD |  | MICRAL-TEST
罗氏 | Malaysia | MD |  | SMS / ACID WASH
罗氏 | Malaysia | MD |  | HITERGENT
罗氏 | Malaysia | MD |  | VENTANA PD-L1 (SP263) ASSAY
罗氏 | Malaysia | MD |  | INFORM HER2 DUAL ISH DNA PROBE COCKTAIL
罗氏 | Malaysia | MD |  | ELECSYS TROPONIN T HS
罗氏 | Malaysia | MD |  | ELECSYS PROBNP II
罗氏 | Malaysia | MD |  | IGD RABBIT POLYCLONAL ANTIBODY
罗氏 | Malaysia | MD |  | ELECSYS FREE PSA
罗氏 | Malaysia | MD |  | ELECSYS PAPP-A
罗氏 | Malaysia | MD |  | ELECSYS HBSAG II QUANT
罗氏 | Malaysia | MD |  | ELECSYS ANTI-HBC II
罗氏 | Malaysia | MD |  | ELECSYS HIV COMBI PT
罗氏 | Malaysia | IVD |  | ROCHE DIAGNOSTICS GMBH_CLINICAL CHEMISTRY_ELECTROLYTES REAGENTS
罗氏 | Malaysia | MD |  | MICRAL-TEST 30
罗氏 | Malaysia | MD |  | VENTANA MMR IHC PANEL
罗氏 | Malaysia | MD |  | ELECSYS TOTAL PSA
罗氏 | Malaysia | MD |  | ELECSYS AFP
罗氏 | Malaysia | MD |  | ELECSYS HBSAG II
罗氏 | Malaysia | MD |  | COBAS H 232 POC SYSTEM
罗氏 | Malaysia | MD |  | COAGUCHEK XS PT TEST PST
罗氏 | Malaysia | MD |  | RD STANDARD FALSE BOTTOM TUBE
罗氏 | Malaysia | MD |  | cobas Liat System
罗氏 | Malaysia | MD |  | Accu-Chek Connect Diabetes Management App
罗氏 | Malaysia | MD |  | VENTANA DP 200 SLIDE SCANNER
罗氏 | Malaysia | MD |  | VENTANA HE 600 CLEANING AGENT
罗氏 | Malaysia | MD |  | Rovers Cervex Brush
罗氏 | Malaysia | MD |  | cobas® Plasma Separation Card
罗氏 | Malaysia | MD |  | LIAISON® XL Connection Module for CCM (LCM2)
罗氏 | Malaysia | MD |  | ROCHE DIAGNOSTICS GMBH_CLINICAL CHEMISTRY_SUBSTRATES
罗氏 | Malaysia | IVD |  | CINTEC PLUS CYTOLOGY KIT
罗氏 | Malaysia | MD |  | CARBAMAZEPINE
罗氏 | Malaysia | MD |  | VALPROIC ACID
罗氏 | Malaysia | MD |  | GENTAMICIN
罗氏 | Malaysia | MD |  | THEOPHYLLINE
罗氏 | Malaysia | MD |  | TOBRAMYCIN
罗氏 | Malaysia | MD |  | HHV-8 (13B10) MOUSE MONOCLONAL ANTIBODY
罗氏 | Malaysia | MD |  | MYELOPEROXIDASE RABBIT POLYCLONAL ANTIBODY
罗氏 | Malaysia | MD |  | TAG-72 (B72.3) MOUSE MONOCLONAL ANTIBODY
罗氏 | Malaysia | MD |  | COBAS HIV-1
罗氏 | Malaysia | MD |  | REFLOTRON K+
罗氏 | Malaysia | IVD |  | ROCHE DIAGNOSTICS GMBH_CLINICAL CHEMISTRY_ELECTROLYTES REAGENTS
罗氏 | Malaysia | MD |  | FITC ANTI-LAMBDA PRIMARY ANTIBODY
罗氏 | Malaysia | MD |  | CONFIRM ANTI-VIMENTIN (V9) PRIMARY ANTIBODY
罗氏 | Malaysia | MD |  | CONFIRM ANTI-BCL-2 (124) MOUSE MONOCLONAL PRIMARY ANTIBODY
罗氏 | Malaysia | MD |  | ANTI-GLYPICAN 3 (GC33) MOUSE MONOCLONAL PRIMARY ANTIBODY
罗氏 | Malaysia | MD |  | LIGHTMIX® MODULAR GASTRO PARASITE MULTIPLEX TESTING
罗氏 | Malaysia | MD |  | UROPLAKIN III (SP73) RABBIT MONOCLONAL ANTIBODY
罗氏 | Malaysia | MD |  | AMIKACIN
罗氏 | Malaysia | MD |  | PHENYTOIN
罗氏 | Malaysia | MD |  | N-ACETYL PROCAINAMIDE
罗氏 | Malaysia | MD |  | PRIMIDONE
罗氏 | Malaysia | MD |  | VANCOMYCIN
罗氏 | Malaysia | MD |  | ELECSYS ANTI-HAV
罗氏 | Malaysia | MD |  | BRAHMS PCT
罗氏 | Malaysia | MD |  | CONFIRM ANTI-KI-67 (30-9) RABBIT MONOCLONAL PRIMARY ANTIBODY
罗氏 | Malaysia | MD |  | HCG RABBIT POLYCLONAL ANTIBODY
罗氏 | Malaysia | MD |  | BM-LACTATE
罗氏 | Malaysia | IVD |  | CINTEC PLUS CYTOLOGY KIT
罗氏 | Malaysia | MD |  | HBSAG II QUANT II
罗氏 | Malaysia | MD |  | COBAS HBA1C TEST
罗氏 | Malaysia | MD |  | ROCHE CELL COLLECTION MEDIUM
罗氏 | Malaysia | MD |  | LIDOCAINE
罗氏 | Malaysia | MD |  | PHENOBARBITAL
罗氏 | Malaysia | MD |  | PROCAINAMIDE
罗氏 | Malaysia | MD |  | SDR II
罗氏 | Malaysia | MD |  | TDT RABBIT POLYCLONAL ANTIBODY
罗氏 | Malaysia | MD |  | GH (GROWTH HORMONE) RABBIT POLYCLONAL ANTIBODY
罗氏 | Malaysia | MD |  | URISYS 2400
罗氏 | Malaysia | IVD |  | CONFIRM ANTI-C-KIT (9.7) PRIMARY ANTIBODY
罗氏 | Malaysia | MD |  | CRPLX
罗氏 | Malaysia | MD |  | CONFIRM ANTI-CD45RO (UCHL-1) PRIMARY ANTIBODY
罗氏 | Malaysia | MD |  | CONFIRM ANTI-ALK1 (ALK01) PRIMARY ANTIBODY
罗氏 | Malaysia | MD |  | ANTI-BCL-2 (SP66) RABBIT MONOCLONAL PRIMARY ANTIBODY
罗氏 | Malaysia | MD |  | ANTI-BRAF V600E (VE1) MOUSE MONOCLONAL PRIMARY ANTIBODY
罗氏 | Malaysia | MD |  | CONFIRM ANTI-CD15 (MMA) MOUSE MONOCLONAL PRIMARY ANTIBODY
罗氏 | Malaysia | MD |  | FITC ANTI-IGA PRIMARY ANTIBODY
罗氏 | Malaysia | MD |  | CONFIRM ANTI-MELANOSOME (HMB45) MOUSE MONOCLONAL PRIMARY ANTIBODY
罗氏 | Malaysia | MD |  | ANTI-EPITHELIAL RELATED ANTIGEN (MOC-31) MOUSE MONOCLONAL PRIMARY ANTIBODY
罗氏 | Malaysia | MD |  | VENTANA ANTI-HELICOBACTER PYLORI (SP48) RABBIT MONOCLONAL PRIMARY ANTIBODY
罗氏 | Malaysia | MD |  | COBAS HIV-1
罗氏 | Malaysia | MD |  | URISYS 1100
罗氏 | Malaysia | MD |  | Sample Cup Micro 13/16
罗氏 | Malaysia | MD |  | COBAS HCV
罗氏 | Malaysia | IVD |  | ACCU-CHEK PERFORMA (MODEL NC) MMOL/L KIT
罗氏 | Malaysia | MD |  | ACCU-CHEK LANCETS & LANCING DEVICE
罗氏 | Malaysia | MD |  | ACCU-CHEK INSTANT TEST
罗氏 | Malaysia | MD |  | ANTI-CYTOKERATIN 17 (SP95) RABBIT MONOCLONAL PRIMARY ANTIBODY
罗氏 | Malaysia | MD |  | cobas® 8100 automated workflow series
罗氏 | Malaysia | MD |  | CONFIRM ANTI-TYROSINASE (T311) MOUSE MONOCLONAL PRIMARY ANTIBODY
罗氏 | Malaysia | IVD |  | ACCU-CHEK INFORM II TEST KIT
罗氏 | Malaysia | MD |  | ROCHE CARDIAC PROBNP+
罗氏 | Malaysia | MD |  | ELECSYS ANTI-HBS II
罗氏 | Malaysia | MD |  | Archiving Cap
罗氏 | Malaysia | MD |  | HCG+BETA
罗氏 | Malaysia | MD |  | Test Tube Racks_MPA Racks
罗氏 | Malaysia | MD |  | ROCHE IMMUNOASSAY SAMPLE DILUENTS
罗氏 | Malaysia | MD |  | COBAS® MTB
罗氏 | Malaysia | MD |  | ELECSYS ANTI-TG
罗氏 | Malaysia | MD |  | ELECSYS TOXO IGG
罗氏 | Malaysia | MD |  | HE4
罗氏 | Malaysia | MD |  | ROCHE DIAGNOSTICS GMBH_IMMUNOCHEMISTRY_ENDOCRINE HORMONES AND PEPTIDES
罗氏 | Malaysia | MD |  | CK-MB STAT
罗氏 | Malaysia | MD |  | ELECSYS SIROLIMUS
罗氏 | Malaysia | MD |  | CONFIRM ANTI-PROGESTERONE RECEPTOR (PR) (1E2) RABBIT MONOCLONAL PRIMARY ANTIBODY
罗氏 | Malaysia | MD |  | ELECSYS FREE ΒHCG
罗氏 | Malaysia | MD |  | ELECSYS ANTI-HBC IGM
罗氏 | Malaysia | MD |  | ELECSYS ANTI-HBC IGM
罗氏 | Malaysia | MD |  | COAGUCHEK XS PT TEST
罗氏 | Malaysia | MD |  | MYOGLOBIN STAT
罗氏 | Malaysia | MD |  | COBAS® CMV
罗氏 | Malaysia | MD |  | ELECSYS ANTI-HBE
罗氏 | Malaysia | MD |  | MYOGLOBIN
罗氏 | Malaysia | MD |  | CREATINE KINASE
罗氏 | Malaysia | MD |  | ANTI-HENT1 (SP120) RABBIT MONOCLONAL PRIMARY ANTIBODY
罗氏 | Malaysia | MD |  | ROCHE DIAGNOSTICS GMBH_IMMUNOCHEMISTRY_VITAMINS_ELECSYS VITAMIN D TOTAL III
罗氏 | Malaysia | IVD |  | ACCU-CHEK Guide Linearity Test Kit
罗氏 | Malaysia | MD |  | MUM1 (EP190) RABBIT MONOCLONAL PRIMARY ANTIBODY
罗氏 | Malaysia | MD |  | INHIBIN, ALPHA (MRQ-63) RABBIT MONOCLONAL PRIMARY ANTIBODY
罗氏 | Malaysia | MD |  | ANTI-EGFR E746-A750 DEL (SP111) RABBIT MONOCLONAL PRIMARY ANTIBODY
罗氏 | Malaysia | MD |  | VENTANA BASAL CELL COCKTAIL (34SSE12+P63)
罗氏 | Malaysia | MD |  | COBAS® HIV-1 NUCLEIC ACID TEST FOR USE ON THE COBAS® 4800 SYSTEM
罗氏 | Malaysia | MD |  | 6-AM
罗氏 | Malaysia | MD |  | CMV IGM
罗氏 | Malaysia | MD |  | TPLA2
罗氏 | Malaysia | MD |  | ELECSYS AMH PLUS
罗氏 | Malaysia | MD |  | FACTOR XIIIA (AC-1A1) MOUSE MONOCLONAL ANTIBODY
罗氏 | Malaysia | MD |  | ACCU-CHEK GUIDE
罗氏 | Malaysia | MD |  | cobas Pro integrated solutions
罗氏 | Malaysia | IVD |  | ML STARlet IVD-R
罗氏 | Malaysia | MD |  | COBAS® SARS-COV-2
罗氏 | Malaysia | MD |  | CKMB
罗氏 | Malaysia | MD |  | ROCHE DIAGNOSTICS GMBH_IMMUNOCHEMISTRY_TRANSPORT PROTEINS
罗氏 | Malaysia | MD |  | HBEAG
罗氏 | Malaysia | MD |  | ROCHE DIAGNOSTICS GMBH_IMMUNOCHEMISTRY_ALLERGY
罗氏 | Malaysia | MD |  | ELECSYS NSE
罗氏 | Malaysia | MD |  | ELECSYS CYFRA 21-1
罗氏 | Malaysia | MD |  | ROCHE DIAGNOSTICS GMBH_IMMUNOCHEMISTRY_RENAL METABOLISM ASSAYS
罗氏 | Malaysia | MD |  | ROCHE DIAGNOSTICS GMBH_IMMUNOCHEMISTRY_BONE AND MINERAL METABOLISM ASSAYS
罗氏 | Malaysia | MD |  | ACCU-CHEK GUIDE MMOL/L SET
罗氏 | Malaysia | MD |  | COBAS U 411 URINE ANALYZER
罗氏 | Malaysia | MD |  | CONFIRM ANTI-CD23 (SP23) RABBIT MONOCLONAL PRIMARY ANTIBODY
罗氏 | Malaysia | MD |  | COBAS U 701 MICROSCOPY ANALYZER
罗氏 | Malaysia | MD |  | MYO2
罗氏 | Malaysia | MD |  | SFLT-1
罗氏 | Malaysia | MD |  | MYCOPHENOLIC ACID, MPA
罗氏 | Malaysia | MD |  | ROCHE DIAGNOSTICS GMBH_CLINICAL CHEMISTRY_ENZYMES
罗氏 | Malaysia | MD |  | ELECSYS CYCLOSPORINE
罗氏 | Malaysia | MD |  | ROCHE DIAGNOSTICS GMBH_IMMUNOCHEMISTRY_AUTO-IMMUNE DISEASES
罗氏 | Malaysia | MD |  | CRPHS
罗氏 | Malaysia | MD |  | Test Tube Racks and Trays for cobas 8100
罗氏 | Malaysia | MD |  | CK
罗氏 | Malaysia | MD |  | ROCHE DIAGNOSTICS GMBH_IMMUNOCHEMISTRY_IMMUNOGLOBULINS (WITHOUT IGE)
罗氏 | Malaysia | MD |  | ELECSYS PLGF
罗氏 | Malaysia | MD |  | BenchMark
罗氏 | Malaysia | MD |  | RUBELLA IGM
罗氏 | Malaysia | MD |  | HSV-1 IGG
罗氏 | Malaysia | MD |  | CYFRA 21-1
罗氏 | Malaysia | MD |  | ELECSYS PROGRP
罗氏 | Malaysia | MD |  | HSV-2 IGG
罗氏 | Malaysia | MD |  | ROCHE DIAGNOSTICS GMBH_CLINICAL CHEMISTRY_ENZYMES
罗氏 | Malaysia | MD |  | COBAS 6800 SYSTEM
罗氏 | Malaysia | MD |  | CMV IGG AVIDITY
罗氏 | Malaysia | MD |  | COAGUCHEK PT TEST
罗氏 | Malaysia | MD |  | ACCU-CHEK INSTANT (FORWARD) MMOL/L BLOOD GLUCOSE METER
罗氏 | Malaysia | MD |  | Cobas 8000
罗氏 | Malaysia | MD |  | D-DI2
罗氏 | Malaysia | MD |  | COBAS B 101 SYSTEM
罗氏 | Malaysia | MD |  | ACCU-CHEK ACTIVE CONTROL
罗氏 | Malaysia | MD |  | COAGUCHEK APTT TEST
罗氏 | Malaysia | MD |  | COBAS MAI
罗氏 | Malaysia | MD |  | GRANZYME B RABBIT POLYCLONAL ANTIBODY
罗氏 | Malaysia | MD |  | MESOTHELIAL CELL (HBME-1) MOUSE MONOCLONAL ANTIBODY
罗氏 | Malaysia | MD |  | CONFIRM ANTI-MSH6 (44) MOUSE MONOCLONAL PRIMARY ANTIBODY
罗氏 | Malaysia | MD |  | CALPONIN-1 (EP798Y) RABBIT MONOCLONAL ANTIBODY
罗氏 | Malaysia | MD |  | WT1 (6F-H2) MOUSE MONOCLONAL ANTIBODY
罗氏 | Malaysia | MD |  | CONFIRM ANTI-DESMIN (DE-R-11) PRIMARY ANTIBODY
罗氏 | Malaysia | MD |  | INFORM EBER (EPSTEIN-BARR VIRUS EARLY RNA) PROBE
罗氏 | Malaysia | MD |  | RENAL CELL CARCINOMA (PN-15) MOUSE MONOCLONAL ANTIBODY
罗氏 | Malaysia | MD |  | RPR2
罗氏 | Malaysia | MD |  | CONFIRM ANTI-CD45 (LCA) (RP2/18) PRIMARY ANTIBODY
罗氏 | Malaysia | MD |  | ACCU‑CHEK INSTANT MMOL/L SET
罗氏 | Malaysia | MD |  | COBAS® FACTOR II AND FACTOR V TEST
罗氏 | Malaysia | MD |  | SMOOTHELIN (R4A) MOUSE MONOCLONAL ANTIBODY
罗氏 | Malaysia | MD |  | MUC5AC (MRQ-19) MOUSE MONOCLONAL ANTIBODY
罗氏 | Malaysia | MD |  | ROCHE DIAGNOSTICS GMBH_IMMUNOCHEMISTRY_TRANSPORT PROTEINS
罗氏 | Malaysia | MD |  | CRPL3
罗氏 | Malaysia | MD |  | VENTANA PD-L1 (SP142) ASSAY
罗氏 | Mexican | MD |  | ACCU-FINE® | V. MATERIALES QUIRÚRGICOS Y DE CURACIÓN
罗氏 | Mexican | MD |  | ALTP2 | III. AGENTES DE DIAGNÓSTICO
罗氏 | Mexican | MD |  | PROSTAGLANDIN E1 REAGENT | III. AGENTES DE DIAGNÓSTICO
罗氏 | Mexican | MD |  | COPAN UNIVERSAL TRANSPORTMEDIUM(UTM-RT®)SYSTEM,TUBES& FLOQSWABS | III. AGENTES DE DIAGNÓSTICO
罗氏 | Mexican | MD |  | COBAS HIV-1 | III. AGENTES DE DIAGNÓSTICO
罗氏 | Mexican | MD |  | COBAS DPX | III. AGENTES DE DIAGNÓSTICO
罗氏 | Mexican | MD |  | COBAS HBV | III. AGENTES DE DIAGNÓSTICO
罗氏 | Mexican | MD |  | SARS-COV-2-ANTIGEN CONTROL | III. AGENTES DE DIAGNÓSTICO
罗氏 | Mexican | MD |  | CON 3 | III. AGENTES DE DIAGNÓSTICO
罗氏 | Mexican | MD |  | CALIBRADORES HEMATOLÓGICOS | III. AGENTES DE DIAGNÓSTICO
罗氏 | Mexican | MD |  | COBAS® HCV GT | III. AGENTES DE DIAGNÓSTICO
罗氏 | Mexican | MD |  | BARB | III. AGENTES DE DIAGNÓSTICO
罗氏 | Mexican | MD |  | VENTANA HER2 DUAL ISH DNAPROBE COCKTAIL. | III. AGENTES DE DIAGNÓSTICO
罗氏 | Mexican | MD |  | COBAS® HIV-1 ROCHE | III. AGENTES DE DIAGNÓSTICO
罗氏 | Mexican | MD |  | ASPITEST | III. AGENTES DE DIAGNÓSTICO
罗氏 | Mexican | MD |  | ALBP | III. AGENTES DE DIAGNÓSTICO
罗氏 | Mexican | MD |  | NH3L2 | III. AGENTES DE DIAGNÓSTICO
罗氏 | Mexican | MD |  | ACCI-CHEK PERFORMA | I. EQUIPO MÉDICO
罗氏 | Mexican | MD |  | ELECSYS ANTI-HBS II | III. AGENTES DE DIAGNÓSTICO
罗氏 | Mexican | MD |  | ACP2 | III. AGENTES DE DIAGNÓSTICO
罗氏 | Mexican | MD |  | ADPTEST | III. AGENTES DE DIAGNÓSTICO
罗氏 | Mexican | MD |  | AMIK2 | III. AGENTES DE DIAGNÓSTICO
罗氏 | Mexican | MD |  | ACCU-CHEK® COMBO | I. EQUIPO MÉDICO
罗氏 | Mexican | MD |  | MSWABCOLLECTION,TRANSPORTAND PRESERVATION SYSTEM | III. AGENTES DE DIAGNÓSTICO
罗氏 | Mexican | MD |  | SOX-11 (MRQ-58) MOUSEMONOCLONAL PRIMARYANTIBODY | III. AGENTES DE DIAGNÓSTICO
罗氏 | Mexican | MD |  | ACCU-CHEK GUIDE KIT | I. EQUIPO MÉDICO
罗氏 | Mexican | MD |  | ELECSYS ANTI TSHR | III. AGENTES DE DIAGNÓSTICO
罗氏 | Mexican | MD |  | REACTIVO CONTROL | III. AGENTES DE DIAGNÓSTICO
罗氏 | Mexican | MD |  | NERVE GROWTH FACTORRECEPTOR (NGFR) (MRQ-21)MOUSE MONOCLONAL PRIMARYANTIBODY | III. AGENTES DE DIAGNÓSTICO
罗氏 | Mexican | MD |  | UIBC | III. AGENTES DE DIAGNÓSTICO
罗氏 | Mexican | MD |  | ACCUCHEKINSTANTKITSISTEMADE MONITORIZACIÓN | I. EQUIPO MÉDICO
罗氏 | Mexican | MD |  | PRECIBIL ROCHE | III. AGENTES DE DIAGNÓSTICO
罗氏 | Mexican | MD |  | ISE STANDARD LOW (ROCHE) | III. AGENTES DE DIAGNÓSTICO
罗氏 | Mexican | MD |  | ROCHECARDIACPOCTROPONINTCONTROL | III. AGENTES DE DIAGNÓSTICO
罗氏 | Mexican | MD |  | ELECSYS ZIKA IGG | III. AGENTES DE DIAGNÓSTICO
罗氏 | Mexican | MD |  | MPA | III. AGENTES DE DIAGNÓSTICO
罗氏 | Mexican | MD |  | B2MG | III. AGENTES DE DIAGNÓSTICO
罗氏 | Mexican | MD |  | IGA-C | III. AGENTES DE DIAGNÓSTICO
罗氏 | Mexican | MD |  | GPIIB/IIIA ANTAGONIST REAGENT. | III. AGENTES DE DIAGNÓSTICO
罗氏 | Mexican | MD |  | ALBT2 | III. AGENTES DE DIAGNÓSTICO
罗氏 | Mexican | MD |  | TRAPTEST. | III. AGENTES DE DIAGNÓSTICO
罗氏 | Mexican | MD |  | CALSET GDF-15. | III. AGENTES DE DIAGNÓSTICO
罗氏 | Mexican | MD |  | CYSC2 | III. AGENTES DE DIAGNÓSTICO
罗氏 | Mexican | MD |  | PRECICONTROL MATERNAL CARE | III. AGENTES DE DIAGNÓSTICO
罗氏 | Mexican | MD |  | HCG STAT CALSET ROCHE | III. AGENTES DE DIAGNÓSTICO
罗氏 | Mexican | MD |  | NH3L2 | III. AGENTES DE DIAGNÓSTICO
罗氏 | Mexican | MD |  | ACCU-CHEK® GUIDE | I. EQUIPO MÉDICO
罗氏 | Mexican | MD |  | ACCU-CHEK® GUIDE TIRAS REACTIVAS | III. AGENTES DE DIAGNÓSTICO
罗氏 | Mexican | MD |  | CONTROLES HEMATOLÓGICOS WRP CHECK | III. AGENTES DE DIAGNÓSTICO
罗氏 | Mexican | MD |  | UA2 | III. AGENTES DE DIAGNÓSTICO
罗氏 | Mexican | MD |  | PRECICONTROL HBSAG II QUANT II | III. AGENTES DE DIAGNÓSTICO
罗氏 | Mexican | MD |  | ELECSYS ACTIVE B12 | III. AGENTES DE DIAGNÓSTICO
罗氏 | Mexican | MD |  | ACCU-CHEK® GUIDE CONTROL | III. AGENTES DE DIAGNÓSTICO
罗氏 | Mexican | MD |  | ELECSYS AMH | III. AGENTES DE DIAGNÓSTICO
罗氏 | Mexican | MD |  | TRSF2 ROCHE | III. AGENTES DE DIAGNÓSTICO
罗氏 | Mexican | MD |  | ALP2 | III. AGENTES DE DIAGNÓSTICO
罗氏 | Mexican | MD |  | ELECSYS HGH | III. AGENTES DE DIAGNÓSTICO
罗氏 | Mexican | MD |  | START | III. AGENTES DE DIAGNÓSTICO
罗氏 | Mexican | MD |  | VENTANA PAN-TRK (EPR17341) ASSAY | III. AGENTES DE DIAGNÓSTICO
罗氏 | Mexican | MD |  | PYP. | III. AGENTES DE DIAGNÓSTICO
罗氏 | Mexican | MD |  | CREJ2 | III. AGENTES DE DIAGNÓSTICO
罗氏 | Mexican | MD |  | ELECSYS HIV DUO | III. AGENTES DE DIAGNÓSTICO
罗氏 | Mexican | MD |  | PRECICONTROL HIV GEN II | III. AGENTES DE DIAGNÓSTICO
罗氏 | Mexican | MD |  | LPA2 | III. AGENTES DE DIAGNÓSTICO
罗氏 | Mexican | MD |  | LUPUS C | III. AGENTES DE DIAGNÓSTICO
罗氏 | Mexican | MD |  | ASTP | III. AGENTES DE DIAGNÓSTICO
罗氏 | Mexican | MD |  | LUPUS S | III. AGENTES DE DIAGNÓSTICO
罗氏 | Mexican | MD |  | ACCU-CHEK® PERFORMA COMBO | I. EQUIPO MÉDICO
罗氏 | Mexican | MD |  | A1CD | III. AGENTES DE DIAGNÓSTICO
罗氏 | Mexican | MD |  | UREAL | III. AGENTES DE DIAGNÓSTICO
罗氏 | Mexican | MD |  | FX | III. AGENTES DE DIAGNÓSTICO
罗氏 | Mexican | MD |  | ROCHE CARDIAC POC TROPONIN T | III. AGENTES DE DIAGNÓSTICO
罗氏 | Mexican | MD |  | ALTP | III. AGENTES DE DIAGNÓSTICO
罗氏 | Mexican | MD |  | ACCU-CHEK® SPIRIT COMBO | I. EQUIPO MÉDICO
罗氏 | Mexican | MD |  | VENTANA DLL3 (SP347) ASSAY | III. AGENTES DE DIAGNÓSTICO
罗氏 | Mexican | MD |  | VENTANA MSLN (SP74) DX ASSAY | III. AGENTES DE DIAGNÓSTICO
罗氏 | Mexican | MD |  | ACET2 | III. AGENTES DE DIAGNÓSTICO
罗氏 | Mexican | MD |  | MG2 | III. AGENTES DE DIAGNÓSTICO
罗氏 | Mexican | MD |  | ELECSYS VITAMIN D TOTAL II | III. AGENTES DE DIAGNÓSTICO
罗氏 | Mexican | MD |  | BILT3 | III. AGENTES DE DIAGNÓSTICO
罗氏 | Mexican | MD |  | ELECSYS IGF-1 | III. AGENTES DE DIAGNÓSTICO
罗氏 | Mexican | MD |  | HDLC4. | III. AGENTES DE DIAGNÓSTICO
罗氏 | Mexican | MD |  | VENTANA ANTI-HELICOBACTER PYLORI (SP48) RABBIT MONOCLONAL PRIMARY ANTIBODY | III. AGENTES DE DIAGNÓSTICO
罗氏 | Mexican | MD |  | FREE PROTEIN S | III. AGENTES DE DIAGNÓSTICO
罗氏 | Mexican | MD |  | CRPL3 | III. AGENTES DE DIAGNÓSTICO
罗氏 | Mexican | MD |  | TRIGL | III. AGENTES DE DIAGNÓSTICO
罗氏 | Mexican | MD |  | VITAMIN D TOTAL II CALSET | III. AGENTES DE DIAGNÓSTICO
罗氏 | Mexican | MD |  | CKMB | III. AGENTES DE DIAGNÓSTICO
罗氏 | Mexican | MD |  | ANTI-P504S (SP116) RABBIT MONOCLONAL PRIMARY ANTIBODY | III. AGENTES DE DIAGNÓSTICO
罗氏 | Mexican | MD |  | CK | III. AGENTES DE DIAGNÓSTICO
罗氏 | Mexican | MD |  | VENTANA PTEN (SP218) RABBIT MONOCLONAL PRIMARY ANTIBODY | III. AGENTES DE DIAGNÓSTICO
罗氏 | Mexican | MD |  | ANTI-BCL-2 (SP66) RABBIT MONOCLONAL PRIMARY ANTIBODY | III. AGENTES DE DIAGNÓSTICO
罗氏 | Mexican | MD |  | ANTI-C-MYC (Y69) RABBIT MONOCLONAL PRIMARY ANTIBODY | III. AGENTES DE DIAGNÓSTICO
罗氏 | Mexican | MD |  | HEP CAL SET | III. AGENTES DE DIAGNÓSTICO
罗氏 | Mexican | MD |  | ANTI-THYROID TRANSCRIPTION FACTOR-1 (SP141) RABBIT MONOCLONAL PRIMARY | III. AGENTES DE DIAGNÓSTICO
罗氏 | Mexican | MD |  | ANTI-CD38 (SP149) RABBIT MONOCLONAL PRIMARY ANTIBODY | III. AGENTES DE DIAGNÓSTICO
罗氏 | Mexican | MD |  | COBAS® KRAS MUTATION TEST. | III. AGENTES DE DIAGNÓSTICO
罗氏 | Mexican | MD |  | VANC3 | III. AGENTES DE DIAGNÓSTICO
罗氏 | Mexican | MD |  | MULTIPLATE® ANALYZER | I. EQUIPO MÉDICO
罗氏 | Mexican | MD |  | ANTI-XA | III. AGENTES DE DIAGNÓSTICO
罗氏 | Mexican | MD |  | GLYCOPHORIN A (GA-R2&HIR2) MOUSE MONOCLONAL ANTIBODY | III. AGENTES DE DIAGNÓSTICO
罗氏 | Mexican | MD |  | CALSET PTH ROCHE | III. AGENTES DE DIAGNÓSTICO
罗氏 | Mexican | MD |  | HCYS ROCHE | III. AGENTES DE DIAGNÓSTICO
罗氏 | Mexican | MD |  | WT1 (6F-H2) MOUSE MONOCLONAL ANTIBODY. | III. AGENTES DE DIAGNÓSTICO
罗氏 | Mexican | MD |  | VITAMIN D TOTAL CALSET | III. AGENTES DE DIAGNÓSTICO
罗氏 | Mexican | MD |  | ACET2 | III. AGENTES DE DIAGNÓSTICO
罗氏 | Mexican | MD |  | ELECSYS ANTI-HAV ROCHE. | III. AGENTES DE DIAGNÓSTICO
罗氏 | Mexican | MD |  | DI-60 | I. EQUIPO MÉDICO
罗氏 | Mexican | MD |  | HIL TEST. | III. AGENTES DE DIAGNÓSTICO
罗氏 | Mexican | MD |  | COBAS® 4800 MRSA/SA AMPLIFICATION/DETECTION KIT | III. AGENTES DE DIAGNÓSTICO
罗氏 | Mexican | MD |  | VENTANA PD-L1 (SP263) ASSAY | III. AGENTES DE DIAGNÓSTICO
罗氏 | Mexican | MD |  | ANTI-CD38 (SP149) RABBIT MONOCLONAL PRIMARY ANTIBODY | III. AGENTES DE DIAGNÓSTICO
罗氏 | Mexican | MD |  | PRECICONTROL GROWTH. | III. AGENTES DE DIAGNÓSTICO
罗氏 | Mexican | MD |  | CALIBRADORES DE COAGULACIÓN ROCHE | III. AGENTES DE DIAGNÓSTICO
罗氏 | Mexican | MD |  | MULTIPLATE® ANALYZER | I. EQUIPO MÉDICO
罗氏 | Mexican | MD |  | ELECSYS FT4 III ROCHE. | III. AGENTES DE DIAGNÓSTICO
罗氏 | Mexican | MD |  | TT | III. AGENTES DE DIAGNÓSTICO
罗氏 | Mexican | MD |  | APTT LUPUS | III. AGENTES DE DIAGNÓSTICO
罗氏 | Mexican | MD |  | C4D RABBIT POLYCLONAL ANTIBODY | III. AGENTES DE DIAGNÓSTICO
罗氏 | Mexican | MD |  | CD163 (MRQ-26) MOUSE MONOCLONAL ANTIBODY | III. AGENTES DE DIAGNÓSTICO
罗氏 | Mexican | MD |  | ACTH RABBIT POLYCLONAL ANTIBODY | III. AGENTES DE DIAGNÓSTICO
罗氏 | Mexican | MD |  | PMS2 (EPR3947) RABBIT MONOCLONAL ANTIBODY | III. AGENTES DE DIAGNÓSTICO
罗氏 | Mexican | MD |  | COBAS® CDIFF | III. AGENTES DE DIAGNÓSTICO
罗氏 | Mexican | MD |  | APTT | III. AGENTES DE DIAGNÓSTICO
罗氏 | Mexican | MD |  | COBAS® INFLUENZA A/B NUCLEIC ACID TEST | III. AGENTES DE DIAGNÓSTICO
罗氏 | Mexican | MD |  | MAGNA PURE 96 BACTERIA LYSIS BUFFER | III. AGENTES DE DIAGNÓSTICO
罗氏 | Mexican | MD |  | APTT SCREEN | III. AGENTES DE DIAGNÓSTICO
罗氏 | Mexican | MD |  | PT REC | III. AGENTES DE DIAGNÓSTICO
罗氏 | Mexican | MD |  | ANTI-CALCITONIN (SP17) RABBIT MONOCLONAL PRIMARY ANTIBODY | III. AGENTES DE DIAGNÓSTICO
罗氏 | Mexican | MD |  | CONTROLES DE MEDICAMENTOS, DAT-TDM ROCHE | III. AGENTES DE DIAGNÓSTICO
罗氏 | Mexican | MD |  | CALIBRADORES HORMONALES ROCHE | III. AGENTES DE DIAGNÓSTICO
罗氏 | Mexican | MD |  | COBAS® STREP A QUALITY CONTROL KIT | III. AGENTES DE DIAGNÓSTICO
罗氏 | Mexican | MD |  | COBAS® INFLUENZA A/B & RSV QUALITY CONTROL KIT | III. AGENTES DE DIAGNÓSTICO
罗氏 | Mexican | MD |  | COBAS® INFLUENZA A/B & RSV NUCLEIC ACID TEST | III. AGENTES DE DIAGNÓSTICO
罗氏 | Mexican | MD |  | CK ROCHE | III. AGENTES DE DIAGNÓSTICO
罗氏 | Mexican | MD |  | ACCUTREND® PLUS ROCHE | I. EQUIPO MÉDICO
罗氏 | Mexican | MD |  | CK ROCHE | III. AGENTES DE DIAGNÓSTICO
罗氏 | Mexican | MD |  | COBAS® STREP A NUCLEIC ACID TEST | III. AGENTES DE DIAGNÓSTICO
罗氏 | Mexican | MD |  | COBAS® LIAT® SYSTEM | I. EQUIPO MÉDICO
罗氏 | Mexican | MD |  | CONTROLES DE COAGULACIÓN ROCHE | III. AGENTES DE DIAGNÓSTICO
罗氏 | Mexican | MD |  | COBAS® CDIFF POSITIVE AND NEGATIVE CONTROL KIT | III. AGENTES DE DIAGNÓSTICO
罗氏 | Mexican | MD |  | COBAS H 232 (ROCHE) | I. EQUIPO MÉDICO
罗氏 | Mexican | MD |  | CK ROCHE | III. AGENTES DE DIAGNÓSTICO
罗氏 | Mexican | MD |  | PT OWREN | III. AGENTES DE DIAGNÓSTICO
罗氏 | Mexican | MD |  | ELECSYS ANTI-HBC II ROCHE | III. AGENTES DE DIAGNÓSTICO
罗氏 | Mexican | MD |  | COBAS INTEGRA PHOS2 | III. AGENTES DE DIAGNÓSTICO
罗氏 | Mexican | MD |  | COBAS INTEGRA MG | III. AGENTES DE DIAGNÓSTICO
罗氏 | Mexican | MD |  | VENTANA CONFIRM ANTI-THYMIDINE PHOSPHORYLASE (P-GF.44C) MOUSE MONOCLONAL PRIMARY ANTIBODY | III. AGENTES DE DIAGNÓSTICO
罗氏 | Mexican | MD |  | ANTI-CMV (8B1.2, 1G5.2 & 2D4.2) MOUSE MONOCLONAL PRIMARY ANTIBODY. | III. AGENTES DE DIAGNÓSTICO
罗氏 | Mexican | MD |  | ELECSYS PROGRP ROCHE. | III. AGENTES DE DIAGNÓSTICO
罗氏 | Mexican | MD |  | COBAS T | I. EQUIPO MÉDICO
罗氏 | Mexican | MD |  | VENTANA CONFIRM ANTI THYMIDINE PHOSPHORYLASE (P-GF.44C) MOUSE MONOCLONAL PRIMARY ANTIBODY | III. AGENTES DE DIAGNÓSTICO
罗氏 | Mexican | MD |  | MAGNA PURE 96 DNA AND VIRAL NA | III. AGENTES DE DIAGNÓSTICO
罗氏 | Mexican | MD |  | CONTROLES HORMONALES ROCHE | III. AGENTES DE DIAGNÓSTICO
罗氏 | Mexican | MD |  | ANTI-NSE (MRQ-55) MOUSE MONOCLONAL PRIMARY ANTIBODY | III. AGENTES DE DIAGNÓSTICO
罗氏 | Mexican | MD |  | D-DI2 | III. AGENTES DE DIAGNÓSTICO
罗氏 | Mexican | MD |  | ROCHE CELL COLLECTION MEDIUM | III. AGENTES DE DIAGNÓSTICO
罗氏 | Mexican | MD |  | PRECICONTROL TOXO IGG AVIDITY | III. AGENTES DE DIAGNÓSTICO
罗氏 | Mexican | MD |  | CELL-FREE DNA COLLECTION TUBE | III. AGENTES DE DIAGNÓSTICO
罗氏 | Mexican | MD |  | EPSTEIN BARR VIRUS | III. AGENTES DE DIAGNÓSTICO
罗氏 | Mexican | MD |  | COBAS HBA1C TEST ROCHE | III. AGENTES DE DIAGNÓSTICO
罗氏 | Mexican | MD |  | MAGNA PURE 96 EXTERNAL LYSIS BUFFER | III. AGENTES DE DIAGNÓSTICO
罗氏 | Mexican | MD |  | KAPP2 | III. AGENTES DE DIAGNÓSTICO
罗氏 | Mexican | MD |  | LAMB2 | III. AGENTES DE DIAGNÓSTICO
罗氏 | Mexican | MD |  | VENTANA PD-L1 (SP142) ASSAY | III. AGENTES DE DIAGNÓSTICO
罗氏 | Peru | IVD |  | 04584244190 COBAS® TAQSCREEN MPX TEST, según detalle. | DISPOSITIVO MEDICO IN VITRO
罗氏 | Peru | IVD |  | 04404459001 SEPTIFAST PREP KIT Mgrade. | DISPOSITIVO MEDICO IN VITRO
罗氏 | Peru | IVD |  | 04375351 ACP. | DISPOSITIVO MEDICO IN VITRO
罗氏 | Peru | IVD |  | ACCU-CHEK® ACTIVE. | DISPOSITIVO MEDICO IN VITRO
罗氏 | Peru | IVD |  | CK-MB. | DISPOSITIVO MEDICO IN VITRO
罗氏 | Peru | IVD |  | VITAMIN B12. | DISPOSITIVO MEDICO IN VITRO
罗氏 | Peru | IVD |  | CHE2. | DISPOSITIVO MEDICO IN VITRO
罗氏 | Peru | IVD |  | ANTI-HCV. | DISPOSITIVO MEDICO IN VITRO
罗氏 | Peru | IVD |  | ELECSYS PROBNP 03121640. | DISPOSITIVO MEDICO IN VITRO
罗氏 | Peru | IVD |  | REACTIVOS USADOS PARA DOSAJES QUIMICOS Y BIOQUIMICOS, según detalle. | DISPOSITIVO MEDICO IN VITRO
罗氏 | Peru | IVD |  | COBAS® EGFR MUTATION TEST. | DISPOSITIVO MEDICO IN VITRO
罗氏 | Peru | IVD |  | COBAS® TAQSCREEN MPX TEST, v2.0. | DISPOSITIVO MEDICO IN VITRO
罗氏 | Peru | IVD |  | LIGHTCYCLER® SEPTIFAST KIT Mgrade. | DISPOSITIVO MEDICO IN VITRO
罗氏 | Peru | IVD |  | CINTEC® HISTOLOGY KIT, CINTEC® PLUS KIT, según detalle, | DISPOSITIVO MEDICO IN VITRO
罗氏 | Peru | IVD |  | REFLOTRON® HEMOGLOBIN CODIGO: 10744964. | DISPOSITIVO MEDICO IN VITRO
罗氏 | Peru | IVD |  | ETHYL ALCOHOL. | DISPOSITIVO MEDICO IN VITRO
罗氏 | Peru | IVD |  | ELECSYS HCV DUO. | DISPOSITIVO MEDICO IN VITRO
罗氏 | Peru | IVD |  | REACTIVOS PARA DOSAJES QUIMICOS Y BIOQUIMICOS, según detalle. | DISPOSITIVO MEDICO IN VITRO
罗氏 | Peru | IVD |  | (alfa)1-MICROGLOBULIN. | DISPOSITIVO MEDICO IN VITRO
罗氏 | Peru | IVD |  | 04687787190 Elecsys HBsAg II, Según detalle., | DISPOSITIVO MEDICO IN VITRO
罗氏 | Peru | IVD |  | COBAS® HPV. | DISPOSITIVO MEDICO IN VITRO
罗氏 | Peru | IVD |  | REACTIVOS DE DIAGNÓSTICO USADOS EN HEMATOLOGÍA - PATOLOGÍA. | DISPOSITIVO MEDICO IN VITRO
罗氏 | Peru | IVD |  | REACTIVOS USADOS EN INMUNOLOGIA. | DISPOSITIVO MEDICO IN VITRO
罗氏 | Peru | IVD |  | COBAS® CMV. | DISPOSITIVO MEDICO IN VITRO
罗氏 | Peru | IVD |  | REACTIVOS ANTICOAGULANTES. | DISPOSITIVO MEDICO IN VITRO
罗氏 | Peru | IVD |  | REACTIVOS PARA CONSERVACION Y PROCESAMIENTO DE MUESTRA. | DISPOSITIVO MEDICO IN VITRO
罗氏 | Peru | MD |  | COAGUCHEK® INRANGE SYSTEM. | EQUIPO BIOMEDICO
罗氏 | Peru | IVD |  | REACTIVOS PARA TIPAJE MOLECULAR. | DISPOSITIVO MEDICO IN VITRO
罗氏 | Peru | IVD |  | REACTIVOS USADOS EN INMUNOLOGIA. | DISPOSITIVO MEDICO IN VITRO
罗氏 | Peru | IVD |  | REACTIVOS USADOS EN INMUNOLOGIA. | DISPOSITIVO MEDICO IN VITRO
罗氏 | Peru | IVD |  | ELECSYS ANTI-HCV II. | DISPOSITIVO MEDICO IN VITRO
罗氏 | Peru | IVD |  | REACTIVOS USADOS PARA DOSAJES QUÍMICOS Y BIOQUÍMICOS. | DISPOSITIVO MEDICO IN VITRO
罗氏 | Peru | IVD |  | REACTIVOS USADOS PARA TIPAJE MOLECULAR. | DISPOSITIVO MEDICO IN VITRO
罗氏 | Peru | IVD |  | REACTIVOS USADOS PARA DOSAJES QUIMICOS Y BIOQUIMICOS. | DISPOSITIVO MEDICO IN VITRO
罗氏 | Peru | IVD |  | REACTIVOS USADOS PARA DOSAJES QUÍMICOS Y BIOQUÍMICOS. | DISPOSITIVO MEDICO IN VITRO
罗氏 | Peru | IVD |  | ACCU-CHEK® ACTIVE. | DISPOSITIVO MEDICO IN VITRO
罗氏 | Peru | IVD |  | ELECSYS ACTIVE B12, ELECSYS ACTH. | DISPOSITIVO MEDICO IN VITRO
罗氏 | Peru | IVD |  | ELECSYS AFP. | DISPOSITIVO MEDICO IN VITRO
罗氏 | Peru | IVD |  | COBAS® PIK3CA MUTATION TEST. | DISPOSITIVO MEDICO IN VITRO
罗氏 | Peru | IVD |  | REACTIVOS USADOS EN INMUNOLOGIA. | DISPOSITIVO MEDICO IN VITRO
罗氏 | Peru | IVD |  | REACTIVOS USADOS EN INMUNOLOGÍA. | DISPOSITIVO MEDICO IN VITRO
罗氏 | Peru | IVD |  | REACTIVOS USADOS PARA DOSAJES QUIMICOS Y BIOQUIMICOS. | DISPOSITIVO MEDICO IN VITRO
罗氏 | Peru | IVD |  | REACTIVOS USADOS PARA TIPAJE MOLECULAR. | DISPOSITIVO MEDICO IN VITRO
罗氏 | Peru | MD |  | ACCU-CHEK® SOFTCLIX, MARCA: ACCU-CHEK® | DISPOSITIVO MEDICO
罗氏 | Peru | MD |  | ACCU-CHEK® GUIDE. | DISPOSITIVO MEDICO
罗氏 | Peru | IVD |  | ELECSYS ANTI-HBC II. | DISPOSITIVO MEDICO IN VITRO
罗氏 | Peru | IVD |  | CINTEC® PLUS CYTOLOGY KIT. | DISPOSITIVO MEDICO IN VITRO
罗氏 | Peru | IVD |  | REACTIVOS USADOS EN MEDICINA NUCLEAR. | DISPOSITIVO MEDICO IN VITRO
罗氏 | Peru | IVD |  | REACTIVOS USADOS PARA DOSAJES QUÍMICOS Y BIOQUÍMICOS. | DISPOSITIVO MEDICO IN VITRO
罗氏 | Peru | IVD |  | VENTANA ANTI-HER2/NEU (4B5) RABBIT MONOCLONAL PRIMARY ANTIBODY. | DISPOSITIVO MEDICO IN VITRO
罗氏 | Peru | IVD |  | COBAS OMNI UTILITY CHANNEL REAGENT KIT. | DISPOSITIVO MEDICO IN VITRO
罗氏 | Peru | IVD |  | COBAS® SARS-COV-2 & INFLUENZA A/B. | DISPOSITIVO MEDICO IN VITRO
罗氏 | Peru | IVD |  | ELECSYS ANTI-P53. | DISPOSITIVO MEDICO IN VITRO
罗氏 | Peru | IVD |  | REACTIVOS USADOS EN INMUNOLOGIA. | DISPOSITIVO MEDICO IN VITRO
罗氏 | Peru | IVD |  | REACTIVOS USADOS PARA DOSAJES QUÍMICOS Y BIOQUIMICOS. | DISPOSITIVO MEDICO IN VITRO
罗氏 | Peru | IVD |  | ACCU-CHEK® INSTANT. | DISPOSITIVO MEDICO IN VITRO
罗氏 | Peru | IVD |  | ELECSYS ANDROSTENEDIONE. | DISPOSITIVO MEDICO IN VITRO
罗氏 | Peru | IVD |  | ELECSYS HBSAg II AUTO CONFIRM. | DISPOSITIVO MEDICO IN VITRO
罗氏 | Peru | IVD |  | COBAS® SARS-CoV-2. | DISPOSITIVO MEDICO IN VITRO
罗氏 | Peru | IVD |  | GLU/LAC CASSETTE. | DISPOSITIVO MEDICO IN VITRO
罗氏 | Peru | IVD |  | REACTIVOS USADOS EN INMUNOLOGIA. | DISPOSITIVO MEDICO IN VITRO
罗氏 | Peru | IVD |  | REACTIVOS USADOS EN INMUNOLOGIA. | DISPOSITIVO MEDICO IN VITRO
罗氏 | Peru | IVD |  | REACTIVOS USADOS PARA DOSAJES SEROLÓGICOS. | DISPOSITIVO MEDICO IN VITRO
罗氏 | Peru | IVD |  | REACTIVOS USADOS EN HEMATOLOGIA-PATOLOGIA. | DISPOSITIVO MEDICO IN VITRO
罗氏 | Peru | IVD |  | REACTIVOS USADOS PARA DOSAJES QUIMICOS Y BIOQUIMICOS. | DISPOSITIVO MEDICO IN VITRO
罗氏 | Peru | IVD |  | REACTIVOS USADOS EN INMUNOLOGIA. | DISPOSITIVO MEDICO IN VITRO
罗氏 | Peru | IVD |  | REACTIVOS USADOS EN HEMATOLOGÍA-PATOLOGÍA. | DISPOSITIVO MEDICO IN VITRO
罗氏 | Peru | IVD |  | ELECSYS ANTI-SARS-CoV-2 S. | DISPOSITIVO MEDICO IN VITRO
罗氏 | Peru | MD |  | ACCU-CHEK® INSTANT S. | DISPOSITIVO MEDICO
罗氏 | Peru | MD |  | ACCU-CHEK® GUIDE. | DISPOSITIVO MEDICO
罗氏 | Peru | IVD |  | CRP4. | DISPOSITIVO MEDICO IN VITRO
罗氏 | Peru | IVD |  | REACTIVOS USADOS PARA DOSAJES QUÍMICOS Y BIOQUÍMICOS. | DISPOSITIVO MEDICO IN VITRO
罗氏 | Peru | IVD |  | COBAS® BABESIA, COBAS® TV/MG. | DISPOSITIVO MEDICO IN VITRO
罗氏 | Peru | IVD |  | REACTIVOS USADOS EN INMUNOLOGIA. | DISPOSITIVO MEDICO IN VITRO
罗氏 | Peru | IVD |  | REACTIVOS USADOS PARA DOSAJES TOXICOLÓGICOS. | DISPOSITIVO MEDICO IN VITRO
罗氏 | Peru | IVD |  | COBAS® MTB-RIF/INH. | DISPOSITIVO MEDICO IN VITRO
罗氏 | Peru | IVD |  | REACTIVOS PARA TIPAJE MOLECULAR. | DISPOSITIVO MEDICO IN VITRO
罗氏 | Peru | IVD |  | REACTIVOS USADOS EN HEMATOLOGÍA - PATOLOGÍA. | DISPOSITIVO MEDICO IN VITRO
罗氏 | Peru | IVD |  | REACTIVOS PARA TIPAJE MOLECULAR. | DISPOSITIVO MEDICO IN VITRO
罗氏 | Peru | IVD |  | REACTIVOS USADOS EN INMUNOLOGÍA. | DISPOSITIVO MEDICO IN VITRO
罗氏 | Peru | IVD |  | COBAS® HIV-1 NUCLEIC ACID TEST FOR USE ON THE COBAS® 4800 SYSTEM. | DISPOSITIVO MEDICO IN VITRO
罗氏 | Peru | IVD |  | REACTIVOS USADOS EN INMUNOLOGÍA. | DISPOSITIVO MEDICO IN VITRO
罗氏 | Peru | IVD |  | REACTIVOS USADOS EN INMUNOLOGÍA. | DISPOSITIVO MEDICO IN VITRO
罗氏 | Peru | IVD |  | REACTIVOS USADOS PARA DOSAJES QUIMICOS Y BIOQUIMICOS. | DISPOSITIVO MEDICO IN VITRO
罗氏 | Peru | IVD |  | REACTIVOS USADOS PARA DOSAJES TOXICOLÓGICOS, | DISPOSITIVO MEDICO IN VITRO
罗氏 | Peru | IVD |  | COBAS® SARS-COV-2. | DISPOSITIVO MEDICO IN VITRO
罗氏 | Peru | IVD |  | REACTIVOS USADOS PARA DOSAJES TOXICOLÓGICOS. | DISPOSITIVO MEDICO IN VITRO
罗氏 | Peru | IVD |  | A1CX3. | DISPOSITIVO MEDICO IN VITRO
罗氏 | Peru | IVD |  | REACTIVOS USADOS EN INMUNOLOGÍA. | DISPOSITIVO MEDICO IN VITRO
罗氏 | Peru | IVD |  | ELECSYS ANTI-SARS-COV-2. | DISPOSITIVO MEDICO IN VITRO
罗氏 | Peru | IVD |  | REACTIVOS USADOS EN INMUNOLOGÍA. | DISPOSITIVO MEDICO IN VITRO
罗氏 | Peru | IVD |  | REACTIVOS USADOS PARA DOSAJES QUÍMICOS Y BIOQUÍMICOS. | DISPOSITIVO MEDICO IN VITRO
罗氏 | Peru | IVD |  | B2MG | DISPOSITIVO MEDICO IN VITRO
罗氏 | Peru | MD |  | BS2 BLOOD SAMPLER (STERILE). | DISPOSITIVO MEDICO
罗氏 | Peru | IVD |  | VENTANA DLL3 (SP347) ASSAY, VENTANA PAN-TRK (EPR17341) ASSAY, VENTANA CLDN18 (43-14A) ASSAY. | DISPOSITIVO MEDICO IN VITRO
罗氏 | Peru | IVD |  | COBAS CRP TEST. | DISPOSITIVO MEDICO IN VITRO
罗氏 | Peru | IVD |  | ACCU-CHEK® ACTIVE KIT. | DISPOSITIVO MEDICO IN VITRO
罗氏 | Peru | IVD |  | ACCU-CHEK® INSTANT KIT. | DISPOSITIVO MEDICO IN VITRO
罗氏 | Peru | IVD |  | ACCU-CHEK® ACTIVE. | DISPOSITIVO MEDICO IN VITRO
罗氏 | Peru | IVD |  | ACCU-CHEK® GUIDE LINK KIT | DISPOSITIVO MEDICO IN VITRO
罗氏 | Peru | IVD |  | REACTIVOS USADOS PARA DOSAJES TOXICOLÓGICOS. | DISPOSITIVO MEDICO IN VITRO
罗氏 | Peru | IVD |  | COBAS® TAQSCREEN MPX TEST, V2.0. | DISPOSITIVO MEDICO IN VITRO
罗氏 | Peru | IVD |  | REACTIVOS DE DIAGNÓSTICO USADOS EN INMUNOLOGÍA. | DISPOSITIVO MEDICO IN VITRO
罗氏 | Peru | IVD |  | ACCU-CHEK PERFORMA NANO KIT. | DISPOSITIVO MEDICO IN VITRO
罗氏 | Peru | IVD |  | REACTIVOS DE DIAGNÓSTICO USADOS PARA DOSAJES TOXICOLÓGICOS. | DISPOSITIVO MEDICO IN VITRO
罗氏 | Peru | IVD |  | REACTIVOS USADOS PARA DOSAJES TOXICOLOGICOS. | DISPOSITIVO MEDICO IN VITRO
罗氏 | Peru | IVD |  | ALBP, CRPHS, RF-II. | DISPOSITIVO MEDICO IN VITRO
罗氏 | Peru | IVD |  | NA ELECTRODE, K ELECTRODE, CL ELECTRODE, REF ELECTRODE. | DISPOSITIVO MEDICO IN VITRO
罗氏 | Peru | IVD |  | CRPL3, FERR4. | DISPOSITIVO MEDICO IN VITRO
罗氏 | Peru | MD |  | ACCU - CHEK® SOFTCLIX. | DISPOSITIVO MEDICO
罗氏 | Peru | IVD |  | CHOL2, CK, CKMB, CO2-L, CREP2, CREJ2, ASTP. | DISPOSITIVO MEDICO IN VITRO
罗氏 | Peru | IVD |  | ACCU-CHEK GUIDE KIT. | DISPOSITIVO MEDICO IN VITRO
罗氏 | Peru | IVD |  | REACTIVOS DE DIAGNÓSTICO USADOS PARA DOSAJES QUÍMICOS Y BIOQUÍMICOS. | DISPOSITIVO MEDICO IN VITRO
罗氏 | Peru | IVD |  | REACTIVOS USADOS EN INMUNOLOGIA. | DISPOSITIVO MEDICO IN VITRO
罗氏 | Peru | IVD |  | REACTIVOS DE DIAGNÓSTICO USADOS PARA DOSAJES QUÍMICOS Y BIOQUÍMICOS. | DISPOSITIVO MEDICO IN VITRO
罗氏 | Peru | IVD |  | REACTIVOS USADOS PARA DOSAJES QUIMICOS Y BIOQUIMICOS. | DISPOSITIVO MEDICO IN VITRO
罗氏 | Peru | IVD |  | REACTIVOS USADOS PARA DOSAJES QUÍMICOS Y BIOQUÍMICOS, según detalle. | DISPOSITIVO MEDICO IN VITRO
罗氏 | Peru | IVD |  | ACCU-CHEK GUIDE KIT. | DISPOSITIVO MEDICO IN VITRO
罗氏 | Peru | IVD |  | 05772583 ROCHE MICROSAMPLER PROTECT. | DISPOSITIVO MEDICO IN VITRO
罗氏 | Peru | IVD |  | COBAS® TaqScreen MPX Test, v2.0; COBAS® HIV-1/HIV-2 Qualitative; COBAS® Cdiff Nucleic acid test for use on the cobas® Liat® System; COBAS® Strep A Nucleic acid test for use on the cobas® Liat® System; COBAS® Influenza A/B Nucleic acid test for use on | DISPOSITIVO MEDICO IN VITRO
罗氏 | Peru | IVD |  | ELECSYS CHAGAS, ELECSYS SYPHILIS. | DISPOSITIVO MEDICO IN VITRO
罗氏 | Peru | IVD |  | COBAS® MPX - 96, COBAS® MPX - 480. | DISPOSITIVO MEDICO IN VITRO
罗氏 | Peru | IVD |  | COBAS B 123 SENSOR CARTRIDGE BG/ISE/GLU/LAC. | DISPOSITIVO MEDICO IN VITRO
罗氏 | Peru | IVD |  | COBAS® FACTOR II AND FACTOR V TEST. | DISPOSITIVO MEDICO IN VITRO
罗氏 | Peru | IVD |  | REACTIVO USADOS EN INMUNOLOGÍA. | DISPOSITIVO MEDICO IN VITRO
罗氏 | Peru | IVD |  | COBAS HbA1c TEST. | DISPOSITIVO MEDICO IN VITRO
罗氏 | Peru | IVD |  | REACTIVOS USADOS EN INMUNOLOGIA. | DISPOSITIVO MEDICO IN VITRO
罗氏 | Peru | IVD |  | DISPOSITIVOS MEDICOS DE DIAGNOSTICO IN VITRO: USADOS EN INMUNOLOGÍA. | DISPOSITIVO MEDICO IN VITRO
罗氏 | Peru | IVD |  | ACCU-CHEK® INSTANT KIT. | DISPOSITIVO MEDICO IN VITRO
罗氏 | Peru | MD |  | ACCU-CHEK® SAFE-T-Pro PLUS. | DISPOSITIVO MEDICO
罗氏 | Peru | MD |  | COAGUCHEK® SOFTCLIX LANCET. | DISPOSITIVO MEDICO
罗氏 | Peru | IVD |  | VENTANA PD-L1 (SP142) ASSAY. | DISPOSITIVO MEDICO IN VITRO
罗氏 | Peru | IVD |  | DISPOSITIVOS MEDICOS DE DIAGNOSTICO IN VITRO: USADOS EN HEMATOLOGIA. | DISPOSITIVO MEDICO IN VITRO
罗氏 | Peru | IVD |  | VENTANA ANTI-ALK (D5F3) RABBIT MONOCLONAL PRIMARY ANTIBODY. | DISPOSITIVO MEDICO IN VITRO
罗氏 | Peru | IVD |  | DISPOSITIVOS MEDICOS DE DIAGNOSTICO IN VITRO: USADOS EN INMUNOLOGIA. | DISPOSITIVO MEDICO IN VITRO
罗氏 | Peru | IVD |  | DISPOSITIVOS MEDICOS DE DIAGNOSTICO IN VITRO USADOS EN INMUNOLOGÍA. | DISPOSITIVO MEDICO IN VITRO
罗氏 | Peru | IVD |  | DISPOSITIVOS MEDICOS DE DIAGNOSTICO IN VITRO: USADOS EN INMUNOLOGIA. | DISPOSITIVO MEDICO IN VITRO
罗氏 | Peru | IVD |  | COBAS® CT/NG. | DISPOSITIVO MEDICO IN VITRO
罗氏 | Peru | IVD |  | COBAS® CMV. | DISPOSITIVO MEDICO IN VITRO
罗氏 | Peru | IVD |  | DISPOSITIVOS MEDICOS DE DIAGNOSTICO IN VITRO: USADOS EN INMUNOLOGIA. | DISPOSITIVO MEDICO IN VITRO
罗氏 | Peru | IVD |  | ELECSYS ß-AMYLOID (1-42) CSF. | DISPOSITIVO MEDICO IN VITRO
罗氏 | Peru | IVD |  | COBAS® HPV. | DISPOSITIVO MEDICO IN VITRO
罗氏 | Peru | IVD |  | ROCHE CARDIAC POC TROPONIN T. | DISPOSITIVO MEDICO IN VITRO
罗氏 | Peru | IVD |  | REACTIVOS USADOS EN INMUNOLOGÍA. | DISPOSITIVO MEDICO IN VITRO
罗氏 | Peru | IVD |  | ACCU-CHEK® INSTANT. | DISPOSITIVO MEDICO IN VITRO
罗氏 | Peru | IVD |  | VENTANA PD-L1 (SP263) ASSAY. | DISPOSITIVO MEDICO IN VITRO
罗氏 | Peru | IVD |  | VANC3; CARB4. | DISPOSITIVO MEDICO IN VITRO
罗氏 | Peru | IVD |  | COBAS® AMPLIPREP/COBAS® TAQMAN® HCV QUANTITATIVE TEST, v2.0; COBAS® AMPLIPREP/COBAS® TAQMAN® HCV QUALITATIVE TEST, v2.0. | DISPOSITIVO MEDICO IN VITRO
罗氏 | Peru | IVD |  | ELECSYS, según detalle. | DISPOSITIVO MEDICO IN VITRO
罗氏 | Peru | IVD |  | ELECSYS, según detalle. | DISPOSITIVO MEDICO IN VITRO
罗氏 | Peru | IVD |  | COBAS® HCV. | DISPOSITIVO MEDICO IN VITRO
罗氏 | Peru | IVD |  | ELECSYS ANTI-HBc II; ELECSYS HTLV-I/II. | DISPOSITIVO MEDICO IN VITRO
罗氏 | Peru | IVD |  | ELECSYS CHAGAS. | DISPOSITIVO MEDICO IN VITRO
罗氏 | Peru | IVD |  | ACCU-CHEK® GUIDE. | DISPOSITIVO MEDICO IN VITRO
罗氏 | Peru | IVD |  | COAGUCHEK®. | DISPOSITIVO MEDICO IN VITRO
罗氏 | Peru | IVD |  | REACTIVOS USADOS EN INMUNOLOGIA. | DISPOSITIVO MEDICO IN VITRO
罗氏 | Peru | IVD |  | ELECSYS SCC; ELECSYS PROGESTERONE III. | DISPOSITIVO MEDICO IN VITRO
罗氏 | Peru | IVD |  | COBAS® EGFR MUTATION TEST v2. | DISPOSITIVO MEDICO IN VITRO
罗氏 | Peru | IVD |  | FOLATE III; CK; CKMB. | DISPOSITIVO MEDICO IN VITRO
罗氏 | Peru | IVD |  | COBAS, según detalle. | DISPOSITIVO MEDICO IN VITRO
罗氏 | Peru | IVD |  | REACTIVOS USADOS PARA DOSAJES SEROLOGICOS, | DISPOSITIVO MEDICO IN VITRO
罗氏 | Peru | IVD |  | REACTIVOS USADOS PARA DOSAJES SEROLOGICOS. | DISPOSITIVO MEDICO IN VITRO
罗氏 | Peru | IVD |  | REACTIVOS USADOS EN INMUNOLOGIA. | DISPOSITIVO MEDICO IN VITRO
罗氏 | Peru | IVD |  | LDLC3. | DISPOSITIVO MEDICO IN VITRO
罗氏 | Peru | IVD |  | REACTIVOS PARA DIAGNOSTICO CLINICO USADOS PARA DOSAJES TOXICOLOGICOS. | DISPOSITIVO MEDICO IN VITRO
罗氏 | Peru | IVD |  | ACET2. | DISPOSITIVO MEDICO IN VITRO
罗氏 | Peru | IVD |  | REACTIVOS USADOS PARA DOSAJES SEROLOGICOS. | DISPOSITIVO MEDICO IN VITRO
罗氏 | Peru | IVD |  | COBAS® AMPLIPREP/COBAS® TAQMAN® HIV-1 QUALITATIVE TEST, v2.0. | DISPOSITIVO MEDICO IN VITRO
罗氏 | Peru | IVD |  | REACTIVOS USADOS PARA DOSAJES SEROLOGICOS. | DISPOSITIVO MEDICO IN VITRO
罗氏 | Peru | IVD |  | REACTIVOS USADOS PARA DOSAJES TOXICOLOGICOS, según detalle. | DISPOSITIVO MEDICO IN VITRO
罗氏 | Peru | IVD |  | REACTIVOS USADOS EN INMUNOLOGIA. | DISPOSITIVO MEDICO IN VITRO
罗氏 | Peru | IVD |  | REACTIVOS USADOS EN INMUNOLOGIA. | DISPOSITIVO MEDICO IN VITRO
罗氏 | Peru | MD |  | 03603539 ACCU-CHEK SAFE-T-PRO PLUS. | DISPOSITIVO MEDICO
罗氏 | Peru | IVD |  | CINtec® PLUS CYTOLOGY KIT. | DISPOSITIVO MEDICO IN VITRO
罗氏 | Peru | IVD |  | REACTIVOS DE DIAGNOSTICO USADOS EN DOSAJES QUIMICOS Y BIOQUIMICOS. | DISPOSITIVO MEDICO IN VITRO
罗氏 | Peru | IVD |  | REACTIVOS DE DIAGNOSTICO USADOS PARA DOSAJES QUIMICOS Y BIOQUIMICOS. | DISPOSITIVO MEDICO IN VITRO
罗氏 | Peru | IVD |  | REACTIVO USADOS PARA DOSAJES SEROLOGICOS. | DISPOSITIVO MEDICO IN VITRO
罗氏 | Peru | MD |  | CAPILLARY TUBES. | DISPOSITIVO MEDICO
罗氏 | Peru | IVD |  | REACTIVOS USADOS PARA DOSAJES TOXICOLOGICOS. | DISPOSITIVO MEDICO IN VITRO
罗氏 | Peru | IVD |  | ELECSYS SYPHILIS. | DISPOSITIVO MEDICO IN VITRO
罗氏 | Peru | IVD |  | COBAS U PACK. | DISPOSITIVO MEDICO IN VITRO
罗氏 | Peru | IVD |  | 05168449 CA2, 05401666 LACT2, 06407137 CREJ2, 06600239 CYSC2, 06600263 CYSC2. | DISPOSITIVO MEDICO IN VITRO
罗氏 | Peru | IVD |  | REACTIVOS USADOS PARA DOSAJES TOXICOLOGICOS. | DISPOSITIVO MEDICO IN VITRO
罗氏 | Peru | IVD |  | ACCU-CHEK PERFORMA. | DISPOSITIVO MEDICO IN VITRO
罗氏 | Peru | IVD |  | REACTIVOS USADOS PARA DOSAJES QUIMICOS Y BIOQUIMICOS. | DISPOSITIVO MEDICO IN VITRO
罗氏 | Peru | IVD |  | REACTIVOS USADOS PARA PROCESAMIENTO DE MUESTRA. | DISPOSITIVO MEDICO IN VITRO
罗氏 | Peru | IVD |  | COBAS HbA1c TEST. | DISPOSITIVO MEDICO IN VITRO
罗氏 | Peru | IVD |  | DISPOSITIVOS MEDICOS DE DIAGNOSTICO IN VITRO: USADOS PARA DOSAJES TOXICOLÓGICOS. | DISPOSITIVO MEDICO IN VITRO
罗氏 | Peru | IVD |  | ELECSYS TACROLIMUS, ELECSYS CYCLOSPORINE. | DISPOSITIVO MEDICO IN VITRO
罗氏 | Peru | MD |  | ACCU - CHEK® SOFTCLIX. | DISPOSITIVO MEDICO
罗氏 | Peru | IVD |  | ACCU-CHEK® ACTIVE. | DISPOSITIVO MEDICO IN VITRO
罗氏 | Peru | IVD |  | ELECSYS Tg II CONFIRMATORY TEST. | DISPOSITIVO MEDICO IN VITRO
罗氏 | Peru | IVD |  | LPA2. | DISPOSITIVO MEDICO IN VITRO
罗氏 | Peru | IVD |  | REACTIVO USADO EN INMUNOLOGIA. | DISPOSITIVO MEDICO IN VITRO
罗氏 | Peru | IVD |  | ELECSYS CEA, ELECSYS FERRITIN. | DISPOSITIVO MEDICO IN VITRO
罗氏 | Peru | IVD |  | REACTIVOS PARA DOSAJES QUIMICOS Y BIOQUIMICOS. | DISPOSITIVO MEDICO IN VITRO
罗氏 | Peru | IVD |  | CHED2. | DISPOSITIVO MEDICO IN VITRO
罗氏 | Peru | IVD |  | REACTIVOS USADOS PARA DOSAJES QUIMICOS Y BIOQUIMICOS. | DISPOSITIVO MEDICO IN VITRO
罗氏 | Peru | IVD |  | COBAS® TAQMAN® HCV TEST, v2.0. | DISPOSITIVO MEDICO IN VITRO
罗氏 | Peru | IVD |  | ELECSYS FOLATE RBC. | DISPOSITIVO MEDICO IN VITRO
罗氏 | Peru | IVD |  | CA2, | DISPOSITIVO MEDICO IN VITRO
罗氏 | Peru | IVD |  | CA2. | DISPOSITIVO MEDICO IN VITRO
罗氏 | Peru | IVD |  | ELECSYS TOXO IgG AVIDITY. | DISPOSITIVO MEDICO IN VITRO
罗氏 | Peru | MD |  | ACCU-CHEK SAFE-T-PRO UNO. | DISPOSITIVO MEDICO
罗氏 | Peru | IVD |  | 06368921190 ELECSYS ANTI-HCV II, 06427405190 ELECSYS ANTI-HCV II. | DISPOSITIVO MEDICO IN VITRO
罗氏 | Peru | IVD |  | CHE2. | DISPOSITIVO MEDICO IN VITRO
罗氏 | Peru | IVD |  | COBAS® TAQMAN® MTB TEST. | DISPOSITIVO MEDICO IN VITRO
罗氏 | Peru | IVD |  | ELECSYS CK-MB, ELECSYS CK-MB STAT, ELECSYS PTH (1-84). | DISPOSITIVO MEDICO IN VITRO
罗氏 | Peru | IVD |  | MG2. | DISPOSITIVO MEDICO IN VITRO
罗氏 | Peru | IVD |  | ELECSYS VITAMIN D TOTAL. | DISPOSITIVO MEDICO IN VITRO
罗氏 | Peru | IVD |  | COBAS® TAQMAN® HIV-1 TEST, VERSION 2.0. | DISPOSITIVO MEDICO IN VITRO
罗氏 | Peru | IVD |  | BILD2. | DISPOSITIVO MEDICO IN VITRO
罗氏 | Peru | IVD |  | REACTIVOS USADOS EN DOSAJES TOXICOLOGICOS, Según detalle. | DISPOSITIVO MEDICO IN VITRO
罗氏 | Peru | IVD |  | D-DI2. | DISPOSITIVO MEDICO IN VITRO
罗氏 | Peru | IVD |  | COBAS® 4800 HPV AMPLIFICATION/DETECTION KIT, COBAS® 4800 SYSTEM LIQUID CYTOLOGY PREPARATION KIT. | DISPOSITIVO MEDICO IN VITRO
罗氏 | Peru | IVD |  | ELECSYS hGH. | DISPOSITIVO MEDICO IN VITRO
罗氏 | Peru | IVD |  | ELECSYS HSV-1 IgG, ELECSYS HSV-2 IgG. | DISPOSITIVO MEDICO IN VITRO
罗氏 | Peru | IVD |  | ELECSYS HE4, | DISPOSITIVO MEDICO IN VITRO
罗氏 | Peru | IVD |  | ELECSYS CMV IgG AVIDITY. | DISPOSITIVO MEDICO IN VITRO
罗氏 | Peru | IVD |  | REACTIVOS USADOS EN DOSAJES SEROLOGICOS. | DISPOSITIVO MEDICO IN VITRO
罗氏 | Peru | IVD |  | ELECSYS HIV COMBI PT. | DISPOSITIVO MEDICO IN VITRO
罗氏 | Peru | IVD |  | REACTIVOS USADOS EN INMUNOLOGIA. | DISPOSITIVO MEDICO IN VITRO
罗氏 | Peru | IVD |  | REACTIVO USADOS PARA DOSAJES QUIMICOS Y BIOQUIMICOS. | DISPOSITIVO MEDICO IN VITRO
罗氏 | Peru | IVD |  | 05336163 A1C-3. | DISPOSITIVO MEDICO IN VITRO
罗氏 | Peru | IVD |  | REACTIVOS USADOS EN INMUNOLOGIA. | DISPOSITIVO MEDICO IN VITRO
罗氏 | Peru | IVD |  | PREA. | DISPOSITIVO MEDICO IN VITRO
罗氏 | Peru | IVD |  | PCP y PHNO2. | DISPOSITIVO MEDICO IN VITRO
罗氏 | Peru | IVD |  | ELECSYS TROPONIN I. | DISPOSITIVO MEDICO IN VITRO
罗氏 | Peru | IVD |  | ROCHE CARDIAC proBNP+. | DISPOSITIVO MEDICO IN VITRO
罗氏 | Peru | IVD |  | BENZ. | DISPOSITIVO MEDICO IN VITRO
罗氏 | Peru | IVD |  | ELECSYS TESTOSTERONE II. | DISPOSITIVO MEDICO IN VITRO
罗氏 | Peru | IVD |  | A1C-2. | DISPOSITIVO MEDICO IN VITRO
罗氏 | Peru | IVD |  | DIGOXIN. | DISPOSITIVO MEDICO IN VITRO
罗氏 | Peru | IVD |  | TOBR2. | DISPOSITIVO MEDICO IN VITRO
罗氏 | Peru | IVD |  | ALBT2. | DISPOSITIVO MEDICO IN VITRO
罗氏 | Peru | IVD |  | ELECSYS C-PEPTIDE. | DISPOSITIVO MEDICO IN VITRO
罗氏 | Peru | IVD |  | CO2-L. | DISPOSITIVO MEDICO IN VITRO
罗氏 | Peru | IVD |  | ELECSYS TROPONIN T hs STAT, ELECSYS TROPONIN T hs. | DISPOSITIVO MEDICO IN VITRO
罗氏 | Peru | IVD |  | CRPL3. | DISPOSITIVO MEDICO IN VITRO
罗氏 | Peru | IVD |  | COMBUR 10 TEST® UX. | DISPOSITIVO MEDICO IN VITRO
罗氏 | Peru | IVD |  | ELECSYS CMV IgG y ELECSYS CMV IgM. | DISPOSITIVO MEDICO IN VITRO
罗氏 | Peru | IVD |  | 05109442190 ELECSYS IL-6. | DISPOSITIVO MEDICO IN VITRO
罗氏 | Peru | IVD |  | REACTIVOS PARA DOSAJES QUIMICOS Y BIOQUIMICOS: ELECSYS SFLT-1 (CODIGO: 05109523190) y ELECSYS PIGF (CODIGO: 05144671190). | DISPOSITIVO MEDICO IN VITRO
罗氏 | Peru | IVD |  | ELECSYS SHBG. | DISPOSITIVO MEDICO IN VITRO
罗氏 | Peru | IVD |  | ETOH2. | DISPOSITIVO MEDICO IN VITRO
罗氏 | Peru | IVD |  | REACTIVOS USADOS EN INMUNOLOGIA. | DISPOSITIVO MEDICO IN VITRO
罗氏 | Peru | IVD |  | REACTIVOS USADOS PARA DOSAJES QUIMICOS Y BIOQUIMICOS. | DISPOSITIVO MEDICO IN VITRO
罗氏 | Peru | IVD |  | REACTIVOS PARA DOSAJE QUIMICOS Y BIOQUIMICOS. | DISPOSITIVO MEDICO IN VITRO
罗氏 | Peru | IVD |  | ELECSYS ANTI - CCP. | DISPOSITIVO MEDICO IN VITRO
罗氏 | Peru | IVD |  | ACCUTREND® GLUCOSE. | DISPOSITIVO MEDICO IN VITRO
罗氏 | Peru | IVD |  | MICRAL-TEST®. | DISPOSITIVO MEDICO IN VITRO
罗氏 | Peru | IVD |  | ROCHE CARDIAC. | DISPOSITIVO MEDICO IN VITRO
罗氏 | Peru | IVD |  | COMBUR10 TEST® M. | DISPOSITIVO MEDICO IN VITRO
罗氏 | Peru | IVD |  | REACTIVOS QUIMICOS Y BIOQUIMICOS, según detalle. | DISPOSITIVO MEDICO IN VITRO
罗氏 | Peru | IVD |  | ROCHE CARDIAC M MYOGLOBIN. | DISPOSITIVO MEDICO IN VITRO
罗氏 | Peru | IVD |  | COBAS® AMPLIPREP/COBAS® TAQMAN® HBV TEST, VERSION 2.0. | DISPOSITIVO MEDICO IN VITRO
罗氏 | Peru | IVD |  | CODIGO: 05056888 ELECSYS BRAHMS PCT. | DISPOSITIVO MEDICO IN VITRO
罗氏 | Peru | IVD |  | ELECSYS PTH STAT. | DISPOSITIVO MEDICO IN VITRO
罗氏 | Peru | IVD |  | COBAS® TaqMan® HBV TEST, FOR USE WITH THE HIGH PURE SYSTEM. | DISPOSITIVO MEDICO IN VITRO
罗氏 | Peru | IVD |  | COBAS® AMPLIPREP/COBAS® TAQMAN® HIV - 1 TEST v2.0. | DISPOSITIVO MEDICO IN VITRO
罗氏 | Peru | IVD |  | REACTIVOS USADOS PARA DOSAJES QUIMICOS Y BIOQUIMICOS. | DISPOSITIVO MEDICO IN VITRO
罗氏 | Peru | IVD |  | ELECSYS CA125 II; ELECSYS CA 72-4. | DISPOSITIVO MEDICO IN VITRO
罗氏 | Peru | IVD |  | ELECSYS HBeAg; ELECSYS ANTI-HBe; ELECSYS HBsAg CONFIRMATORY TEST. | DISPOSITIVO MEDICO IN VITRO
罗氏 | Peru | IVD |  | REACTIVOS USADOS PARA DOSAJES QUIMICOS Y BIOQUIMICOS. | DISPOSITIVO MEDICO IN VITRO
罗氏 | Peru | IVD |  | ELECSYS ANTI-HBc IgM. | DISPOSITIVO MEDICO IN VITRO
罗氏 | Peru | IVD |  | REACTIVOS USADOS EN MEDICINA NUCLEAR. | DISPOSITIVO MEDICO IN VITRO
罗氏 | Peru | IVD |  | REACTIVOS PARA INMUNOLOGIA. | DISPOSITIVO MEDICO IN VITRO
罗氏 | Peru | IVD |  | ALB2. | DISPOSITIVO MEDICO IN VITRO
罗氏 | Peru | IVD |  | ELECSYS ANTI-HAV-IgM. | DISPOSITIVO MEDICO IN VITRO
罗氏 | Peru | IVD |  | ELECSYS IgE II. | DISPOSITIVO MEDICO IN VITRO
罗氏 | Peru | IVD |  | ELECSYS DIGITOXIN. | DISPOSITIVO MEDICO IN VITRO
罗氏 | Peru | IVD |  | ELECSYS MYOGLOBIN STAT. | DISPOSITIVO MEDICO IN VITRO
罗氏 | Peru | IVD |  | ELECSYS MYOGLOBIN. | DISPOSITIVO MEDICO IN VITRO
罗氏 | Peru | IVD |  | ROCHE CARDIAC CK-MB. | DISPOSITIVO MEDICO IN VITRO
罗氏 | Peru | IVD |  | ELECSYS DIGOXIN. | DISPOSITIVO MEDICO IN VITRO
罗氏 | Peru | IVD |  | ELECSYS PTH, ELECSYS INSULIN, ELECSYS NSE, PROGESTERONE II y ELECSYS N-MID OSTEOCALCIN. | DISPOSITIVO MEDICO IN VITRO
罗氏 | Peru | IVD |  | ELECSYS CEA. | DISPOSITIVO MEDICO IN VITRO
罗氏 | Peru | IVD |  | REACTIVOS USADOS PARA DOSAJES QUIMICOS Y BIOQUIMICOS. | DISPOSITIVO MEDICO IN VITRO
罗氏 | Peru | IVD |  | ELECSYS CA 15-3 II. | DISPOSITIVO MEDICO IN VITRO
罗氏 | Peru | IVD |  | REACTIVOS PARA DOSAJES QUIMICOS Y BIOQUIMICOS. | DISPOSITIVO MEDICO IN VITRO
罗氏 | Peru | IVD |  | REACTIVOS USADOS PARA DOSAJES TOXICOLOGICOS. | DISPOSITIVO MEDICO IN VITRO
罗氏 | Peru | IVD |  | ELECSYS HIV Ag, HIV Ag CONFIRMATORY TEST. | DISPOSITIVO MEDICO IN VITRO
罗氏 | Peru | IVD |  | ELECSYS AFP, ELECSYS TOTAL PSA. | DISPOSITIVO MEDICO IN VITRO
罗氏 | Peru | IVD |  | ELECSYS RUBELLA IgG, ELECSYS RUBELLA IgM. | DISPOSITIVO MEDICO IN VITRO
罗氏 | Peru | IVD |  | REACTIVOS USADOS PARA DOSAJES QUIMICOS Y BIOQUIMICOS. | DISPOSITIVO MEDICO IN VITRO
罗氏 | Peru | IVD |  | ELECSYS ANTI-TG. | DISPOSITIVO MEDICO IN VITRO
罗氏 | Peru | IVD |  | ELECSYS TOXO IgG, ELECSYS TOXO IgM y ELECSYS ANTI-HAV. | DISPOSITIVO MEDICO IN VITRO
罗氏 | Peru | IVD |  | ELECSYS TOTAL P1NP, ELECSYS S100. | DISPOSITIVO MEDICO IN VITRO
罗氏 | Peru | IVD |  | ELECSYS, Según detalle. | DISPOSITIVO MEDICO IN VITRO
罗氏 | Peru | IVD |  | COAGUCHECK XS PT TEST. | DISPOSITIVO MEDICO IN VITRO
罗氏 | Saudi | IVD |  | Precipath U | IVD | General IVD(Others)
罗氏 | Saudi | IVD |  | Precipath L | IVD | General IVD(Others)
罗氏 | Saudi | IVD |  | Precipath Protein | IVD | General IVD(Others)
罗氏 | Saudi | IVD |  | C.f.a.s. HbA1c | IVD | General IVD(Others)
罗氏 | Saudi | IVD |  | Precinorm Protein | IVD | General IVD(Others)
罗氏 | Saudi | IVD |  | C.f.a.s. CK-MB | IVD | General IVD(Others)
罗氏 | Saudi | IVD |  | C.f.a.s. DAT Qualitiative Plus | IVD | General IVD(Others)
罗氏 | Saudi | IVD |  | Preciset DAT Plus II | IVD | General IVD(Others)
罗氏 | Saudi | IVD |  | Tg Confirmatory Test | IVD | General IVD(Others)
罗氏 | Saudi | IVD |  | PreciControl Varia | IVD | General IVD(Others)
罗氏 | Saudi | IVD |  | CleanCell M | IVD | General IVD(Others)
罗氏 | Saudi | IVD |  | Ferritin | IVD | General IVD(Others)
罗氏 | Saudi | IVD |  | CEA | IVD | General IVD(Others)
罗氏 | Saudi | IVD |  | Prolactin II | IVD | General IVD(Others)
罗氏 | Saudi | IVD |  | LH | IVD | General IVD(Others)
罗氏 | Saudi | IVD |  | HCG STAT | IVD | General IVD(Others)
罗氏 | Saudi | IVD |  | CRPLX | IVD | General IVD(Others)
罗氏 | Saudi | IVD |  | A1C-3 | IVD | General IVD(Others)
罗氏 | Saudi | IVD |  | VANC2 | IVD | General IVD(Others)
罗氏 | Saudi | IVD |  | FERR4 | IVD | General IVD(Others)
罗氏 | Saudi | IVD |  | BNZ2 | IVD | General IVD(Others)
罗氏 | Saudi | IVD |  | C2 Calibration Solution 2 | IVD | General IVD(Others)
罗氏 | Saudi | IVD |  | C3 Fluid Pack | IVD | General IVD(Others)
罗氏 | Saudi | IVD |  | AMPOULE ADAPTER | IVD | General IVD(Others)
罗氏 | Saudi | IVD |  | cobas® 4800 System Lysis Kit 1 | IVD | General IVD(Others)
罗氏 | Saudi | IVD |  | cobas® 4800 HSV 1 and 2 Amplification/Detection Kit | IVD | General IVD(Others)
罗氏 | Saudi | IVD |  | cobas® 4800 HSV 1 and 2 Controls and Cofactor Kit | IVD | General IVD(Others)
罗氏 | Saudi | IVD |  | cobas® 4800 HPV Controls Kit | IVD | General IVD(Others)
罗氏 | Saudi | IVD |  | MPA | IVD | General IVD(Others)
罗氏 | Saudi | IVD |  | Accu-Chek® Inform II base unit | IVD | General IVD(Others)
罗氏 | Saudi | IVD |  | Accu-Chek Inform II | IVD | General IVD(Others)
罗氏 | Saudi | IVD |  | ACCU-CHEK Inform II ® Code Key Reader | IVD | General IVD(Others)
罗氏 | Saudi | IVD |  | Troponin T CalSet | IVD | General IVD(Others)
罗氏 | Saudi | IVD |  | CDC03 | IVD | General IVD(Others)
罗氏 | Saudi | IVD |  | CDC04 | IVD | General IVD(Others)
罗氏 | Saudi | IVD |  | CDC05 | IVD | General IVD(Others)
罗氏 | Saudi | IVD |  | CDC07 | IVD | General IVD(Others)
罗氏 | Saudi | IVD |  | CDC08 | IVD | General IVD(Others)
罗氏 | Saudi | IVD |  | CDC09 | IVD | General IVD(Others)
罗氏 | Saudi | IVD |  | CYSC2 | IVD | General IVD(Others)
罗氏 | Saudi | IVD |  | Caps | IVD | General IVD(Others)
罗氏 | Saudi | IVD |  | cobas 8000 core unit | IVD | General IVD(Others)
罗氏 | Saudi | IVD |  | cobas 8000 c 701 module | IVD | General IVD(Others)
罗氏 | Saudi | IVD |  | cobas 8000 c502 module | IVD | General IVD(Others)
罗氏 | Saudi | IVD |  | cobas 8000 Transport Belt 2 w/o ISE | IVD | General IVD(Others)
罗氏 | Saudi | IVD |  | PHNO2 | IVD | General IVD(Others)
罗氏 | Saudi | IVD |  | ISE Standared high | IVD | General IVD(Others)
罗氏 | Saudi | IVD |  | THE-2 | IVD | General IVD(Others)
罗氏 | Saudi | IVD |  | IGM-C | IVD | General IVD(Others)
罗氏 | Saudi | IVD |  | CYSC2 | IVD | General IVD(Others)
罗氏 | Saudi | IVD |  | HBDH2 | IVD | General IVD(Others)
罗氏 | Saudi | IVD |  | A1MG2 | IVD | General IVD(Others)
罗氏 | Saudi | IVD |  | COBAS® AmpliPrep/COBAS® TaqMan® Wash Reagent | IVD | General IVD(Others)
罗氏 | Saudi | IVD |  | COBAS® AmpliPrep/COBAS® TaqMan® HLA-B*5701 Screening Test | IVD | General IVD(Others)
罗氏 | Saudi | IVD |  | COBAS® TaqMan® Analyzer | IVD | General IVD(Others)
罗氏 | Saudi | IVD |  | cobas 8000 Transport Belt 1 (w/o ISE) | IVD | General IVD(Others)
罗氏 | Saudi | IVD |  | cobas 8000 Transport Belt 3 (w/o ISE) | IVD | General IVD(Others)
罗氏 | Saudi | IVD |  | Transport Belt 4 (w/o ISE) | IVD | General IVD(Others)
罗氏 | Saudi | IVD |  | ISE 1800 Module | IVD | General IVD(Others)
罗氏 | Saudi | IVD |  | PreClean M | IVD | General IVD(Others)
罗氏 | Saudi | IVD |  | ProCell | IVD | General IVD(Others)
罗氏 | Saudi | IVD |  | PreciControl Syphilis | IVD | General IVD(Others)
罗氏 | Saudi | IVD |  | Digoxin | IVD | General IVD(Others)
罗氏 | Saudi | IVD |  | cobas 8000 Transport Belt 1 | IVD | General IVD(Others)
罗氏 | Saudi | IVD |  | FT4 | IVD | General IVD(Others)
罗氏 | Saudi | IVD |  | cobas 8000 c 702 Module | IVD | General IVD(Others)
罗氏 | Saudi | IVD |  | COBAS 6000 Connection Unit | IVD | General IVD(Others)
罗氏 | Saudi | IVD |  | Myoglobin STAT | IVD | General IVD(Others)
罗氏 | Saudi | IVD |  | COBAS 8000 CONNECTION UNIT | IVD | General IVD(Others)
罗氏 | Saudi | IVD |  | T-UPTAKE | IVD | General IVD(Others)
罗氏 | Saudi | IVD |  | cobas 6000 <c 501> module | IVD | General IVD(Others)
罗氏 | Saudi | IVD |  | TSH | IVD | General IVD(Others)
罗氏 | Saudi | IVD |  | cobas 6000 <e 601> module | IVD | General IVD(Others)
罗氏 | Saudi | IVD |  | T4 | IVD | General IVD(Others)
罗氏 | Saudi | IVD |  | Vitamin D total | IVD | General IVD(Others)
罗氏 | Saudi | IVD |  | MODULAR CONNECTION UNIT | IVD | General IVD(Others)
罗氏 | Saudi | IVD |  | POWER SUPPLY UNIT | IVD | General IVD(Others)
罗氏 | Saudi | IVD |  | CCM bidirectional unit | IVD | General IVD(Others)
罗氏 | Saudi | IVD |  | HST CONNECTION UNIT | IVD | General IVD(Others)
罗氏 | Saudi | IVD |  | cobas 6000 core unit | IVD | General IVD(Others)
罗氏 | Saudi | IVD |  | sample cleaner 1 | IVD | General IVD(Others)
罗氏 | Saudi | IVD |  | ISE Etcher | IVD | General IVD(Others)
罗氏 | Saudi | IVD |  | CO2-L | IVD | General IVD(Others)
罗氏 | Saudi | IVD |  | GLUC2 | IVD | General IVD(Others)
罗氏 | Saudi | IVD |  | BILTS | IVD | General IVD(Others)
罗氏 | Saudi | IVD |  | CLW for cobas 8100 | IVD | General IVD(Others)
罗氏 | Saudi | IVD |  | SLL for cobas 8100 | IVD | General IVD(Others)
罗氏 | Saudi | IVD |  | LightCycler® FastStart DNA MasterPLuS HybProbe (480 reactions) | IVD | Class I
罗氏 | Saudi | IVD |  | MagNA Pure Bacteria Lysis Buffer | IVD | Class I
罗氏 | Saudi | IVD |  | MaqNA Pure DNA Tissue Lysis Buffer | IVD | Class I
罗氏 | Saudi | IVD |  | MagNA Pure LC Total Nucleic Acid Isolation Kit - High Performance | IVD | Class I
罗氏 | Saudi | IVD |  | Sirolimus Calset | IVD | General IVD(Others)
罗氏 | Saudi | IVD |  | Everolimus | IVD | General IVD(Others)
罗氏 | Saudi | IVD |  | PreciControl Everolimus | IVD | General IVD(Others)
罗氏 | Saudi | IVD |  | REFLOTRON * HEMOGLOBIN | IVD | General IVD(Others)
罗氏 | Saudi | IVD |  | Reflotron Clean + Check | IVD | General IVD(Others)
罗氏 | Saudi | IVD |  | Precibil | IVD | General IVD(Others)
罗氏 | Saudi | IVD |  | Precinorm U | IVD | General IVD(Others)
罗氏 | Saudi | IVD |  | Precinorm CK-MB | IVD | General IVD(Others)
罗氏 | Saudi | IVD |  | Precipath PUC | IVD | General IVD(Others)
罗氏 | Saudi | IVD |  | Precinorm PUC | IVD | General IVD(Others)
罗氏 | Saudi | IVD |  | ALB2 | IVD | General IVD(Others)
罗氏 | Saudi | IVD |  | Precipath CK-MB | IVD | General IVD(Others)
罗氏 | Saudi | IVD |  | C.f.a.s. Cystatin C | IVD | General IVD(Others)
罗氏 | Saudi | IVD |  | Cystatin C Control Set | IVD | General IVD(Others)
罗氏 | Saudi | IVD |  | Precinorm L | IVD | General IVD(Others)
罗氏 | Saudi | IVD |  | C.f.a.s Proteins | IVD | General IVD(Others)
罗氏 | Saudi | IVD |  | Precipath HDL/LDL-C | IVD | General IVD(Others)
罗氏 | Saudi | IVD |  | Preciset RF | IVD | General IVD(Others)
罗氏 | Saudi | IVD |  | LSD Calibration/Control Pack | IVD | General IVD(Others)
罗氏 | Saudi | IVD |  | Acetaminophen Calibrators | IVD | General IVD(Others)
罗氏 | Saudi | IVD |  | FT4 II CalSet | IVD | General IVD(Others)
罗氏 | Saudi | IVD |  | FT3 lll Calset | IVD | General IVD(Others)
罗氏 | Saudi | IVD |  | PreciControl HSV | IVD | General IVD(Others)
罗氏 | Saudi | IVD |  | ProCell | IVD | General IVD(Others)
罗氏 | Saudi | IVD |  | Probewash M | IVD | General IVD(Others)
罗氏 | Saudi | IVD |  | Troponin I CalSet | IVD | General IVD(Others)
罗氏 | Saudi | IVD |  | Progesterone Il | IVD | General IVD(Others)
罗氏 | Saudi | IVD |  | GGT-2 | IVD | General IVD(Others)
罗氏 | Saudi | IVD |  | MG2 | IVD | General IVD(Others)
罗氏 | Saudi | IVD |  | GENT2 | IVD | General IVD(Others)
罗氏 | Saudi | IVD |  | ACETA | IVD | General IVD(Others)
罗氏 | Saudi | IVD |  | ALTLP | IVD | General IVD(Others)
罗氏 | Saudi | IVD |  | Deproteinizer | IVD | General IVD(Others)
罗氏 | Saudi | IVD |  | Hb-Calibrator | IVD | General IVD(Others)
罗氏 | Saudi | IVD |  | W Waste Container | IVD | General IVD(Others)
罗氏 | Saudi | IVD |  | S2 Fluid Pack | IVD | General IVD(Others)
罗氏 | Saudi | IVD |  | S3 Fluid Pack A | IVD | General IVD(Others)
罗氏 | Saudi | IVD |  | GLU Cassette | IVD | General IVD(Others)
罗氏 | Saudi | IVD |  | CLOT CATCHER | IVD | General IVD(Others)
罗氏 | Saudi | IVD |  | cobas® PCR Urine Sample Packet | IVD | General IVD(Others)
罗氏 | Saudi | IVD |  | cobas® 4800 System Internal Control Kit 1 | IVD | General IVD(Others)
罗氏 | Saudi | IVD |  | cobas® 4800 MRSA/SA Amplification/Detection Kit | IVD | General IVD(Others)
罗氏 | Saudi | IVD |  | cobas® 4800 MRSA/SA Controls and Cofactor Kit | IVD | General IVD(Others)
罗氏 | Saudi | IVD |  | cobas z 480 | IVD | General IVD(Others)
罗氏 | Saudi | IVD |  | cobas® 4800 Cdiff Controls and Cofactor Kit | IVD | General IVD(Others)
罗氏 | Saudi | IVD |  | LAMB2 | IVD | General IVD(Others)
罗氏 | Saudi | IVD |  | Accu-Chek Inform II Meter Kit | IVD | General IVD(Others)
罗氏 | Saudi | IVD |  | Accu-Chek Inform II Base Unit Light | IVD | General IVD(Others)
罗氏 | Saudi | IVD |  | Precicontrol Troponin T | IVD | General IVD(Others)
罗氏 | Saudi | IVD |  | Troponin T STAT CalSet | IVD | General IVD(Others)
罗氏 | Saudi | IVD |  | CDC02 | IVD | General IVD(Others)
罗氏 | Saudi | IVD |  | CDC06 | IVD | General IVD(Others)
罗氏 | Saudi | IVD |  | CDC10 | IVD | General IVD(Others)
罗氏 | Saudi | IVD |  | cobas 8000 e602 module | IVD | General IVD(Others)
罗氏 | Saudi | IVD |  | cobas 8000 ISE 900 | IVD | General IVD(Others)
罗氏 | Saudi | IVD |  | cobas 8000 Transport Line | IVD | General IVD(Others)
罗氏 | Saudi | IVD |  | cobas 8000 Transport Belt 2 | IVD | General IVD(Others)
罗氏 | Saudi | IVD |  | cobas 8000 Transport Belt 3 | IVD | General IVD(Others)
罗氏 | Saudi | IVD |  | cobas 8000 Transport Belt 4 | IVD | General IVD(Others)
罗氏 | Saudi | IVD |  | LINEAR ARRAY HCV Genotyping Test | IVD | Annex II List A
罗氏 | Saudi | IVD |  | ISE Reference Electrolyte | IVD | General IVD(Others)
罗氏 | Saudi | IVD |  | GLDH | IVD | General IVD(Others)
罗氏 | Saudi | IVD |  | QUIN2 | IVD | General IVD(Others)
罗氏 | Saudi | IVD |  | ALBP | IVD | General IVD(Others)
罗氏 | Saudi | IVD |  | IGA-C | IVD | General IVD(Others)
罗氏 | Saudi | IVD |  | COBAS® AmpliPrep | IVD | General IVD(Others)
罗氏 | Saudi | IVD |  | COBAS® TaqMan® MTB Test | IVD | General IVD(Others)
罗氏 | Saudi | IVD |  | High Pure System Viral Nucleic Acid Kit | IVD | General IVD(Others)
罗氏 | Saudi | IVD |  | MagNA Pure LC DNA Isolation Kit - Larqe Volume | IVD | Class I
罗氏 | Saudi | IVD |  | MagNA Pure Compact RNA Isolation Kit | IVD | Class I
罗氏 | Saudi | IVD |  | cobas® HIV-1 | IVD | Annex II List A
罗氏 | Saudi | IVD |  | cobas® HBV | IVD | Annex II List A
罗氏 | Saudi | IVD |  | cobas® HCV | IVD | Annex II List A
罗氏 | Saudi | IVD |  | Progesterone III Calset | IVD | General IVD(Others)
罗氏 | Saudi | IVD |  | LDLC3 | IVD | General IVD(Others)
罗氏 | Saudi | IVD |  | Cobas b 123 AUTOQC PACK | IVD | General IVD(Others)
罗氏 | Saudi | IVD |  | Capillary Tubes | IVD | General IVD(Others)
罗氏 | Saudi | IVD |  | C2 Calibration Solution 2 | IVD | General IVD(Others)
罗氏 | Saudi | IVD |  | C3 Fluid Pack | IVD | General IVD(Others)
罗氏 | Saudi | IVD |  | W Waste Container | IVD | General IVD(Others)
罗氏 | Saudi | IVD |  | S3 Fluid Pack A | IVD | General IVD(Others)
罗氏 | Saudi | IVD |  | AMPOULE ADAPTER | IVD | General IVD(Others)
罗氏 | Saudi | IVD |  | cobas HbA1c Test | IVD | General IVD(Others)
罗氏 | Saudi | IVD |  | cobas Lipid Panel | IVD | General IVD(Others)
罗氏 | Saudi | IVD |  | cobas HbA1c Control | IVD | General IVD(Others)
罗氏 | Saudi | IVD |  | cobas b 123 Sensor Cartridge BG | IVD | General IVD(Others)
罗氏 | Saudi | IVD |  | cobas b 123 Sensor Cartridge BG | IVD | General IVD(Others)
罗氏 | Saudi | IVD |  | CRPL3 | IVD | General IVD(Others)
罗氏 | Saudi | IVD |  | MagNA Pure LC Reaction Tips (large) | IVD | Class I
罗氏 | Saudi | IVD |  | MagNA Pure LC Medium Reagent Tub 30 | IVD | Class I
罗氏 | Saudi | IVD |  | MagNA Pure Sealing Foil | IVD | Class I
罗氏 | Saudi | IVD |  | MAGNA PURE LC MRNA HS KIT | IVD | Class I
罗氏 | Saudi | IVD |  | LightCycler Multiplex DNA Master Hybprobe | IVD | Class I
罗氏 | Saudi | IVD |  | MagNA Pure LC 2.0 Waste Bags | IVD | Class I
罗氏 | Saudi | IVD |  | HDLC4 | IVD | General IVD(Others)
罗氏 | Saudi | IVD |  | cobas 8000 data manager | IVD | General IVD(Others)
罗氏 | Saudi | IVD |  | cobas 8000 Transport Belt 1 | IVD | General IVD(Others)
罗氏 | Saudi | IVD |  | ISE 1800 Module | IVD | General IVD(Others)
罗氏 | Saudi | IVD |  | Hemolyzing Reagent Gen.2 | IVD | General IVD(Others)
罗氏 | Saudi | IVD |  | CA | IVD | General IVD(Others)
罗氏 | Saudi | IVD |  | PREA | IVD | General IVD(Others)
罗氏 | Saudi | IVD |  | Precinorm Fructosamin | IVD | General IVD(Others)
罗氏 | Saudi | IVD |  | ALP2 | IVD | General IVD(Others)
罗氏 | Saudi | IVD |  | NH3L | IVD | General IVD(Others)
罗氏 | Saudi | IVD |  | LDL_C | IVD | General IVD(Others)
罗氏 | Saudi | IVD |  | CK | IVD | General IVD(Others)
罗氏 | Saudi | IVD |  | CalSet Vitamin D Total III | IVD | B
罗氏 | Saudi | IVD |  | Elecsys Androstenedione | IVD | B
罗氏 | Saudi | IVD |  | cobas 6000 core | IVD | General IVD(Others)
罗氏 | Saudi | IVD |  | cobas 6000 <c-line> | IVD | General IVD(Others)
罗氏 | Saudi | IVD |  | cobas 6000 <e2-line> | IVD | General IVD(Others)
罗氏 | Saudi | IVD |  | cobas 6000 <e-line> | IVD | General IVD(Others)
罗氏 | Saudi | IVD |  | Elecsys Rubella IgM | IVD | Annex II List B
罗氏 | Saudi | IVD |  | Cobas b 123 AUTOQC PACK | IVD | General IVD(Others)
罗氏 | Saudi | IVD |  | Capillary Tubes | IVD | General IVD(Others)
罗氏 | Saudi | IVD |  | C1 Calibration Solution 1 | IVD | General IVD(Others)
罗氏 | Saudi | IVD |  | GLU/LAC/UREA (BUN) Cassette | IVD | General IVD(Others)
罗氏 | Saudi | IVD |  | AUTO-TROL PLUS B | IVD | General IVD(Others)
罗氏 | Saudi | IVD |  | COMBITROL PLUS B | IVD | General IVD(Others)
罗氏 | Saudi | IVD |  | AMYL2 | IVD | General IVD(Others)
罗氏 | Saudi | IVD |  | IRON2 | IVD | General IVD(Others)
罗氏 | Saudi | IVD |  | LDHI2 | IVD | General IVD(Others)
罗氏 | Saudi | IVD |  | T3 CalSet | IVD | General IVD(Others)
罗氏 | Saudi | IVD |  | CK-MB CalSet | IVD | General IVD(Others)
罗氏 | Saudi | IVD |  | REFLOTRON CK | IVD | General IVD(Others)
罗氏 | Saudi | IVD |  | REFLOTRON BILIRUBIN | IVD | General IVD(Others)
罗氏 | Saudi | IVD |  | REFLOTRON* GLUGOSE | IVD | General IVD(Others)
罗氏 | Saudi | IVD |  | REFLOTRON* CHOLESTROL | IVD | General IVD(Others)
罗氏 | Saudi | IVD |  | REFLOTRON AMYLASE | IVD | General IVD(Others)
罗氏 | Saudi | IVD |  | REFLOTRON K+ | IVD | General IVD(Others)
罗氏 | Saudi | IVD |  | REFLOTRON * ALKAL. PHOSPHATASE | IVD | General IVD(Others)
罗氏 | Saudi | IVD |  | Elecsys ACTH | IVD | General IVD(Others)
罗氏 | Saudi | IVD |  | Elecsys C-Peptide | IVD | General IVD(Others)
罗氏 | Saudi | IVD |  | Elecsys AMH | IVD | General IVD(Others)
罗氏 | Saudi | IVD |  | Elecsys Digitoxin | IVD | General IVD(Others)
罗氏 | Saudi | IVD |  | Elecsys HSV-1 IgG | IVD | General IVD(Others)
罗氏 | Saudi | IVD |  | Elecsys IL-6 | IVD | General IVD(Others)
罗氏 | Saudi | IVD |  | Elecsys ProGRP | IVD | General IVD(Others)
罗氏 | Saudi | IVD |  | Elecsys PTH (1-84) | IVD | General IVD(Others)
罗氏 | Saudi | IVD |  | Elecsys S100 | IVD | General IVD(Others)
罗氏 | Saudi | IVD |  | Calset CKMB | IVD | General IVD(Others)
罗氏 | Saudi | IVD |  | Calset Folate | IVD | General IVD(Others)
罗氏 | Saudi | IVD |  | Calset proBNP II | IVD | General IVD(Others)
罗氏 | Saudi | IVD |  | Diluent MultiAssay | IVD | General IVD(Others)
罗氏 | Saudi | IVD |  | Elecsys Prolactin II | IVD | General IVD(Others)
罗氏 | Saudi | IVD |  | COBAS INTEGRA Vial & Cap Kit | IVD | General IVD(Others)
罗氏 | Saudi | IVD |  | Adapters for Capillaries | IVD | General IVD(Others)
罗氏 | Saudi | IVD |  | TS-2000 | IVD | General IVD(Others)
罗氏 | Saudi | IVD |  | Combur 10 Test | IVD | General IVD(Others)
罗氏 | Saudi | IVD |  | Combur 3 Test | IVD | General IVD(Others)
罗氏 | Saudi | IVD |  | LPA2 | IVD | General IVD(Others)
罗氏 | Saudi | IVD |  | HBDH | IVD | General IVD(Others)
罗氏 | Saudi | IVD |  | Phenobarbital | IVD | General IVD(Others)
罗氏 | Saudi | IVD |  | CO2-L | IVD | General IVD(Others)
罗氏 | Saudi | IVD |  | PIGF CalSet | IVD | General IVD(Others)
罗氏 | Saudi | IVD |  | total P1NP CalSet | IVD | General IVD(Others)
罗氏 | Saudi | IVD |  | N-MID Osteocalcin CalSet | IVD | General IVD(Others)
罗氏 | Saudi | IVD |  | pro BNP II CalSet | IVD | General IVD(Others)
罗氏 | Saudi | IVD |  | Digoxin CalSet | IVD | General IVD(Others)
罗氏 | Saudi | IVD |  | T4 CalSet | IVD | General IVD(Others)
罗氏 | Saudi | IVD |  | Vitamin D total CalSet | IVD | General IVD(Others)
罗氏 | Saudi | IVD |  | Sediment Terminal | IVD | General IVD(Others)
罗氏 | Saudi | IVD |  | CRO for cobas 8100 | IVD | General IVD(Others)
罗氏 | Saudi | IVD |  | cobas® Liat® SARS-CoV-2 & Influenza A/B Script | IVD | General IVD(Others)
罗氏 | Saudi | IVD |  | Cortisol II CalSet | IVD | General IVD(Others)
罗氏 | Saudi | IVD |  | Vitamin B12 II | IVD | General IVD(Others)
罗氏 | Saudi | IVD |  | Vitamin B12 II CaiSet | IVD | General IVD(Others)
罗氏 | Saudi | IVD |  | Folate RBC | IVD | General IVD(Others)
罗氏 | Saudi | IVD |  | NaCl Diluent 9% | IVD | General IVD(Others)
罗氏 | Saudi | IVD |  | ISE Calibrator direct | IVD | General IVD(Others)
罗氏 | Saudi | IVD |  | ISE Deproteinizer | IVD | General IVD(Others)
罗氏 | Saudi | IVD |  | ISE Etcher | IVD | General IVD(Others)
罗氏 | Saudi | IVD |  | Combur 3 Test | IVD | General IVD(Others)
罗氏 | Saudi | IVD |  | Combur 7 Test | IVD | General IVD(Others)
罗氏 | Saudi | IVD |  | sample cleaner 1 | IVD | General IVD(Others)
罗氏 | Saudi | IVD |  | A1C-3 | IVD | General IVD(Others)
罗氏 | Saudi | IVD |  | CLW for cobas 8100 | IVD | General IVD(Others)
罗氏 | Saudi | IVD |  | A1CD | IVD | General IVD(Others)
罗氏 | Saudi | IVD |  | A1CX3 | IVD | General IVD(Others)
罗氏 | Saudi | IVD |  | AAGP2 | IVD | General IVD(Others)
罗氏 | Saudi | IVD |  | AAT2 | IVD | General IVD(Others)
罗氏 | Saudi | IVD |  | Acid Wash | IVD | General IVD(Others)
罗氏 | Saudi | IVD |  | ACP2 | IVD | General IVD(Others)
罗氏 | Saudi | IVD |  | ALB2 | IVD | General IVD(Others)
罗氏 | Saudi | IVD |  | ALBP | IVD | General IVD(Others)
罗氏 | Saudi | IVD |  | ALBT2 | IVD | General IVD(Others)
罗氏 | Saudi | IVD |  | ALP2 | IVD | General IVD(Others)
罗氏 | Saudi | IVD |  | AMIK2 | IVD | General IVD(Others)
罗氏 | Saudi | IVD |  | AMPS2 | IVD | General IVD(Others)
罗氏 | Saudi | IVD |  | AMYL2 | IVD | General IVD(Others)
罗氏 | Saudi | IVD |  | AMY-P | IVD | General IVD(Others)
罗氏 | Saudi | IVD |  | APOAT | IVD | General IVD(Others)
罗氏 | Saudi | IVD |  | ASLOT | IVD | General IVD(Others)
罗氏 | Saudi | IVD |  | ASTP | IVD | General IVD(Others)
罗氏 | Saudi | IVD |  | Basic Wash | IVD | General IVD(Others)
罗氏 | Saudi | IVD |  | BILD2 | IVD | General IVD(Others)
罗氏 | Saudi | IVD |  | C3C-2 | IVD | General IVD(Others)
罗氏 | Saudi | IVD |  | CARB4 | IVD | General IVD(Others)
罗氏 | Saudi | IVD |  | CDC | IVD | General IVD(Others)
罗氏 | Saudi | IVD |  | CERU | IVD | General IVD(Others)
罗氏 | Saudi | IVD |  | CHOL2 | IVD | General IVD(Others)
罗氏 | Saudi | IVD |  | CK | IVD | General IVD(Others)
罗氏 | Saudi | IVD |  | CO2-L | IVD | General IVD(Others)
罗氏 | Saudi | IVD |  | CREP2 | IVD | General IVD(Others)
罗氏 | Saudi | IVD |  | CRPHS | IVD | General IVD(Others)
罗氏 | Saudi | IVD |  | CRPL3 | IVD | General IVD(Others)
罗氏 | Saudi | IVD |  | ECO-D | IVD | General IVD(Others)
罗氏 | Saudi | IVD |  | FERR4 | IVD | General IVD(Others)
罗氏 | Saudi | IVD |  | GENT2 | IVD | General IVD(Others)
罗氏 | Saudi | IVD |  | lGM-C | IVD | General IVD(Others)
罗氏 | Saudi | IVD |  | LlPC | IVD | General IVD(Others)
罗氏 | Saudi | IVD |  | TRIGL | IVD | General IVD(Others)
罗氏 | Saudi | IVD |  | HAPT2 | IVD | General IVD(Others)
罗氏 | Saudi | IVD |  | HCYS | IVD | General IVD(Others)
罗氏 | Saudi | IVD |  | IGA-C | IVD | General IVD(Others)
罗氏 | Saudi | IVD |  | IGM-2 | IVD | General IVD(Others)
罗氏 | Saudi | IVD |  | NACL | IVD | General IVD(Others)
罗氏 | Saudi | IVD |  | PHOS2 | IVD | General IVD(Others)
罗氏 | Saudi | IVD |  | PREA | IVD | General IVD(Others)
罗氏 | Saudi | IVD |  | RF-Il | IVD | General IVD(Others)
罗氏 | Saudi | IVD |  | Cobas Influenza A/B Quality Control Kit | IVD | General IVD(Others)
罗氏 | Saudi | IVD |  | cobas Liat Strep A Script | IVD | General IVD(Others)
罗氏 | Saudi | IVD |  | cobas Liat Cdiff Script for cobas Liat Analyzer | IVD | General IVD(Others)
罗氏 | Saudi | IVD |  | cobas® Liat® Influenza A/B Script for cobas® Liat® Analyzer | IVD | General IVD(Others)
罗氏 | Saudi | IVD |  | TOBR2 | IVD | General IVD(Others)
罗氏 | Saudi | IVD |  | PROC2 | IVD | General IVD(Others)
罗氏 | Saudi | IVD |  | NAPA2 | IVD | General IVD(Others)
罗氏 | Saudi | IVD |  | LAMB2 | IVD | General IVD(Others)
罗氏 | Saudi | IVD |  | HBDH2 | IVD | General IVD(Others)
罗氏 | Saudi | IVD |  | FRA | IVD | General IVD(Others)
罗氏 | Saudi | IVD |  | PCP | IVD | General IVD(Others)
罗氏 | Saudi | IVD |  | BARB | IVD | General IVD(Others)
罗氏 | Saudi | IVD |  | NA Electrode | IVD | General IVD(Others)
罗氏 | Saudi | IVD |  | Cl Electrode | IVD | General IVD(Others)
罗氏 | Saudi | IVD |  | REF Electrode | IVD | General IVD(Others)
罗氏 | Saudi | IVD |  | MagNA Pure LC Total Nucleic Acid Isolation Kit | IVD | Class I
罗氏 | Saudi | IVD |  | MagNA Pure LC DNA Isolation Kit II (Tissue) | IVD | Class I
罗氏 | Saudi | IVD |  | MagNA Pure LC DNA Isolation Kit 1 - Lysis/Binding Buffer - Refill | IVD | Class I
罗氏 | Saudi | IVD |  | MagNA Pure LC DNA Isolation Kit - Larqe Volume | IVD | Class I
罗氏 | Saudi | IVD |  | MagNA Pure Compact Nucleic Acid Isolation Kit I | IVD | Class I
罗氏 | Saudi | IVD |  | MagNA Pure Bacteria Lysis Buffer | IVD | Class I
罗氏 | Saudi | IVD |  | MagNA Pure Compact RNA Isolation Kit | IVD | Class I
罗氏 | Saudi | IVD |  | MagNA Pure LC Total Nucleic Acid Isolation Kit - High Performance | IVD | Class I
罗氏 | Saudi | IVD |  | RealTime Ready RNA Virus Master | IVD | Class I
罗氏 | Saudi | IVD |  | High Pure Viral RNA Kit | IVD | Class I
罗氏 | Saudi | IVD |  | LightCycler® RNA Amplification Kit HybProbe | IVD | Class I
罗氏 | Saudi | IVD |  | RNA Process Control Kit Trial Pack | IVD | Class I
罗氏 | Saudi | IVD |  | ACCU-CHEK Active | IVD | Annex II List B
罗氏 | Saudi | IVD |  | ACCU-CHEK Active 50 Test Strips | IVD | Annex II List B
罗氏 | Saudi | IVD |  | Anti-TSHR | IVD | General IVD(Others)
罗氏 | Saudi | IVD |  | TG | IVD | General IVD(Others)
罗氏 | Saudi | IVD |  | T3 | IVD | General IVD(Others)
罗氏 | Saudi | IVD |  | MagNA Pure LC Reagent Tubs (large) | IVD | Class I
罗氏 | Saudi | IVD |  | CONVEYOR 1 UNIT (0,5m) | IVD | General IVD(Others)
罗氏 | Saudi | IVD |  | CONVEYOR 2 UNIT (1m) | IVD | General IVD(Others)
罗氏 | Saudi | IVD |  | TURN UNIT | IVD | General IVD(Others)
罗氏 | Saudi | IVD |  | OUTPUT UNIT | IVD | General IVD(Others)
罗氏 | Saudi | IVD |  | sccs | IVD | General IVD(Others)
罗氏 | Saudi | IVD |  | A1CX3 | IVD | General IVD(Others)
罗氏 | Saudi | IVD |  | cobas 6000 core | IVD | General IVD(Others)
罗氏 | Saudi | IVD |  | cobas 6000 <2nd rotor> | IVD | General IVD(Others)
罗氏 | Saudi | IVD |  | cobas 6000 <c-line> | IVD | General IVD(Others)
罗氏 | Saudi | IVD |  | cobas 6000 <e2-line> | IVD | General IVD(Others)
罗氏 | Saudi | IVD |  | cobas 6000 <e-line> | IVD | General IVD(Others)
罗氏 | Saudi | IVD |  | AmpliLute Liquid Media Extraction Kit | IVD | General IVD(Others)
罗氏 | Saudi | IVD |  | LINEAR ARRAY Detection Kit | IVD | General IVD(Others)
罗氏 | Saudi | IVD |  | NA Electrode | IVD | General IVD(Others)
罗氏 | Saudi | IVD |  | K Electrode | IVD | General IVD(Others)
罗氏 | Saudi | IVD |  | Cl Electrode | IVD | General IVD(Others)
罗氏 | Saudi | IVD |  | RE Electrode | IVD | General IVD(Others)
罗氏 | Saudi | IVD |  | CRPL3 | IVD | General IVD(Others)
罗氏 | Saudi | IVD |  | ALBT2 | IVD | General IVD(Others)
罗氏 | Saudi | IVD |  | ISE Deproteinizer | IVD | General IVD(Others)
罗氏 | Saudi | IVD |  | lnternal Standatd Insert - ISE | IVD | General IVD(Others)
罗氏 | Saudi | IVD |  | CA2 | IVD | General IVD(Others)
罗氏 | Saudi | IVD |  | CRO for cobas 8100 | IVD | General IVD(Others)
罗氏 | Saudi | IVD |  | SLR for cobas 8100 | IVD | General IVD(Others)
罗氏 | Saudi | IVD |  | LightCycler® FastStart DNA Master plus HybProbe | IVD | Class I
罗氏 | Saudi | IVD |  | LiqhtCycler® Uracil-DNA Glycosylase | IVD | Class I
罗氏 | Saudi | IVD |  | MagNA Pure Compact Nucleic Acid Isolation Kit I | IVD | Class I
罗氏 | Saudi | IVD |  | MagNA Pure Compact Nucleic Acid Isolation Kit I - Large Volume | IVD | Class I
罗氏 | Saudi | IVD |  | cobas® HBV/HCV/HIV-1 Control Kit | IVD | Annex II List A
罗氏 | Saudi | IVD |  | COBAS® AmpliPrep/COBAS® TaqMan® HIV-1 Qualitative Test, v2.0 | IVD | Annex II List A
罗氏 | Saudi | IVD |  | Sirolimus | IVD | General IVD(Others)
罗氏 | Saudi | IVD |  | Everolimus Calset | IVD | General IVD(Others)
罗氏 | Saudi | IVD |  | Pregesterone III | IVD | General IVD(Others)
罗氏 | Saudi | IVD |  | Folate III | IVD | General IVD(Others)
罗氏 | Saudi | IVD |  | Folate III CalSet | IVD | General IVD(Others)
罗氏 | Saudi | IVD |  | PreciControl SCC | IVD | General IVD(Others)
罗氏 | Saudi | IVD |  | Reference Electrode | IVD | General IVD(Others)
罗氏 | Saudi | IVD |  | C1 Calibration Solution 1 | IVD | General IVD(Others)
罗氏 | Saudi | IVD |  | S2 Fluid Pack | IVD | General IVD(Others)
罗氏 | Saudi | IVD |  | GLU Cassette | IVD | General IVD(Others)
罗氏 | Saudi | IVD |  | CLOT CATCHER | IVD | General IVD(Others)
罗氏 | Saudi | IVD |  | Roche MICROSAMPLER PROTECT | IVD | General IVD(Others)
罗氏 | Saudi | IVD |  | cobas Lipid Control | IVD | General IVD(Others)
罗氏 | Saudi | IVD |  | cobas b101 system | IVD | General IVD(Others)
罗氏 | Saudi | IVD |  | sample cleaner 1 | IVD | General IVD(Others)
罗氏 | Saudi | IVD |  | ALBT2 | IVD | General IVD(Others)
罗氏 | Saudi | IVD |  | ISE Etcher | IVD | General IVD(Others)
罗氏 | Saudi | IVD |  | MagNA Pure LC Tip Stands | IVD | Class I
罗氏 | Saudi | IVD |  | MagNA Pure LC Reaction Tips (small) | IVD | Class I
罗氏 | Saudi | IVD |  | MagNA Pure LC Waste Bottles | IVD | Class I
罗氏 | Saudi | IVD |  | CK | IVD | General IVD(Others)
罗氏 | Saudi | IVD |  | cobas 8000 A-gate connection kit | IVD | General IVD(Others)
罗氏 | Saudi | IVD |  | cobas 8000 Transport Belt 1 | IVD | General IVD(Others)
罗氏 | Saudi | IVD |  | cobas 8000 Transport Belt 3 (w/o ISE) | IVD | General IVD(Others)
罗氏 | Saudi | IVD |  | cobas 8000 c 702 Module | IVD | General IVD(Others)
罗氏 | Saudi | IVD |  | Transport Belt 4 (w/o ISE) | IVD | General IVD(Others)
罗氏 | Saudi | IVD |  | CLEAN | IVD | General IVD(Others)
罗氏 | Saudi | IVD |  | Precimat Fructosamin | IVD | General IVD(Others)
罗氏 | Saudi | IVD |  | HDLC3 | IVD | General IVD(Others)
罗氏 | Saudi | IVD |  | VENTANA anti-HER2/neu (4B5) Rabbit Monoclonal Primary Antibody | IVD | General IVD(Others)
罗氏 | Saudi | IVD |  | ultraView SISH DNP Detection Kit | IVD | General IVD(Others)
罗氏 | Saudi | IVD |  | ultraView Red ISH DIG Detection Kit | IVD | General IVD(Others)
罗氏 | Saudi | IVD |  | VENTANA anti-ALK (D5F3) Rabbit Monoclonal Primary Antibody | IVD | General IVD(Others)
罗氏 | Saudi | IVD |  | CINtec® PLUS Cytology Kit | IVD | General IVD(Others)
罗氏 | Saudi | IVD |  | cobas pro integrated solutions, Internationalization DVD, Version 01-02-01 | IVD | General IVD(Others)
罗氏 | Saudi | IVD |  | cobas pro integrated solutions, System software installation CD, Version 01-02 | IVD | General IVD(Others)
罗氏 | Saudi | IVD |  | sample buffer | IVD | General IVD(Others)
罗氏 | Saudi | IVD |  | cobas pro ISE analytical unit | IVD | General IVD(Others)
罗氏 | Saudi | IVD |  | cobas 8000 e 801 MSB/MSBL | IVD | General IVD(Others)
罗氏 | Saudi | IVD |  | cobas pro e 801 SBL - DL | IVD | General IVD(Others)
罗氏 | Saudi | IVD |  | AAGP2 | IVD | General IVD(Others)
罗氏 | Saudi | IVD |  | Acid Wash | IVD | General IVD(Others)
罗氏 | Saudi | IVD |  | ALB2 | IVD | General IVD(Others)
罗氏 | Saudi | IVD |  | ALTP | IVD | General IVD(Others)
罗氏 | Saudi | IVD |  | AMIK2 | IVD | General IVD(Others)
罗氏 | Saudi | IVD |  | AMYL2 | IVD | General IVD(Others)
罗氏 | Saudi | IVD |  | BNZ2 | IVD | General IVD(Others)
罗氏 | Saudi | IVD |  | C3C-2 | IVD | General IVD(Others)
罗氏 | Saudi | IVD |  | C4-2 | IVD | General IVD(Others)
罗氏 | Saudi | IVD |  | VALP2 | IVD | General IVD(Others)
罗氏 | Saudi | IVD |  | CARB4 | IVD | General IVD(Others)
罗氏 | Saudi | IVD |  | CDC | IVD | General IVD(Others)
罗氏 | Saudi | IVD |  | CHE2 | IVD | General IVD(Others)
罗氏 | Saudi | IVD |  | CK | IVD | General IVD(Others)
罗氏 | Saudi | IVD |  | CKMB | IVD | General IVD(Others)
罗氏 | Saudi | IVD |  | CO2-L | IVD | General IVD(Others)
罗氏 | Saudi | IVD |  | CRPHS | IVD | General IVD(Others)
罗氏 | Saudi | IVD |  | ETOH2 | IVD | General IVD(Others)
罗氏 | Saudi | IVD |  | NACL | IVD | General IVD(Others)
罗氏 | Saudi | IVD |  | PREA | IVD | General IVD(Others)
罗氏 | Saudi | IVD |  | PYP | IVD | General IVD(Others)
罗氏 | Saudi | IVD |  | RF-Il | IVD | General IVD(Others)
罗氏 | Saudi | IVD |  | SMS | IVD | General IVD(Others)
罗氏 | Saudi | IVD |  | THEO2 | IVD | General IVD(Others)
罗氏 | Saudi | IVD |  | TRSF2 | IVD | General IVD(Others)
罗氏 | Saudi | IVD |  | GLUC3 | IVD | General IVD(Others)
罗氏 | Saudi | IVD |  | HAPT2 | IVD | General IVD(Others)
罗氏 | Saudi | IVD |  | IGM-2 | IVD | General IVD(Others)
罗氏 | Saudi | IVD |  | INSTC | IVD | General IVD(Others)
罗氏 | Saudi | IVD |  | GLUC2 | IVD | General IVD(Others)
罗氏 | Saudi | IVD |  | lGM-C | IVD | General IVD(Others)
罗氏 | Saudi | IVD |  | LlPC | IVD | General IVD(Others)
罗氏 | Saudi | IVD |  | MG2 | IVD | General IVD(Others)
罗氏 | Saudi | IVD |  | MPA | IVD | General IVD(Others)
罗氏 | Saudi | IVD |  | VENTANA DLL3 (SP347) Assay | IVD | General IVD(Others)
罗氏 | Saudi | IVD |  | VENTANA PD-L1 (SP142) Assay | IVD | General IVD(Others)
罗氏 | Saudi | IVD |  | Elecsys Vitamin D Total III | IVD | B
罗氏 | Saudi | IVD |  | PreciControl Vitamin D total III | IVD | B
罗氏 | Saudi | IVD |  | PreciControl HIV Gen II | IVD | Annex II List A
罗氏 | Saudi | IVD |  | PreciControl HIV; HIV-2+GrpO | IVD | Annex II List A
罗氏 | Saudi | IVD |  | cobas 6000 <c 501> module | IVD | General IVD(Others)
罗氏 | Saudi | IVD |  | cobas 6000 <e 601> module | IVD | General IVD(Others)
罗氏 | Saudi | IVD |  | cobas 6000 <2nd rotor> | IVD | General IVD(Others)
罗氏 | Saudi | IVD |  | cobas 6000 core unit | IVD | General IVD(Others)
罗氏 | Saudi | IVD |  | Reference Electrode | IVD | General IVD(Others)
罗氏 | Saudi | IVD |  | S1 RINSE SOLUTION | IVD | General IVD(Others)
罗氏 | Saudi | IVD |  | CREJ2 | IVD | General IVD(Others)
罗氏 | Saudi | IVD |  | Elecsys CA15-3 II | IVD | General IVD(Others)
罗氏 | Saudi | IVD |  | Elecsys Prolactin II | IVD | General IVD(Others)
罗氏 | Saudi | IVD |  | ProCell II M | IVD | General IVD(Others)
罗氏 | Saudi | IVD |  | PreClean II M | IVD | General IVD(Others)
罗氏 | Saudi | IVD |  | Assay Tip/Assay Cup tray | IVD | General IVD(Others)
罗氏 | Saudi | IVD |  | Elecsys β-CrossLaps/serum | IVD | General IVD(Others)
罗氏 | Saudi | IVD |  | Elecsys DHEA-S | IVD | General IVD(Others)
罗氏 | Saudi | IVD |  | Elecsys Digoxin | IVD | General IVD(Others)
罗氏 | Saudi | IVD |  | Elecsys hGH | IVD | General IVD(Others)
罗氏 | Saudi | IVD |  | Elecsys N-MID Osteocalcin | IVD | General IVD(Others)
罗氏 | Saudi | IVD |  | Elecsys PlGF | IVD | General IVD(Others)
罗氏 | Saudi | IVD |  | Calset PTH | IVD | General IVD(Others)
罗氏 | Saudi | IVD |  | Diluent Universal | IVD | General IVD(Others)
罗氏 | Saudi | IVD |  | Elecsys CA15-3 II | IVD | General IVD(Others)
罗氏 | Saudi | IVD |  | Elecsys ACTH | IVD | General IVD(Others)
罗氏 | Saudi | IVD |  | ProCell II M | IVD | General IVD(Others)
罗氏 | Saudi | IVD |  | Combur10 Test® M | IVD | General IVD(Others)
罗氏 | Saudi | IVD |  | URISYS 2400 Cassette | IVD | General IVD(Others)
罗氏 | Saudi | IVD |  | URISYS 2400 Calibration Strip | IVD | General IVD(Others)
罗氏 | Saudi | IVD |  | Combur 9 Test | IVD | General IVD(Others)
罗氏 | Saudi | IVD |  | Combur 4 Test N | IVD | General IVD(Others)
罗氏 | Saudi | IVD |  | CARB4 | IVD | General IVD(Others)
罗氏 | Saudi | IVD |  | CYSC2 | IVD | General IVD(Others)
罗氏 | Saudi | IVD |  | Theophylline | IVD | General IVD(Others)
罗氏 | Saudi | IVD |  | LDH | IVD | General IVD(Others)
罗氏 | Saudi | IVD |  | Carbamazepine | IVD | General IVD(Others)
罗氏 | Saudi | IVD |  | Acetaminophen | IVD | General IVD(Others)
罗氏 | Saudi | IVD |  | Digitoxin | IVD | General IVD(Others)
罗氏 | Saudi | IVD |  | SFLT-1 CalSet | IVD | General IVD(Others)
罗氏 | Saudi | IVD |  | IL-6 CalSet | IVD | General IVD(Others)
罗氏 | Saudi | IVD |  | lgE CalSet | IVD | General IVD(Others)
罗氏 | Saudi | IVD |  | B-CrossLaps CalSet | IVD | General IVD(Others)
罗氏 | Saudi | IVD |  | Myoglobin STAT CalSet | IVD | General IVD(Others)
罗氏 | Saudi | IVD |  | Myoglobin CalSet | IVD | General IVD(Others)
罗氏 | Saudi | IVD |  | CK-MB STAT CalSet | IVD | General IVD(Others)
罗氏 | Saudi | IVD |  | cobas u calibration strip | IVD | General IVD(Others)
罗氏 | Saudi | IVD |  | cobas u 411 | IVD | General IVD(Others)
罗氏 | Saudi | IVD |  | cobas Strip A Quality Control Kit | IVD | General IVD(Others)
罗氏 | Saudi | IVD |  | Cobas Influenza A/B & RSV Quality Control Kit | IVD | General IVD(Others)
罗氏 | Saudi | IVD |  | cobas® SARS-CoV-2 Control Kit | IVD | General IVD(Others)
罗氏 | Saudi | IVD |  | CA2 | IVD | General IVD(Others)
罗氏 | Saudi | IVD |  | FBT mod.kit for BCL | IVD | General IVD(Others)
罗氏 | Saudi | IVD |  | Aliquot Tips 2000 | IVD | General IVD(Others)
罗氏 | Saudi | IVD |  | Signal Tower | IVD | General IVD(Others)
罗氏 | Saudi | IVD |  | ACU for cobas 8100 | IVD | General IVD(Others)
罗氏 | Saudi | IVD |  | Reaction Cell for c 311 | IVD | General IVD(Others)
罗氏 | Saudi | IVD |  | Reaction Cell for c701/c702 | IVD | General IVD(Others)
罗氏 | Saudi | IVD |  | Imid Buff | IVD | General IVD(Others)
罗氏 | Saudi | IVD |  | cobas® TaqScreen MPX Test, v2.0 | IVD | Class III
罗氏 | Saudi | IVD |  | Elecsys Total-Tau CSF | IVD | General IVD(Others)
罗氏 | Saudi | IVD |  | CalSet Total-Tau | IVD | General IVD(Others)
罗氏 | Saudi | IVD |  | CalSet Phospho-Tau (181P) | IVD | General IVD(Others)
罗氏 | Saudi | IVD |  | PreciControl Phospho-Tau (181P) | IVD | General IVD(Others)
罗氏 | Saudi | IVD |  | LSD | IVD | General IVD(Others)
罗氏 | Saudi | IVD |  | CYSC2 | IVD | General IVD(Others)
罗氏 | Saudi | IVD |  | ASTP2 | IVD | General IVD(Others)
罗氏 | Saudi | IVD |  | FRA | IVD | General IVD(Others)
罗氏 | Saudi | IVD |  | PCP | IVD | General IVD(Others)
罗氏 | Saudi | IVD |  | BARB | IVD | General IVD(Others)
罗氏 | Saudi | IVD |  | STFR | IVD | General IVD(Others)
罗氏 | Saudi | IVD |  | PROC2 | IVD | General IVD(Others)
罗氏 | Saudi | IVD |  | GLDH3 | IVD | General IVD(Others)
罗氏 | Saudi | IVD |  | proBNP II CalSet | IVD | General IVD(Others)
罗氏 | Saudi | IVD |  | MYO2 | IVD | General IVD(Others)
罗氏 | Saudi | IVD |  | BENZ | IVD | General IVD(Others)
罗氏 | Saudi | IVD |  | MTQL | IVD | General IVD(Others)
罗氏 | Saudi | MD |  | Accu-Chek Solo Micropump System | MD | Class IIb
罗氏 | Saudi | IVD |  | LMW Hep Con | IVD | General IVD(Others)
罗氏 | Saudi | IVD |  | UF Hep Con | IVD | General IVD(Others)
罗氏 | Saudi | IVD |  | NaCitrate | IVD | General IVD(Others)
罗氏 | Saudi | IVD |  | cobas t 711 connection module | IVD | General IVD(Others)
罗氏 | Saudi | IVD |  | Instrument SW | IVD | General IVD(Others)
罗氏 | Saudi | IVD |  | FVIII | IVD | General IVD(Others)
罗氏 | Saudi | IVD |  | cobas® EBV/BKV Control Kit | IVD | General IVD(Others)
罗氏 | Saudi | IVD |  | Base Unit Hub | IVD | General IVD(Others)
罗氏 | Saudi | IVD |  | Elecsys Anti-HBs II | IVD | Annex II List A
罗氏 | Saudi | IVD |  | Elecsys HBsAg II quant II | IVD | Annex II List A
罗氏 | Saudi | IVD |  | Elecsys BRAHMS PCT | IVD | General IVD(Others)
罗氏 | Saudi | IVD |  | Accu-Chek Guide Link | IVD | Annex II List B
罗氏 | Saudi | IVD |  | PreciControl Anti-HAV II | IVD | General IVD(Others)
罗氏 | Saudi | IVD |  | Elecsys Brahms PCT | IVD | General IVD(Others)
罗氏 | Saudi | MD |  | Accu-Chek Combo | MD | Class IIb
罗氏 | Saudi | IVD |  | COBAS® AmpliPrep/COBAS® TaqMan® HCV Quantitative Test, v2.0 | IVD | General IVD(Others)
罗氏 | Saudi | IVD |  | cobas s 201 System | IVD | General IVD(Others)
罗氏 | Saudi | IVD |  | PreciControl Anti-SARS-CoV-2 S | IVD | General IVD(Others)
罗氏 | Saudi | IVD |  | Elecsys PIVKA-II | IVD | General IVD(Others)
罗氏 | Saudi | IVD |  | CalSet PIVKA-II | IVD | General IVD(Others)
罗氏 | Saudi | IVD |  | Accu-Chek Guide Me | IVD | Annex II List B
罗氏 | Saudi | IVD |  | VENTANA HER2 Dual ISH DNA Probe Cocktail | IVD | General IVD(Others)
罗氏 | Saudi | IVD |  | Accu-Chek Spirit Combo | IVD | Annex II List B
罗氏 | Saudi | IVD |  | Accu-Chek NEOPRENE POUCH WHITE | IVD | Annex II List B
罗氏 | Saudi | IVD |  | REFLOTRON* CHOLESTROL | IVD | General IVD(Others)
罗氏 | Saudi | IVD |  | REFLOTRON GPT (ALT) | IVD | General IVD(Others)
罗氏 | Saudi | IVD |  | REFLOTRON URIC ACID | IVD | General IVD(Others)
罗氏 | Saudi | IVD |  | REFLOTRON AMYLASE | IVD | General IVD(Others)
罗氏 | Saudi | IVD |  | REFLOTRON K+ | IVD | General IVD(Others)
罗氏 | Saudi | IVD |  | AMYL2 | IVD | General IVD(Others)
罗氏 | Saudi | IVD |  | BILD2 | IVD | General IVD(Others)
罗氏 | Saudi | IVD |  | D-DIMER Calibrator | IVD | General IVD(Others)
罗氏 | Saudi | IVD |  | Precicontrol Clinchem Multi 2 | IVD | General IVD(Others)
罗氏 | Saudi | IVD |  | C.f.a.s. Myoglobin | IVD | General IVD(Others)
罗氏 | Saudi | IVD |  | Preciset sTfR | IVD | General IVD(Others)
罗氏 | Saudi | IVD |  | Ammonia/Ethanol/C02 Calibrator | IVD | General IVD(Others)
罗氏 | Saudi | IVD |  | Ammonia/Ethanol/C02 Control Normal | IVD | General IVD(Others)
罗氏 | Saudi | IVD |  | Ammonia/Ethanol/C02 Control Abnormal | IVD | General IVD(Others)
罗氏 | Saudi | IVD |  | CEA CalSet | IVD | General IVD(Others)
罗氏 | Saudi | IVD |  | CA 72-4 CalSet | IVD | General IVD(Others)
罗氏 | Saudi | IVD |  | CA 15-3 II CalSet | IVD | General IVD(Others)
罗氏 | Saudi | IVD |  | CA 125 II Calset | IVD | General IVD(Others)
罗氏 | Saudi | IVD |  | Insulin Calset | IVD | General IVD(Others)
罗氏 | Saudi | IVD |  | C-Peptide CalSet | IVD | General IVD(Others)
罗氏 | Saudi | IVD |  | SHBG CalSet | IVD | General IVD(Others)
罗氏 | Saudi | IVD |  | Diluent NSE | IVD | General IVD(Others)
罗氏 | Saudi | IVD |  | RBC-Folate Hemolyzing Reagent | IVD | General IVD(Others)
罗氏 | Saudi | IVD |  | PreciControl Anti-HAV lgM | IVD | General IVD(Others)
罗氏 | Saudi | IVD |  | PreciControl Bone | IVD | General IVD(Others)
罗氏 | Saudi | IVD |  | PreciControl TSH | IVD | General IVD(Others)
罗氏 | Saudi | IVD |  | PreciControl Cardiac II | IVD | General IVD(Others)
罗氏 | Saudi | IVD |  | PIGF CalSet | IVD | General IVD(Others)
罗氏 | Saudi | IVD |  | Total P1NP | IVD | General IVD(Others)
罗氏 | Saudi | IVD |  | N-MID Osteocalcin | IVD | General IVD(Others)
罗氏 | Saudi | IVD |  | β-Crosslaps/serum | IVD | General IVD(Others)
罗氏 | Saudi | IVD |  | Folate Ill | IVD | General IVD(Others)
罗氏 | Saudi | IVD |  | Vitamin B12 | IVD | General IVD(Others)
罗氏 | Saudi | IVD |  | S100 | IVD | General IVD(Others)
罗氏 | Saudi | IVD |  | N-MID Osteocalcin CalSet | IVD | General IVD(Others)
罗氏 | Saudi | IVD |  | B-CrossLaps CalSet | IVD | General IVD(Others)
罗氏 | Saudi | IVD |  | Folate Ill CalSet | IVD | General IVD(Others)
罗氏 | Saudi | IVD |  | Ferritin CalSet | IVD | General IVD(Others)
罗氏 | Saudi | IVD |  | S100 Cal Set | IVD | General IVD(Others)
罗氏 | Saudi | IVD |  | NSE Calset | IVD | General IVD(Others)
罗氏 | Saudi | IVD |  | CYFRA 21-1 | IVD | General IVD(Others)
罗氏 | Saudi | IVD |  | CA 72-4 | IVD | General IVD(Others)
罗氏 | Saudi | IVD |  | CA 15-3 II | IVD | General IVD(Others)
罗氏 | Saudi | IVD |  | Insulin | IVD | General IVD(Others)
罗氏 | Saudi | IVD |  | C-Peptide | IVD | General IVD(Others)
罗氏 | Saudi | IVD |  | PIGF | IVD | General IVD(Others)
罗氏 | Saudi | IVD |  | Cyclosporin Sample Pretreatment Reagent | IVD | General IVD(Others)
罗氏 | Saudi | IVD |  | Cyclosporin Calibrator 0 ng/ml | IVD | General IVD(Others)
罗氏 | Saudi | IVD |  | Serum Benzodiazepines Calibrators | IVD | General IVD(Others)
罗氏 | Saudi | IVD |  | Serum Barbiturates Calibrators | IVD | General IVD(Others)
罗氏 | Saudi | IVD |  | ISE Solution 2 | IVD | General IVD(Others)
罗氏 | Saudi | IVD |  | FSH | IVD | General IVD(Others)
罗氏 | Saudi | IVD |  | Testosterone II | IVD | General IVD(Others)
罗氏 | Saudi | IVD |  | Cortisol | IVD | General IVD(Others)
罗氏 | Saudi | IVD |  | Troponin I STAT | IVD | General IVD(Others)
罗氏 | Saudi | IVD |  | Troponin I | IVD | General IVD(Others)
罗氏 | Saudi | IVD |  | Troponin T hs STAT | IVD | General IVD(Others)
罗氏 | Saudi | IVD |  | ISE Solution 3 | IVD | General IVD(Others)
罗氏 | Saudi | IVD |  | ISE Calibrator Indirect / Urine | IVD | General IVD(Others)
罗氏 | Saudi | IVD |  | SDR II | IVD | General IVD(Others)
罗氏 | Saudi | IVD |  | cobas u calibration strip | IVD | General IVD(Others)
罗氏 | Saudi | IVD |  | cobas u 411 | IVD | General IVD(Others)
罗氏 | Saudi | IVD |  | Myoglobin STAT | IVD | General IVD(Others)
罗氏 | Saudi | IVD |  | PreClean M | IVD | General IVD(Others)
罗氏 | Saudi | IVD |  | ANTI-TPO | IVD | General IVD(Others)
罗氏 | Saudi | IVD |  | HSV-2 lgG | IVD | General IVD(Others)
罗氏 | Saudi | IVD |  | Estradiol II | IVD | General IVD(Others)
罗氏 | Saudi | IVD |  | Brahms PCT | IVD | General IVD(Others)
罗氏 | Saudi | IVD |  | Anti-HAV | IVD | General IVD(Others)
罗氏 | Saudi | IVD |  | Digoxin | IVD | General IVD(Others)
罗氏 | Saudi | IVD |  | Anti-TSHR | IVD | General IVD(Others)
罗氏 | Saudi | IVD |  | TG | IVD | General IVD(Others)
罗氏 | Saudi | IVD |  | TSH | IVD | General IVD(Others)
罗氏 | Saudi | IVD |  | T4 | IVD | General IVD(Others)
罗氏 | Saudi | IVD |  | T3 | IVD | General IVD(Others)
罗氏 | Saudi | IVD |  | Vitamin D total | IVD | General IVD(Others)
罗氏 | Saudi | IVD |  | Capillary Tubes | IVD | General IVD(Others)
罗氏 | Saudi | IVD |  | GLU/LAC/UREA (BUN) Cassette | IVD | General IVD(Others)
罗氏 | Saudi | IVD |  | AUTO-TROL PLUS B | IVD | General IVD(Others)
罗氏 | Saudi | IVD |  | COMBITROL TS+ | IVD | General IVD(Others)
罗氏 | Saudi | IVD |  | cobas b 123 FLUID PACK COOX | IVD | General IVD(Others)
罗氏 | Saudi | IVD |  | ASTLP | IVD | General IVD(Others)
罗氏 | Saudi | IVD |  | VALP2 | IVD | General IVD(Others)
罗氏 | Saudi | IVD |  | BILT3 | IVD | General IVD(Others)
罗氏 | Saudi | IVD |  | Cobas b 123 AUTOQC PACK | IVD | General IVD(Others)
罗氏 | Saudi | IVD |  | Roche MICROSAMPLER PROTECT | IVD | General IVD(Others)
罗氏 | Saudi | IVD |  | cobas b 123 Sensor Cartridge BG | IVD | General IVD(Others)
罗氏 | Saudi | IVD |  | cobas b 123 Sensor Cartridge BG/ISE | IVD | General IVD(Others)
罗氏 | Saudi | IVD |  | cobas b101 system | IVD | General IVD(Others)
罗氏 | Saudi | IVD |  | KAPP2 | IVD | General IVD(Others)
罗氏 | Saudi | IVD |  | CSAII | IVD | General IVD(Others)
罗氏 | Saudi | IVD |  | COBAS INTEGRA® 400 plus analyzer w/o ISE | IVD | General IVD(Others)
罗氏 | Saudi | IVD |  | Free Phenytoin Controls | IVD | General IVD(Others)
罗氏 | Saudi | IVD |  | D-DI | IVD | General IVD(Others)
罗氏 | Saudi | IVD |  | Digitoxin CalSet | IVD | General IVD(Others)
罗氏 | Saudi | IVD |  | PreciControl Lp (a) Gen.2 | IVD | General IVD(Others)
罗氏 | Saudi | IVD |  | ALP2L | IVD | General IVD(Others)
罗氏 | Saudi | IVD |  | HCYS | IVD | General IVD(Others)
罗氏 | Saudi | IVD |  | BNZll | IVD | General IVD(Others)
罗氏 | Saudi | IVD |  | cobas® 4800 System Control Diluent Kit | IVD | General IVD(Others)
罗氏 | Saudi | IVD |  | cobas® 4800 System Wash Buffer Kit | IVD | General IVD(Others)
罗氏 | Saudi | IVD |  | cobas® PCR Female Swab Sample Kit | IVD | General IVD(Others)
罗氏 | Saudi | IVD |  | cobas® 4800 CT/NG Controls Kit | IVD | General IVD(Others)
罗氏 | Saudi | IVD |  | cobas® 4800 Cdiff Amplification/Detection Kit | IVD | General IVD(Others)
罗氏 | Saudi | IVD |  | cobas 6000 core | IVD | General IVD(Others)
罗氏 | Saudi | IVD |  | cobas 6000 <e-line> | IVD | General IVD(Others)
罗氏 | Saudi | IVD |  | cobas® HEV Control Kit | IVD | General IVD(Others)
罗氏 | Saudi | IVD |  | cobas® HEV | IVD | General IVD(Others)
罗氏 | Saudi | IVD |  | cobas omni Amplification Plate | IVD | General IVD(Others)
罗氏 | Saudi | IVD |  | cobas® WNV Control Kit | IVD | General IVD(Others)
罗氏 | Saudi | IVD |  | PreciControl HE4 | IVD | General IVD(Others)
罗氏 | Saudi | IVD |  | AMH CalSet | IVD | General IVD(Others)
罗氏 | Saudi | IVD |  | PreciControl ProGRP | IVD | General IVD(Others)
罗氏 | Saudi | IVD |  | Estradiol III CalSet | IVD | General IVD(Others)
罗氏 | Saudi | IVD |  | CA 125 II CalSet II | IVD | General IVD(Others)
罗氏 | Saudi | IVD |  | cobas® WNV | IVD | General IVD(Others)
罗氏 | Saudi | IVD |  | cobas c 311 analyzer | IVD | General IVD(Others)
罗氏 | Saudi | IVD |  | Oral Fluid Amphetamine | IVD | General IVD(Others)
罗氏 | Saudi | IVD |  | Oral Fluid Cocaine | IVD | General IVD(Others)
罗氏 | Saudi | IVD |  | Oral Fluid Methamphetamine | IVD | General IVD(Others)
罗氏 | Saudi | IVD |  | Oral Fluid Opiates | IVD | General IVD(Others)
罗氏 | Saudi | IVD |  | A1MG2 | IVD | General IVD(Others)
罗氏 | Saudi | IVD |  | CDC01 | IVD | General IVD(Others)
罗氏 | Saudi | IVD |  | CA2 R1 | IVD | General IVD(Others)
罗氏 | Saudi | IVD |  | BILD2 | IVD | General IVD(Others)
罗氏 | Saudi | IVD |  | P-5-P | IVD | General IVD(Others)
罗氏 | Saudi | IVD |  | Hitergent 33 | IVD | General IVD(Others)
罗氏 | Saudi | IVD |  | PHOS | IVD | General IVD(Others)
罗氏 | Saudi | IVD |  | UREA/BUN | IVD | General IVD(Others)
罗氏 | Saudi | IVD |  | MG | IVD | General IVD(Others)
罗氏 | Saudi | IVD |  | D-BIL | IVD | General IVD(Others)
罗氏 | Saudi | IVD |  | SALINE | IVD | General IVD(Others)
罗氏 | Saudi | IVD |  | ß2-Microglobulin | IVD | General IVD(Others)
罗氏 | Saudi | IVD |  | Oral Fluid Phencyclidine | IVD | General IVD(Others)
罗氏 | Saudi | IVD |  | Oral Fluid Amphetamine | IVD | General IVD(Others)
罗氏 | Saudi | IVD |  | Oral Fluid Cocaine | IVD | General IVD(Others)
罗氏 | Saudi | IVD |  | Oral Fluid Methamphetamine | IVD | General IVD(Others)
罗氏 | Saudi | IVD |  | cobas p 501 | IVD | General IVD(Others)
罗氏 | Saudi | IVD |  | CK-MB CalSet | IVD | General IVD(Others)
罗氏 | Saudi | IVD |  | Diluent Universal 2 | IVD | General IVD(Others)
罗氏 | Saudi | IVD |  | PTH (1-84) | IVD | General IVD(Others)
罗氏 | Saudi | IVD |  | AMH | IVD | General IVD(Others)
罗氏 | Saudi | IVD |  | LDL-C plus | IVD | General IVD(Others)
罗氏 | Saudi | IVD |  | cobas p 312 | IVD | General IVD(Others)
罗氏 | Saudi | IVD |  | Cobas p 512 | IVD | General IVD(Others)
罗氏 | Saudi | IVD |  | Roche MICROSAMPLER PROTECT | IVD | General IVD(Others)
罗氏 | Saudi | IVD |  | cobas® DPX Control Kit | IVD | General IVD(Others)
罗氏 | Saudi | IVD |  | cobas® 4800 BRAF V600 Mutation Test | IVD | General IVD(Others)
罗氏 | Saudi | IVD |  | cobas® EGFR Mutation Test | IVD | General IVD(Others)
罗氏 | Saudi | IVD |  | Syphilis | IVD | General IVD(Others)
罗氏 | Saudi | IVD |  | DHEA-S | IVD | General IVD(Others)
罗氏 | Saudi | IVD |  | ACTH | IVD | General IVD(Others)
罗氏 | Saudi | IVD |  | Troponin I | IVD | General IVD(Others)
罗氏 | Saudi | IVD |  | Myoglobin | IVD | General IVD(Others)
罗氏 | Saudi | IVD |  | Probewash M | IVD | General IVD(Others)
罗氏 | Saudi | IVD |  | Ferritin | IVD | General IVD(Others)
罗氏 | Saudi | IVD |  | Prolactin II | IVD | General IVD(Others)
罗氏 | Saudi | IVD |  | Progesterone Il | IVD | General IVD(Others)
罗氏 | Saudi | IVD |  | MagNA Pure LC Reagent Tubs (small) | IVD | Class I
罗氏 | Saudi | IVD |  | MagNA Pure LC Tub Lids (large) | IVD | Class I
罗氏 | Saudi | IVD |  | MagNA Pure LC Tub Lids (small, medium) | IVD | Class I
罗氏 | Saudi | IVD |  | MagNA Pure LC Tub Lid Seals | IVD | Class I
罗氏 | Saudi | IVD |  | MagNA Pure LC Processing Cartridges | IVD | Class I
罗氏 | Saudi | IVD |  | MagNA Pure LC Reaction Tips (large) | IVD | Class I
罗氏 | Saudi | IVD |  | MagNA Pure LC Medium Reagent Tub 30 | IVD | Class I
罗氏 | Saudi | IVD |  | MAGNA PURE LC MRNA HS KIT | IVD | Class I
罗氏 | Saudi | IVD |  | LiqhtCycler® FastStart DNA Master HybProbe | IVD | Class I
罗氏 | Saudi | IVD |  | LiqhtCycler® RNA Master HybProbe | IVD | Class I
罗氏 | Saudi | IVD |  | MagNA Pure LC DNA Isolation Kit 1 - Lysis/Binding Buffer - Refill | IVD | Class I
罗氏 | Saudi | IVD |  | MagNA Pure LC DNA Isolation Kit - Larqe Volume | IVD | Class I
罗氏 | Saudi | IVD |  | LightCycler® FastStart DNA MasterPLuS HybProbe (480 reactions) | IVD | Class I
罗氏 | Saudi | IVD |  | LiqhtCycler® Uracil-DNA Glycosylase | IVD | Class I
罗氏 | Saudi | IVD |  | MagNA Pure Compact Nucleic Acid Isolation Kit I | IVD | Class I
罗氏 | Saudi | IVD |  | MagNA Pure Compact Nucleic Acid Isolation Kit I - Large Volume | IVD | Class I
罗氏 | Saudi | IVD |  | MagNA Pure Bacteria Lysis Buffer | IVD | Class I
罗氏 | Saudi | IVD |  | MagNA Pure LC Total Nucleic Acid Isolation Kit - High Performance | IVD | Class I
罗氏 | Saudi | IVD |  | RealTime Ready RNA Virus Master | IVD | Class I
罗氏 | Saudi | IVD |  | LightCycler® Color Compensation Set | IVD | Class I
罗氏 | Saudi | IVD |  | cobas c 513 analyzer | IVD | General IVD(Others)
罗氏 | Saudi | IVD |  | A1CD | IVD | General IVD(Others)
罗氏 | Saudi | IVD |  | A1CX3 | IVD | General IVD(Others)
罗氏 | Saudi | IVD |  | LiqhtCycler® RNA Master HybProbe | IVD | Class I
罗氏 | Saudi | IVD |  | MagNA Pure LC DNA Isolation Kit II (Tissue) | IVD | Class I
罗氏 | Saudi | IVD |  | MagNA Pure LC DNA Isolation Kit III (Bacteria, Fungi) | IVD | Class I
罗氏 | Saudi | IVD |  | RealTime Ready RNA Virus Master | IVD | Class I
罗氏 | Saudi | IVD |  | High Pure Viral Nucleic Acid Kit | IVD | Class I
罗氏 | Saudi | IVD |  | LightCycler® FastStart DNA Master HybProbe | IVD | Class I
罗氏 | Saudi | IVD |  | Accutrend® Control G | IVD | Self Test
罗氏 | Saudi | IVD |  | Accutrend Plus | IVD | Self Test
罗氏 | Saudi | IVD |  | Accutrend Cholesterol | IVD | Self Test
罗氏 | Saudi | IVD |  | Accutrend Triglycerides | IVD | Self Test
罗氏 | Saudi | IVD |  | Accutrend Control TG1 | IVD | Self Test
罗氏 | Saudi | IVD |  | free PSA | IVD | Annex II List B
罗氏 | Saudi | IVD |  | free PSA CalSet | IVD | Annex II List B
罗氏 | Saudi | IVD |  | HCG+β CalSet | IVD | Annex II List B
罗氏 | Saudi | IVD |  | HTLV-I/II | IVD | Annex II List A
罗氏 | Saudi | IVD |  | cobas® CMV | IVD | Annex II List B
罗氏 | Saudi | IVD |  | PreciControl HBsAg II quant II | IVD | Annex II List A
罗氏 | Saudi | IVD |  | total PSA | IVD | Annex II List B
罗氏 | Saudi | IVD |  | PreciControl Universal | IVD | Annex II List B
罗氏 | Saudi | IVD |  | AFP | IVD | Annex II List B
罗氏 | Saudi | IVD |  | free βHCG | IVD | Annex II List B
罗氏 | Saudi | IVD |  | free βhCG CalSet | IVD | Annex II List B
罗氏 | Saudi | IVD |  | PreciControl Maternal Care | IVD | Annex II List B
罗氏 | Saudi | IVD |  | CoaguChek XS System | IVD | Self Test
罗氏 | Saudi | IVD |  | S1 RINSE SOLUTION | IVD | General IVD(Others)
罗氏 | Saudi | IVD |  | GLU/LAC/UREA (BUN) Cassette | IVD | General IVD(Others)
罗氏 | Saudi | IVD |  | COMBITROL TS+ | IVD | General IVD(Others)
罗氏 | Saudi | IVD |  | Hb-Calibrator | IVD | General IVD(Others)
罗氏 | Saudi | IVD |  | Accu-Chek Inform II | IVD | General IVD(Others)
罗氏 | Saudi | IVD |  | CoaguChek Pro II | IVD | General IVD(Others)
罗氏 | Saudi | IVD |  | CoaguChek® aPTT Test | IVD | General IVD(Others)
罗氏 | Saudi | IVD |  | ISE Deproteinizer | IVD | General IVD(Others)
罗氏 | Saudi | IVD |  | lnternal Standatd Insert - ISE | IVD | General IVD(Others)
罗氏 | Saudi | IVD |  | BILTS | IVD | General IVD(Others)
罗氏 | Saudi | IVD |  | cobas c 111 with ISE | IVD | General IVD(Others)
罗氏 | Saudi | IVD |  | CLW for cobas 8100 | IVD | General IVD(Others)
罗氏 | Saudi | IVD |  | CRO for cobas 8100 | IVD | General IVD(Others)
罗氏 | Saudi | IVD |  | SLL for cobas 8100 | IVD | General IVD(Others)
罗氏 | Saudi | IVD |  | SLR for cobas 8100 | IVD | General IVD(Others)
罗氏 | Saudi | IVD |  | COBAS® AmpliPrep | IVD | General IVD(Others)
罗氏 | Saudi | IVD |  | COBAS® AmpliPrep/COBAS® TaqMan® Wash Reagent | IVD | General IVD(Others)
罗氏 | Saudi | IVD |  | High Pure System Viral Nucleic Acid Kit | IVD | General IVD(Others)
罗氏 | Saudi | IVD |  | Docking Station Short | IVD | General IVD(Others)
罗氏 | Saudi | IVD |  | cobas® 4800 System Control Diluent Kit | IVD | General IVD(Others)
罗氏 | Saudi | IVD |  | cobas® 4800 System Wash Buffer Kit | IVD | General IVD(Others)
罗氏 | Saudi | IVD |  | cobas® 4800 HPV Amplification/Detection Kit | IVD | General IVD(Others)
罗氏 | Saudi | IVD |  | cobas® PCR Female Swab Sample Kit | IVD | General IVD(Others)
罗氏 | Saudi | IVD |  | cobas® PCR Cell Collection Media | IVD | General IVD(Others)
罗氏 | Saudi | IVD |  | cobas® 4800 System Internal Control Kit 1 | IVD | General IVD(Others)
罗氏 | Saudi | IVD |  | cobas® 4800 HSV 1 and 2 Amplification/Detection Kit | IVD | General IVD(Others)
罗氏 | Saudi | IVD |  | cobas® 4800 HSV 1 and 2 Controls and Cofactor Kit | IVD | General IVD(Others)
罗氏 | Saudi | IVD |  | cobas® 4800 MRSA/SA Amplification/Detection Kit | IVD | General IVD(Others)
罗氏 | Saudi | IVD |  | cobas® 4800 MRSA/SA Controls and Cofactor Kit | IVD | General IVD(Others)
罗氏 | Saudi | IVD |  | cobas® 4800 Cdiff Controls and Cofactor Kit | IVD | General IVD(Others)
罗氏 | Saudi | IVD |  | cobas® 4800 HPV Controls Kit | IVD | General IVD(Others)
罗氏 | Saudi | IVD |  | cobas p 480 | IVD | General IVD(Others)
罗氏 | Saudi | IVD |  | MagNA Pure LC Reagent Tubs (large) | IVD | Class I
罗氏 | Saudi | IVD |  | MagNA Pure LC Medium Reagent Tub 20 | IVD | Class I
罗氏 | Saudi | IVD |  | MagNA Pure LC Tub Lids (large) | IVD | Class I
罗氏 | Saudi | IVD |  | MagNA Pure LC Tub Lid Seals | IVD | Class I
罗氏 | Saudi | IVD |  | CKMB | IVD | General IVD(Others)
罗氏 | Saudi | IVD |  | cobas® 4800 System Liquid Cytology Preparation Kit | IVD | General IVD(Others)
罗氏 | Saudi | IVD |  | cobas® 4800 System Wash Buffer Kit | IVD | General IVD(Others)
罗氏 | Saudi | IVD |  | cobas® 4800 CT/NG Controls Kit | IVD | General IVD(Others)
罗氏 | Saudi | IVD |  | cobas® 4800 Cdiff Amplification/Detection Kit | IVD | General IVD(Others)
罗氏 | Saudi | IVD |  | cobas® 4800 System Internal Control Kit 1 | IVD | General IVD(Others)
罗氏 | Saudi | IVD |  | cobas omni Wash Reagent | IVD | General IVD(Others)
罗氏 | Saudi | IVD |  | cobas omni MGP Reagent | IVD | General IVD(Others)
罗氏 | Saudi | IVD |  | cobas® 8800 | IVD | General IVD(Others)
罗氏 | Saudi | IVD |  | cobas® WNV | IVD | General IVD(Others)
罗氏 | Saudi | IVD |  | KAPP2 | IVD | General IVD(Others)
罗氏 | Saudi | IVD |  | Preciset Lp {a) Gen.2 | IVD | General IVD(Others)
罗氏 | Saudi | IVD |  | BILD2 | IVD | General IVD(Others)
罗氏 | Saudi | IVD |  | ALP2L | IVD | General IVD(Others)
罗氏 | Saudi | IVD |  | AMPII | IVD | General IVD(Others)
罗氏 | Saudi | IVD |  | cobas PCR Media and Swab Sample Kit | IVD | General IVD(Others)
罗氏 | Saudi | IVD |  | cobas p 480 v2 | IVD | General IVD(Others)
罗氏 | Saudi | IVD |  | cobas omni Amplification Plate | IVD | General IVD(Others)
罗氏 | Saudi | IVD |  | cobas omni Specimen Diluent | IVD | General IVD(Others)
罗氏 | Saudi | IVD |  | COBAS 8000 CONNECTION UNIT | IVD | General IVD(Others)
罗氏 | Saudi | IVD |  | MODULAR CONNECTION UNIT | IVD | General IVD(Others)
罗氏 | Saudi | IVD |  | CONVEYOR 1 UNIT (0,5m) | IVD | General IVD(Others)
罗氏 | Saudi | IVD |  | POWER SUPPLY UNIT | IVD | General IVD(Others)
罗氏 | Saudi | IVD |  | TURN UNIT | IVD | General IVD(Others)
罗氏 | Saudi | IVD |  | CCM bidirectional unit | IVD | General IVD(Others)
罗氏 | Saudi | IVD |  | HST CONNECTION UNIT | IVD | General IVD(Others)
罗氏 | Saudi | IVD |  | ATU-PVT-AOB | IVD | General IVD(Others)
罗氏 | Saudi | IVD |  | PRIM | IVD | General IVD(Others)
罗氏 | Saudi | IVD |  | THEO | IVD | General IVD(Others)
罗氏 | Saudi | IVD |  | ASO | IVD | General IVD(Others)
罗氏 | Saudi | IVD |  | OPI | IVD | General IVD(Others)
罗氏 | Saudi | IVD |  | NAPA | IVD | General IVD(Others)
罗氏 | Saudi | IVD |  | SCM for cobas 8100 | IVD | General IVD(Others)
罗氏 | Saudi | IVD |  | Liaison XL Connection Module | IVD | General IVD(Others)
罗氏 | Saudi | IVD |  | COCll | IVD | General IVD(Others)
罗氏 | Saudi | IVD |  | IGA | IVD | General IVD(Others)
罗氏 | Saudi | IVD |  | CARB | IVD | General IVD(Others)
罗氏 | Saudi | IVD |  | PHNO | IVD | General IVD(Others)
罗氏 | Saudi | IVD |  | CSAII | IVD | General IVD(Others)
罗氏 | Saudi | IVD |  | COBAS INTEGRA® 400 plus analyzer w/o ISE | IVD | General IVD(Others)
罗氏 | Saudi | IVD |  | MDNII | IVD | General IVD(Others)
罗氏 | Saudi | IVD |  | Free Phenytoin Calibrators | IVD | General IVD(Others)
罗氏 | Saudi | IVD |  | D-DI | IVD | General IVD(Others)
罗氏 | Saudi | IVD |  | CREP2 | IVD | General IVD(Others)
罗氏 | Saudi | IVD |  | IRON2 | IVD | General IVD(Others)
罗氏 | Saudi | IVD |  | UIBC | IVD | General IVD(Others)
罗氏 | Saudi | IVD |  | AST | IVD | General IVD(Others)
罗氏 | Saudi | IVD |  | ALBT2 | IVD | General IVD(Others)
罗氏 | Saudi | IVD |  | CKMB | IVD | General IVD(Others)
罗氏 | Saudi | IVD |  | TRSF2 | IVD | General IVD(Others)
罗氏 | Saudi | IVD |  | AMY-P | IVD | General IVD(Others)
罗氏 | Saudi | IVD |  | CHE2 | IVD | General IVD(Others)
罗氏 | Saudi | IVD |  | PROC | IVD | General IVD(Others)
罗氏 | Saudi | IVD |  | QUIN | IVD | General IVD(Others)
罗氏 | Saudi | IVD |  | BENZ | IVD | General IVD(Others)
罗氏 | Saudi | IVD |  | PCP | IVD | General IVD(Others)
罗氏 | Saudi | IVD |  | MTQL | IVD | General IVD(Others)
罗氏 | Saudi | IVD |  | SBARB | IVD | General IVD(Others)
罗氏 | Saudi | IVD |  | Elecsys HBsAg II | IVD | Annex II List A
罗氏 | Saudi | IVD |  | Elecsys Anti-HBc II | IVD | Annex II List A
罗氏 | Saudi | IVD |  | Elecsys Anti-HBe | IVD | Annex II List A
罗氏 | Saudi | IVD |  | Elecsys HBeAg | IVD | Annex II List A
罗氏 | Saudi | IVD |  | Elecsys HTLV-I/II | IVD | Annex II List A
罗氏 | Saudi | IVD |  | PHOS2 | IVD | General IVD(Others)
罗氏 | Saudi | IVD |  | LIPC | IVD | General IVD(Others)
罗氏 | Saudi | IVD |  | MG2 | IVD | General IVD(Others)
罗氏 | Saudi | IVD |  | FRA | IVD | General IVD(Others)
罗氏 | Saudi | IVD |  | IGA-2 | IVD | General IVD(Others)
罗氏 | Saudi | IVD |  | IGG-2 | IVD | General IVD(Others)
罗氏 | Saudi | IVD |  | IGM-2 | IVD | General IVD(Others)
罗氏 | Saudi | IVD |  | RF-II | IVD | General IVD(Others)
罗氏 | Saudi | IVD |  | ASTPM | IVD | General IVD(Others)
罗氏 | Saudi | IVD |  | Elecsys CMV IgG | IVD | Annex II List B
罗氏 | Saudi | IVD |  | Elecsys CMV IgM | IVD | Annex II List B
罗氏 | Saudi | IVD |  | REFLOTRON CK | IVD | General IVD(Others)
罗氏 | Saudi | IVD |  | REFLOTRON CREATININE | IVD | General IVD(Others)
罗氏 | Saudi | IVD |  | REFLOTRON* TRIGLYCERIDES | IVD | General IVD(Others)
罗氏 | Saudi | IVD |  | REFLOTRON GPT (ALT) | IVD | General IVD(Others)
罗氏 | Saudi | IVD |  | REFLOTRON URIC ACID | IVD | General IVD(Others)
罗氏 | Saudi | IVD |  | COMBITROL TS+ | IVD | General IVD(Others)
罗氏 | Saudi | IVD |  | cobas b 121 System with AQC | IVD | General IVD(Others)
罗氏 | Saudi | IVD |  | Deproteinizer | IVD | General IVD(Others)
罗氏 | Saudi | IVD |  | Hb-Calibrator | IVD | General IVD(Others)
罗氏 | Saudi | IVD |  | C2 Calibration Solution 2 | IVD | General IVD(Others)
罗氏 | Saudi | IVD |  | C3 Fluid Pack | IVD | General IVD(Others)
罗氏 | Saudi | IVD |  | GLU Cassette | IVD | General IVD(Others)
罗氏 | Saudi | IVD |  | cobas HbA1c Test | IVD | General IVD(Others)
罗氏 | Saudi | IVD |  | cobas Lipid Control | IVD | General IVD(Others)
罗氏 | Saudi | IVD |  | cobas HbA1c Control | IVD | General IVD(Others)
罗氏 | Saudi | IVD |  | cobas b 123 Sensor Cartridge BG | IVD | General IVD(Others)
罗氏 | Saudi | IVD |  | REFLOTRON K+ | IVD | General IVD(Others)
罗氏 | Saudi | IVD |  | REFLOTRON* GGT | IVD | General IVD(Others)
罗氏 | Saudi | IVD |  | REFLOTRON * HEMOGLOBIN | IVD | General IVD(Others)
罗氏 | Saudi | IVD |  | Elecsys Anti-HBc II | IVD | Annex II List A
罗氏 | Saudi | IVD |  | Accutrend Triglycerides | IVD | Self Test
罗氏 | Saudi | IVD |  | Accutrend Control CH1 | IVD | Self Test
罗氏 | Saudi | IVD |  | Accutrend Control TG1 | IVD | Self Test
罗氏 | Saudi | IVD |  | CoaguChek XS System | IVD | Self Test
罗氏 | Saudi | IVD |  | Handheld Base Unit | IVD | General IVD(Others)
罗氏 | Saudi | IVD |  | Elecsys total PSA | IVD | Annex II List B
罗氏 | Saudi | IVD |  | CoaguChek XS PT Test PST | IVD | Self Test
罗氏 | Saudi | IVD |  | Elecsys Ferritin | IVD | General IVD(Others)
罗氏 | Saudi | IVD |  | Elecsys FSH | IVD | General IVD(Others)
罗氏 | Saudi | IVD |  | Elecsys Testosterone II | IVD | General IVD(Others)
罗氏 | Saudi | IVD |  | Elecsys proBNP II | IVD | General IVD(Others)
罗氏 | Saudi | IVD |  | Elecsys CA 19-9 | IVD | General IVD(Others)
罗氏 | Saudi | IVD |  | Elecsys CEA | IVD | General IVD(Others)
罗氏 | Saudi | IVD |  | Elecsys CA 125 II | IVD | General IVD(Others)
罗氏 | Saudi | IVD |  | Elecsys CA 72-4 | IVD | General IVD(Others)
罗氏 | Saudi | IVD |  | cobas 8000 e 801 module | IVD | General IVD(Others)
罗氏 | Saudi | IVD |  | CLW for cobas 8100 | IVD | General IVD(Others)
罗氏 | Saudi | IVD |  | Elecsys PTH | IVD | General IVD(Others)
罗氏 | Saudi | IVD |  | Elecsys total PSA | IVD | Annex II List B
罗氏 | Saudi | IVD |  | Elecsys AFP | IVD | Annex II List B
罗氏 | Saudi | IVD |  | Elecsys free PSA | IVD | Annex II List B
罗氏 | Saudi | IVD |  | Elecsys TSH | IVD | General IVD(Others)
罗氏 | Saudi | IVD |  | Elecsys FT3 III | IVD | General IVD(Others)
罗氏 | Saudi | IVD |  | Elecsys FT4 II | IVD | General IVD(Others)
罗氏 | Saudi | IVD |  | Elecsys Anti-Tg | IVD | General IVD(Others)
罗氏 | Saudi | IVD |  | Elecsys Folate | IVD | General IVD(Others)
罗氏 | Saudi | IVD |  | Elecsys Ferritin | IVD | General IVD(Others)
罗氏 | Saudi | IVD |  | Elecsys Testosterone II | IVD | General IVD(Others)
罗氏 | Saudi | IVD |  | Elecsys TSH | IVD | General IVD(Others)
罗氏 | Saudi | IVD |  | Elecsys T3 | IVD | General IVD(Others)
罗氏 | Saudi | IVD |  | Elecsys FT3 III | IVD | General IVD(Others)
罗氏 | Saudi | IVD |  | Elecsys T4 | IVD | General IVD(Others)
罗氏 | Saudi | IVD |  | Elecsys FT4 II | IVD | General IVD(Others)
罗氏 | Saudi | IVD |  | Elecsys Anti-Tg | IVD | General IVD(Others)
罗氏 | Saudi | IVD |  | Elecsys Anti-TPO | IVD | General IVD(Others)
罗氏 | Saudi | IVD |  | Elecsys total P1NP | IVD | General IVD(Others)
罗氏 | Saudi | IVD |  | Elecsys Cyclosporine | IVD | General IVD(Others)
罗氏 | Saudi | IVD |  | Elecsys Tacrolimus | IVD | General IVD(Others)
罗氏 | Saudi | IVD |  | Elecsys Anti-HAV | IVD | General IVD(Others)
罗氏 | Saudi | IVD |  | cobas c 513 analyzer | IVD | General IVD(Others)
罗氏 | Saudi | IVD |  | sccs | IVD | General IVD(Others)
罗氏 | Saudi | IVD |  | Precinorm CK-MB | IVD | General IVD(Others)
罗氏 | Saudi | IVD |  | C.f.a.s. HbA1c | IVD | General IVD(Others)
罗氏 | Saudi | IVD |  | Cystatin C Control Set | IVD | General IVD(Others)
罗氏 | Saudi | IVD |  | HbA1c Control P | IVD | General IVD(Others)
罗氏 | Saudi | IVD |  | ASTL | IVD | General IVD(Others)
罗氏 | Saudi | IVD |  | AMY-P | IVD | General IVD(Others)
罗氏 | Saudi | IVD |  | BILD2 | IVD | General IVD(Others)
罗氏 | Saudi | IVD |  | PreciControl ClinChem Multi 1 | IVD | General IVD(Others)
罗氏 | Saudi | IVD |  | Elecsys CA 72-4 | IVD | General IVD(Others)
罗氏 | Saudi | IVD |  | Elecsys Calcitonin | IVD | General IVD(Others)
罗氏 | Saudi | IVD |  | Elecsys Everolimus | IVD | General IVD(Others)
罗氏 | Saudi | IVD |  | Elecsys HE4 | IVD | General IVD(Others)
罗氏 | Saudi | IVD |  | Elecsys Sirolimus | IVD | General IVD(Others)
罗氏 | Saudi | IVD |  | Elecsys Tg II | IVD | General IVD(Others)
罗氏 | Saudi | IVD |  | cobas u pack | IVD | General IVD(Others)
罗氏 | Saudi | IVD |  | cobas u calibration strip | IVD | General IVD(Others)
罗氏 | Saudi | IVD |  | Control-Test M | IVD | General IVD(Others)
罗氏 | Saudi | IVD |  | Sediment Terminal | IVD | General IVD(Others)
罗氏 | Saudi | IVD |  | Precibil | IVD | General IVD(Others)
罗氏 | Saudi | IVD |  | Precipath U | IVD | General IVD(Others)
罗氏 | Saudi | IVD |  | C.f.a.s. PUC | IVD | General IVD(Others)
罗氏 | Saudi | IVD |  | CEDIA Core TDM Multi-Cal | IVD | General IVD(Others)
罗氏 | Saudi | IVD |  | C.f.a.s. PAC | IVD | General IVD(Others)
罗氏 | Saudi | IVD |  | C.f.a.s. DAT Qualitiative Plus | IVD | General IVD(Others)
罗氏 | Saudi | IVD |  | Preciset DAT Plus II | IVD | General IVD(Others)
罗氏 | Saudi | IVD |  | LSD Calibration/Control Pack | IVD | General IVD(Others)
罗氏 | Saudi | IVD |  | C.f.a.s Proteins | IVD | General IVD(Others)
罗氏 | Saudi | IVD |  | C.f.a.s. CK-MB | IVD | General IVD(Others)
罗氏 | Saudi | IVD |  | Precipath HDL/LDL-C | IVD | General IVD(Others)
罗氏 | Saudi | IVD |  | Precinorm U plus | IVD | General IVD(Others)
罗氏 | Saudi | IVD |  | Precipath U plus | IVD | General IVD(Others)
罗氏 | Saudi | IVD |  | C.f.a.s. Lipids | IVD | General IVD(Others)
罗氏 | Saudi | IVD |  | Ammonia/Ethanol/C02 Calibrator | IVD | General IVD(Others)
罗氏 | Saudi | IVD |  | Ammonia/Ethanol/C02 Control Normal | IVD | General IVD(Others)
罗氏 | Saudi | IVD |  | PreciControl Lp (a) Gen.2 | IVD | General IVD(Others)
罗氏 | Saudi | IVD |  | HCYS | IVD | General IVD(Others)
罗氏 | Saudi | IVD |  | AMPII | IVD | General IVD(Others)
罗氏 | Saudi | IVD |  | VALP | IVD | General IVD(Others)
罗氏 | Saudi | IVD |  | BNZll | IVD | General IVD(Others)
罗氏 | Saudi | IVD |  | CSAII | IVD | General IVD(Others)
罗氏 | Saudi | IVD |  | COBAS INTEGRA 400 PLUS | IVD | General IVD(Others)
罗氏 | Saudi | IVD |  | MDNII | IVD | General IVD(Others)
罗氏 | Saudi | IVD |  | Free Phenytoin Calibrators | IVD | General IVD(Others)
罗氏 | Saudi | IVD |  | Free Phenytoin Controls | IVD | General IVD(Others)
罗氏 | Saudi | IVD |  | D-DI | IVD | General IVD(Others)
罗氏 | Saudi | IVD |  | ProGRP CalSet | IVD | General IVD(Others)
罗氏 | Saudi | IVD |  | Estradiol III CalSet | IVD | General IVD(Others)
罗氏 | Saudi | IVD |  | CA 125 II CalSet II | IVD | General IVD(Others)
罗氏 | Saudi | IVD |  | T-Uptake Calset | IVD | General IVD(Others)
罗氏 | Saudi | IVD |  | AMYL | IVD | General IVD(Others)
罗氏 | Saudi | IVD |  | AST (ASAT/GOT) | IVD | General IVD(Others)
罗氏 | Saudi | IVD |  | Fe | IVD | General IVD(Others)
罗氏 | Saudi | IVD |  | U/CSF Protein | IVD | General IVD(Others)
罗氏 | Saudi | IVD |  | TP | IVD | General IVD(Others)
罗氏 | Saudi | IVD |  | Acetaminophen Calibrators | IVD | General IVD(Others)
罗氏 | Saudi | IVD |  | Reflotron Precipath U | IVD | General IVD(Others)
罗氏 | Saudi | IVD |  | KAPP2 | IVD | General IVD(Others)
罗氏 | Saudi | IVD |  | Preciset Lp {a) Gen.2 | IVD | General IVD(Others)
罗氏 | Saudi | IVD |  | PPX | IVD | General IVD(Others)
罗氏 | Saudi | IVD |  | OPI2 | IVD | General IVD(Others)
罗氏 | Saudi | IVD |  | COC2 | IVD | General IVD(Others)
罗氏 | Saudi | IVD |  | Control Unit Image | IVD | General IVD(Others)
罗氏 | Saudi | IVD |  | Localization Bundle | IVD | General IVD(Others)
罗氏 | Saudi | IVD |  | Calibrator rack COAG | IVD | General IVD(Others)
罗氏 | Saudi | IVD |  | GGT | IVD | General IVD(Others)
罗氏 | Saudi | IVD |  | CK | IVD | General IVD(Others)
罗氏 | Saudi | IVD |  | ALP | IVD | General IVD(Others)
罗氏 | Saudi | IVD |  | Roche CARDIAC D-Dimer | IVD | General IVD(Others)
罗氏 | Saudi | IVD |  | Albumin | IVD | General IVD(Others)
罗氏 | Saudi | IVD |  | THC2 | IVD | General IVD(Others)
罗氏 | Saudi | IVD |  | ß2-Microglobulin | IVD | General IVD(Others)
罗氏 | Saudi | IVD |  | MagNA Pure 96 DNA and Viral NA Large Volume Kit | IVD | General IVD(Others)
罗氏 | Saudi | IVD |  | MagNA Pure 96 External Lysis Buffer | IVD | General IVD(Others)
罗氏 | Saudi | IVD |  | MagNA Pure 96 Bacteria Lysis Buffer | IVD | General IVD(Others)
罗氏 | Saudi | IVD |  | MagNA Pure 96 DNA Tissue Lysis Buffer | IVD | General IVD(Others)
罗氏 | Saudi | IVD |  | LIP | IVD | General IVD(Others)
罗氏 | Saudi | IVD |  | Lactate | IVD | General IVD(Others)
罗氏 | Saudi | IVD |  | UA plus | IVD | General IVD(Others)
罗氏 | Saudi | IVD |  | cobas 8000 Transport Belt 1 | IVD | General IVD(Others)
罗氏 | Saudi | IVD |  | cobas 8000 Transport Belt 1 | IVD | General IVD(Others)
罗氏 | Saudi | IVD |  | cobas 8000 Transport Belt 3 (w/o ISE) | IVD | General IVD(Others)
罗氏 | Saudi | IVD |  | cobas 8000 c 702 Module | IVD | General IVD(Others)
罗氏 | Saudi | IVD |  | ISE 1800 Module | IVD | General IVD(Others)
罗氏 | Saudi | IVD |  | HDLC4 | IVD | General IVD(Others)
罗氏 | Saudi | IVD |  | cobas 8000 data manager | IVD | General IVD(Others)
罗氏 | Saudi | IVD |  | cobas 8000 A-gate connection kit | IVD | General IVD(Others)
罗氏 | Saudi | IVD |  | Insert Sarstedt 8mm Tube | IVD | General IVD(Others)
罗氏 | Saudi | IVD |  | QC rack COAG | IVD | General IVD(Others)
罗氏 | Saudi | IVD |  | Calibrator rack COAG | IVD | General IVD(Others)
罗氏 | Saudi | IVD |  | D-DI2 Con | IVD | General IVD(Others)
罗氏 | Saudi | IVD |  | Fibrinogen | IVD | General IVD(Others)
罗氏 | Saudi | IVD |  | AT | IVD | General IVD(Others)
罗氏 | Saudi | IVD |  | D-DI2 | IVD | General IVD(Others)
罗氏 | Saudi | IVD |  | aPTT Screen | IVD | General IVD(Others)
罗氏 | Saudi | IVD |  | Owren B | IVD | General IVD(Others)
罗氏 | Saudi | IVD |  | CHOL2 | IVD | General IVD(Others)
罗氏 | Saudi | IVD |  | ISE Chloride Electrode | IVD | General IVD(Others)
罗氏 | Saudi | IVD |  | ISE Calibrator indirect/Urine | IVD | General IVD(Others)
罗氏 | Saudi | IVD |  | ASTL | IVD | General IVD(Others)
罗氏 | Saudi | IVD |  | UA2 | IVD | General IVD(Others)
罗氏 | Saudi | IVD |  | UREAL | IVD | General IVD(Others)
罗氏 | Saudi | IVD |  | NH3L | IVD | General IVD(Others)
罗氏 | Saudi | IVD |  | Clean | IVD | General IVD(Others)
罗氏 | Saudi | IVD |  | CRPHS | IVD | General IVD(Others)
罗氏 | Saudi | IVD |  | Myoglobin STAT | IVD | General IVD(Others)
罗氏 | Saudi | IVD |  | ProCell | IVD | General IVD(Others)
罗氏 | Saudi | IVD |  | Probewash M | IVD | General IVD(Others)
罗氏 | Saudi | IVD |  | ACTH | IVD | General IVD(Others)
罗氏 | Saudi | IVD |  | Troponin I | IVD | General IVD(Others)
罗氏 | Saudi | IVD |  | Troponin T hs | IVD | General IVD(Others)
罗氏 | Saudi | IVD |  | Digoxin | IVD | General IVD(Others)
罗氏 | Saudi | IVD |  | HCG STAT | IVD | General IVD(Others)
罗氏 | Saudi | IVD |  | FSH | IVD | General IVD(Others)
罗氏 | Saudi | IVD |  | DHEA-S | IVD | General IVD(Others)
罗氏 | Saudi | IVD |  | AMY-P | IVD | General IVD(Others)
罗氏 | Saudi | IVD |  | PHOS2 | IVD | General IVD(Others)
罗氏 | Saudi | IVD |  | PYP | IVD | General IVD(Others)
罗氏 | Saudi | IVD |  | LACT2 | IVD | General IVD(Others)
罗氏 | Saudi | IVD |  | ACTH | IVD | General IVD(Others)
罗氏 | Saudi | IVD |  | Troponin I | IVD | General IVD(Others)
罗氏 | Saudi | IVD |  | T-UPTAKE | IVD | General IVD(Others)
罗氏 | Saudi | IVD |  | T4 | IVD | General IVD(Others)
罗氏 | Saudi | IVD |  | Elecsys FT4 III | IVD | General IVD(Others)
罗氏 | Saudi | IVD |  | CalSet FT4 III | IVD | General IVD(Others)
罗氏 | Saudi | IVD |  | T-UPTAKE | IVD | General IVD(Others)
罗氏 | Saudi | IVD |  | T3 | IVD | General IVD(Others)
罗氏 | Saudi | IVD |  | Vitamin D total | IVD | General IVD(Others)
罗氏 | Saudi | IVD |  | Myoglobin STAT | IVD | General IVD(Others)
罗氏 | Saudi | IVD |  | Prolactin II CalSet | IVD | General IVD(Others)
罗氏 | Saudi | IVD |  | Progesterone Il Calset | IVD | General IVD(Others)
罗氏 | Saudi | IVD |  | HCG STAT CalSet | IVD | General IVD(Others)
罗氏 | Saudi | IVD |  | FSH CalSet II | IVD | General IVD(Others)
罗氏 | Saudi | IVD |  | Estradiol II CalSet II | IVD | General IVD(Others)
罗氏 | Saudi | IVD |  | Cortisol CalSet | IVD | General IVD(Others)
罗氏 | Saudi | IVD |  | ACTH Calset | IVD | General IVD(Others)
罗氏 | Saudi | IVD |  | Troponin T hs STAT CalSet | IVD | General IVD(Others)
罗氏 | Saudi | IVD |  | Troponin T hs CalSet | IVD | General IVD(Others)
罗氏 | Saudi | IVD |  | TG CalSet | IVD | General IVD(Others)
罗氏 | Saudi | IVD |  | CleanCell M | IVD | General IVD(Others)
罗氏 | Saudi | IVD |  | Troponin I CalSet | IVD | General IVD(Others)
罗氏 | Saudi | IVD |  | HCG STAT | IVD | General IVD(Others)
罗氏 | Saudi | IVD |  | FSH | IVD | General IVD(Others)
罗氏 | Saudi | IVD |  | HBsAg II quant II | IVD | Annex II List A
罗氏 | Saudi | IVD |  | HBsAg II quant II | IVD | Annex II List A
罗氏 | Saudi | IVD |  | Elecsys Anti-HBc II | IVD | Annex II List A
罗氏 | Saudi | IVD |  | PreciControl Anti-HBc II | IVD | Annex II List A
罗氏 | Saudi | IVD |  | CLW for cobas 8100 | IVD | General IVD(Others)
罗氏 | Saudi | IVD |  | REFLOTRON AMYLASE | IVD | General IVD(Others)
罗氏 | Saudi | IVD |  | SLL for cobas 8100 | IVD | General IVD(Others)
罗氏 | Saudi | IVD |  | SLR for cobas 8100 | IVD | General IVD(Others)
罗氏 | Saudi | IVD |  | DSP for cobas 8100 | IVD | General IVD(Others)
罗氏 | Saudi | IVD |  | CRW for cobas 8100 | IVD | General IVD(Others)
罗氏 | Saudi | IVD |  | AQM for cobas 8100 | IVD | General IVD(Others)
罗氏 | Saudi | IVD |  | CLO for cobas 8100 | IVD | General IVD(Others)
罗氏 | Saudi | IVD |  | UCU for cobas 8100 | IVD | General IVD(Others)
罗氏 | Saudi | IVD |  | MagNA pure 24 Instrument | IVD | General IVD(Others)
罗氏 | Saudi | IVD |  | MagNA Pure 24 Processing Cartridge | IVD | General IVD(Others)
罗氏 | Saudi | IVD |  | MagNA Pure 24 Processing Tip Park / Piercing Tool | IVD | General IVD(Others)
罗氏 | Saudi | IVD |  | MagNA Pure 24 Piercing Tool | IVD | General IVD(Others)
罗氏 | Saudi | IVD |  | OS Win 7 Recovery DVD for MagNA Pure 24 | IVD | General IVD(Others)
罗氏 | Saudi | IVD |  | MagNA Pure 24 Sample Rack | IVD | General IVD(Others)
罗氏 | Saudi | IVD |  | MagNA Pure 24 Output Adapter | IVD | General IVD(Others)
罗氏 | Saudi | IVD |  | cobas 6000 laser barcode reader kit | IVD | General IVD(Others)
罗氏 | Saudi | IVD |  | Elecsys Anti-HBc II | IVD | Annex II List A
罗氏 | Saudi | IVD |  | PreciControl Anti-HCV | IVD | Annex II List A
罗氏 | Saudi | IVD |  | HBsAg G2 Elecsys cobas e 200 | IVD | Annex II List A
罗氏 | Saudi | IVD |  | HIV combi PT | IVD | Annex II List A
罗氏 | Saudi | IVD |  | cobas 6000 <c 501> module | IVD | General IVD(Others)
罗氏 | Saudi | IVD |  | cobas 6000 <c-line> | IVD | General IVD(Others)
罗氏 | Saudi | IVD |  | cobas 6000 <e2-line> | IVD | General IVD(Others)
罗氏 | Saudi | IVD |  | cobas 6000 <e-line> | IVD | General IVD(Others)
罗氏 | Saudi | IVD |  | cobas 6000 core unit | IVD | General IVD(Others)
罗氏 | Saudi | IVD |  | Cobas 6000 connection kit | IVD | General IVD(Others)
罗氏 | Saudi | IVD |  | Troponin T hs STAT CalSet | IVD | General IVD(Others)
罗氏 | Saudi | IVD |  | Troponin T hs CalSet | IVD | General IVD(Others)
罗氏 | Saudi | IVD |  | pro BNP II CalSet | IVD | General IVD(Others)
罗氏 | Saudi | IVD |  | Myoglobin STAT CalSet | IVD | General IVD(Others)
罗氏 | Saudi | IVD |  | Myoglobin CalSet | IVD | General IVD(Others)
罗氏 | Saudi | IVD |  | TG CalSet | IVD | General IVD(Others)
罗氏 | Saudi | IVD |  | T-Uptake CalSet | IVD | General IVD(Others)
罗氏 | Saudi | IVD |  | TSH Calset | IVD | General IVD(Others)
罗氏 | Saudi | IVD |  | T4 CalSet | IVD | General IVD(Others)
罗氏 | Saudi | IVD |  | Prolactin II CalSet | IVD | General IVD(Others)
罗氏 | Saudi | IVD |  | Progesterone Il Calset | IVD | General IVD(Others)
罗氏 | Saudi | IVD |  | HCG STAT CalSet | IVD | General IVD(Others)
罗氏 | Saudi | IVD |  | FSH CalSet II | IVD | General IVD(Others)
罗氏 | Saudi | IVD |  | Estradiol II CalSet II | IVD | General IVD(Others)
罗氏 | Saudi | IVD |  | DHEA-S CalSet | IVD | General IVD(Others)
罗氏 | Saudi | IVD |  | ACTH Calset | IVD | General IVD(Others)
罗氏 | Saudi | IVD |  | Troponin I STAT CalSet | IVD | General IVD(Others)
罗氏 | Saudi | IVD |  | CK-MB STAT CalSet | IVD | General IVD(Others)
罗氏 | Saudi | IVD |  | Elecsys IGF-1 | IVD | General IVD(Others)
罗氏 | Saudi | IVD |  | CalSet IGF-1 | IVD | General IVD(Others)
罗氏 | Saudi | IVD |  | Elecsys GDF-15 | IVD | General IVD(Others)
罗氏 | Saudi | IVD |  | Precipath Fructosamine | IVD | General IVD(Others)
罗氏 | Saudi | IVD |  | CRP T Control N | IVD | General IVD(Others)
罗氏 | Saudi | IVD |  | sTfR Control Set | IVD | General IVD(Others)
罗氏 | Saudi | IVD |  | Homocysteine Control Kit | IVD | General IVD(Others)
罗氏 | Saudi | IVD |  | Cell Wash Solution II / Acid Wash | IVD | General IVD(Others)
罗氏 | Saudi | IVD |  | Elecsys Active B12 | IVD | General IVD(Others)
罗氏 | Saudi | IVD |  | CalSet Active B12 | IVD | General IVD(Others)
罗氏 | Saudi | IVD |  | PreciControl Active B12 | IVD | General IVD(Others)
罗氏 | Saudi | IVD |  | Salicylate Calibrators | IVD | General IVD(Others)
罗氏 | Saudi | IVD |  | Myoglobin Control Set | IVD | General IVD(Others)
罗氏 | Saudi | IVD |  | PreciControl HbA1c norm | IVD | General IVD(Others)
罗氏 | Saudi | IVD |  | MagNA Pure 24 Tip Waste Container | IVD | General IVD(Others)
罗氏 | Saudi | IVD |  | MagNA Pure 24 Processing Station Adapter | IVD | General IVD(Others)
罗氏 | Saudi | IVD |  | Accutrend Glucose | IVD | General IVD(Others)
罗氏 | Saudi | IVD |  | Accutrend Control G | IVD | General IVD(Others)
罗氏 | Saudi | IVD |  | ControlSet Vials | IVD | General IVD(Others)
罗氏 | Saudi | IVD |  | Elecsys CK-MB | IVD | General IVD(Others)
罗氏 | Saudi | IVD |  | Calset proBNP II | IVD | General IVD(Others)
罗氏 | Saudi | IVD |  | Diluent MultiAssay | IVD | General IVD(Others)
罗氏 | Saudi | IVD |  | Elecsys Myoglobin | IVD | General IVD(Others)
罗氏 | Saudi | IVD |  | Calset Myoglobin | IVD | General IVD(Others)
罗氏 | Saudi | IVD |  | Elecsys Anti-TSHR | IVD | General IVD(Others)
罗氏 | Saudi | IVD |  | Elecsys HCG STAT | IVD | General IVD(Others)
罗氏 | Saudi | IVD |  | ISE Internal Standard Gen.2 | IVD | General IVD(Others)
罗氏 | Saudi | IVD |  | SCCS | IVD | General IVD(Others)
罗氏 | Saudi | IVD |  | ISE Standard Low | IVD | General IVD(Others)
罗氏 | Saudi | IVD |  | DIG | IVD | General IVD(Others)
罗氏 | Saudi | IVD |  | SALI | IVD | General IVD(Others)
罗氏 | Saudi | IVD |  | STFR | IVD | General IVD(Others)
罗氏 | Saudi | IVD |  | RF-II | IVD | General IVD(Others)
罗氏 | Saudi | IVD |  | PREA | IVD | General IVD(Others)
罗氏 | Saudi | IVD |  | TRIGL | IVD | General IVD(Others)
罗氏 | Saudi | IVD |  | Elecsys HSV-2 IgG | IVD | General IVD(Others)
罗氏 | Saudi | IVD |  | CalSet Troponin T hs | IVD | General IVD(Others)
罗氏 | Saudi | IVD |  | Elecsys Active B12 | IVD | General IVD(Others)
罗氏 | Saudi | IVD |  | SMS | IVD | General IVD(Others)
罗氏 | Saudi | IVD |  | NaOHD | IVD | General IVD(Others)
罗氏 | Saudi | IVD |  | MULTI | IVD | General IVD(Others)
罗氏 | Saudi | IVD |  | THEO2 | IVD | General IVD(Others)
罗氏 | Saudi | IVD |  | ALP2S | IVD | General IVD(Others)
罗氏 | Saudi | IVD |  | AMYL2 | IVD | General IVD(Others)
罗氏 | Saudi | IVD |  | Sl2 | IVD | General IVD(Others)
罗氏 | Saudi | IVD |  | MYO2 | IVD | General IVD(Others)
罗氏 | Saudi | IVD |  | Check Solution Sample | IVD | General IVD(Others)
罗氏 | Saudi | IVD |  | ECO-D | IVD | General IVD(Others)
罗氏 | Saudi | IVD |  | Precipath PUC | IVD | General IVD(Others)
罗氏 | Saudi | IVD |  | Precinorm PUC | IVD | General IVD(Others)
罗氏 | Saudi | IVD |  | ALB2 | IVD | General IVD(Others)
罗氏 | Saudi | IVD |  | Precinorm Protein | IVD | General IVD(Others)
罗氏 | Saudi | IVD |  | ALTL | IVD | General IVD(Others)
罗氏 | Saudi | IVD |  | AMY-P | IVD | General IVD(Others)
罗氏 | Saudi | IVD |  | Preciset sTfR | IVD | General IVD(Others)
罗氏 | Saudi | IVD |  | LSD Calibration/Control Pack | IVD | General IVD(Others)
罗氏 | Saudi | IVD |  | Acetaminophen Calibrators | IVD | General IVD(Others)
罗氏 | Saudi | IVD |  | C.f.a.s. Lipids | IVD | General IVD(Others)
罗氏 | Saudi | IVD |  | Ammonia/Ethanol/C02 Control Normal | IVD | General IVD(Others)
罗氏 | Saudi | IVD |  | CREP2 | IVD | General IVD(Others)
罗氏 | Saudi | IVD |  | LACT2 | IVD | General IVD(Others)
罗氏 | Saudi | IVD |  | IgM-2 | IVD | General IVD(Others)
罗氏 | Saudi | IVD |  | IGG-2 | IVD | General IVD(Others)
罗氏 | Saudi | IVD |  | HDLC3 | IVD | General IVD(Others)
罗氏 | Saudi | IVD |  | UREAL | IVD | General IVD(Others)
罗氏 | Saudi | IVD |  | BARB | IVD | General IVD(Others)
罗氏 | Saudi | IVD |  | CARB2 | IVD | General IVD(Others)
罗氏 | Saudi | IVD |  | PCP | IVD | General IVD(Others)
罗氏 | Saudi | IVD |  | PHNO2 | IVD | General IVD(Others)
罗氏 | Saudi | IVD |  | TOBR2 | IVD | General IVD(Others)
罗氏 | Saudi | IVD |  | IRON2 | IVD | General IVD(Others)
罗氏 | Saudi | IVD |  | SI2 | IVD | General IVD(Others)
罗氏 | Saudi | IVD |  | C3C-2 | IVD | General IVD(Others)
罗氏 | Saudi | IVD |  | C4-2 | IVD | General IVD(Others)
罗氏 | Saudi | IVD |  | LDHI2 | IVD | General IVD(Others)
罗氏 | Saudi | IVD |  | HAPT2 | IVD | General IVD(Others)
罗氏 | Saudi | IVD |  | AAT2 | IVD | General IVD(Others)
罗氏 | Saudi | IVD |  | TRSF2 | IVD | General IVD(Others)
罗氏 | Saudi | IVD |  | CKMBL | IVD | General IVD(Others)
罗氏 | Saudi | IVD |  | Ll | IVD | General IVD(Others)
罗氏 | Saudi | IVD |  | AMIK2 | IVD | General IVD(Others)
罗氏 | Saudi | IVD |  | Calset Myoglobin | IVD | General IVD(Others)
罗氏 | Saudi | IVD |  | Elecsys Anti-TSHR | IVD | General IVD(Others)
罗氏 | Saudi | IVD |  | Elecsys BRAHMS PCT | IVD | General IVD(Others)
罗氏 | Saudi | IVD |  | Elecsys Insulin | IVD | General IVD(Others)
罗氏 | Saudi | IVD |  | Elecsys Cortisol II | IVD | General IVD(Others)
罗氏 | Saudi | IVD |  | Calset Folate | IVD | General IVD(Others)
罗氏 | Saudi | IVD |  | Cobas P 701 | IVD | General IVD(Others)
罗氏 | Saudi | IVD |  | KAPP2 | IVD | General IVD(Others)
罗氏 | Saudi | IVD |  | AMPS2 | IVD | General IVD(Others)
罗氏 | Saudi | IVD |  | INSTC | IVD | General IVD(Others)
罗氏 | Saudi | IVD |  | Elecsys CYFRA21-1 | IVD | General IVD(Others)
罗氏 | Saudi | IVD |  | Calset Myoglobin | IVD | General IVD(Others)
罗氏 | Saudi | IVD |  | Elecsys Anti-TSHR | IVD | General IVD(Others)
罗氏 | Saudi | IVD |  | Elecsys NSE | IVD | General IVD(Others)
罗氏 | Saudi | IVD |  | Elecsys Cortisol II | IVD | General IVD(Others)
罗氏 | Saudi | IVD |  | Elecsys CK-MB | IVD | General IVD(Others)
罗氏 | Saudi | IVD |  | Diluent MultiAssay | IVD | General IVD(Others)
罗氏 | Saudi | IVD |  | Elecsys ACTH | IVD | General IVD(Others)
罗氏 | Saudi | IVD |  | ProCell II M | IVD | General IVD(Others)
罗氏 | Saudi | IVD |  | proBNP II STAT CalSet | IVD | General IVD(Others)
罗氏 | Saudi | IVD |  | Ferritin | IVD | General IVD(Others)
罗氏 | Saudi | IVD |  | hGH | IVD | General IVD(Others)
罗氏 | Saudi | IVD |  | Folate RBC | IVD | General IVD(Others)
罗氏 | Saudi | IVD |  | Folate RBC Hemolyzing Reagent | IVD | General IVD(Others)
罗氏 | Saudi | IVD |  | Digitoxin | IVD | General IVD(Others)
罗氏 | Saudi | IVD |  | SysWash | IVD | General IVD(Others)
罗氏 | Saudi | IVD |  | Elecsys N-MID Osteocalcin | IVD | General IVD(Others)
罗氏 | Saudi | IVD |  | Elecsys PlGF | IVD | General IVD(Others)
罗氏 | Saudi | IVD |  | Elecsys PTH (1-84) | IVD | General IVD(Others)
罗氏 | Saudi | IVD |  | Elecsys T-Uptake | IVD | General IVD(Others)
罗氏 | Saudi | IVD |  | Elecsys Chagas | IVD | General IVD(Others)
罗氏 | Saudi | IVD |  | Elecsys SCC | IVD | General IVD(Others)
罗氏 | Saudi | IVD |  | Elecsys C-Peptide | IVD | General IVD(Others)
罗氏 | Saudi | IVD |  | Elecsys AMH | IVD | General IVD(Others)
罗氏 | Saudi | IVD |  | Elecsys hGH | IVD | General IVD(Others)
罗氏 | Saudi | IVD |  | Elecsys HSV-1 IgG | IVD | General IVD(Others)
罗氏 | Saudi | IVD |  | Elecsys IL-6 | IVD | General IVD(Others)
罗氏 | Saudi | IVD |  | APOAT | IVD | General IVD(Others)
罗氏 | Saudi | IVD |  | APOBT | IVD | General IVD(Others)
罗氏 | Saudi | IVD |  | LDL_C | IVD | General IVD(Others)
罗氏 | Saudi | IVD |  | PHOS2 | IVD | General IVD(Others)
罗氏 | Saudi | IVD |  | Elecsys Anti-CCP | IVD | General IVD(Others)
罗氏 | Saudi | IVD |  | Elecsys GDF-15 | IVD | General IVD(Others)
罗氏 | Saudi | IVD |  | CalSet Troponin T hs | IVD | General IVD(Others)
罗氏 | Saudi | IVD |  | Elecsys Active B12 | IVD | General IVD(Others)
罗氏 | Saudi | IVD |  | CalSet Troponin I | IVD | General IVD(Others)
罗氏 | Saudi | IVD |  | Accu-Chek Performa control | IVD | Annex II List B
罗氏 | Saudi | IVD |  | Calset Folate | IVD | General IVD(Others)
罗氏 | Saudi | IVD |  | Calset PTH | IVD | General IVD(Others)
罗氏 | Saudi | IVD |  | Diluent MultiAssay | IVD | General IVD(Others)
罗氏 | Saudi | IVD |  | Elecsys CA15-3 II | IVD | General IVD(Others)
罗氏 | Saudi | IVD |  | ProCell II M | IVD | General IVD(Others)
罗氏 | Saudi | IVD |  | Elecsys CYFRA21-1 | IVD | General IVD(Others)
罗氏 | Saudi | IVD |  | Elecsys Myoglobin | IVD | General IVD(Others)
罗氏 | Saudi | IVD |  | Elecsys BRAHMS PCT | IVD | General IVD(Others)
罗氏 | Saudi | IVD |  | Elecsys NSE | IVD | General IVD(Others)
罗氏 | Saudi | IVD |  | Elecsys CK-MB | IVD | General IVD(Others)
罗氏 | Saudi | IVD |  | PreClean II M | IVD | General IVD(Others)
罗氏 | Saudi | IVD |  | Assay Tip/Assay Cup tray | IVD | General IVD(Others)
罗氏 | Saudi | IVD |  | Elecsys AMH | IVD | General IVD(Others)
罗氏 | Saudi | IVD |  | Elecsys DHEA-S | IVD | General IVD(Others)
罗氏 | Saudi | IVD |  | Elecsys Digoxin | IVD | General IVD(Others)
罗氏 | Saudi | IVD |  | Elecsys HSV-1 IgG | IVD | General IVD(Others)
罗氏 | Saudi | IVD |  | cobas® HIV-1 | IVD | Annex II List A
罗氏 | Saudi | IVD |  | cobas® HCV GT Control Kit | IVD | Annex II List A
罗氏 | Saudi | IVD |  | ACCU-CHEK Performa Nano (Blood Glucose Meter and Lancing Device) | IVD | Annex II List B
罗氏 | Saudi | IVD |  | Elecsys N-MID Osteocalcin | IVD | General IVD(Others)
罗氏 | Saudi | IVD |  | Elecsys HCG STAT | IVD | General IVD(Others)
罗氏 | Saudi | IVD |  | Elecsys Syphilis | IVD | General IVD(Others)
罗氏 | Saudi | IVD |  | Elecsys Anti-CCP | IVD | General IVD(Others)
罗氏 | Saudi | IVD |  | Elecsys SHBG | IVD | General IVD(Others)
罗氏 | Saudi | IVD |  | Elecsys GDF-15 | IVD | General IVD(Others)
罗氏 | Saudi | IVD |  | ACCU-CHEK Performa Control | IVD | Annex II List B
罗氏 | Saudi | IVD |  | ACCU-CHEK Active control | IVD | Annex II List B
罗氏 | Saudi | IVD |  | ACCU-CHEK Inform II | IVD | Annex II List B
罗氏 | Saudi | IVD |  | Elecsys ProGRP | IVD | General IVD(Others)
罗氏 | Saudi | IVD |  | Elecsys PTH (1-84) | IVD | General IVD(Others)
罗氏 | Saudi | IVD |  | Elecsys S100 | IVD | General IVD(Others)
罗氏 | Saudi | IVD |  | Elecsys sFlt-1 | IVD | General IVD(Others)
罗氏 | Saudi | IVD |  | Elecsys T-Uptake | IVD | General IVD(Others)
罗氏 | Saudi | IVD |  | Combur 6 Test | IVD | General IVD(Others)
罗氏 | Saudi | IVD |  | Reflotron Sprint | IVD | General IVD(Others)
罗氏 | Saudi | IVD |  | Reflotron Pancreatic Amylase | IVD | General IVD(Others)
罗氏 | Saudi | IVD |  | OBS for cobas 8100 | IVD | General IVD(Others)
罗氏 | Saudi | IVD |  | AOB for cobas 8100 | IVD | General IVD(Others)
罗氏 | Saudi | IVD |  | TLJ300 for cobas 8100 | IVD | General IVD(Others)
罗氏 | Saudi | IVD |  | TLJ1500 for cobas 8100 | IVD | General IVD(Others)
罗氏 | Saudi | IVD |  | TLJ1800 for cobas 8100 | IVD | General IVD(Others)
罗氏 | Saudi | IVD |  | Choiceline 10 | IVD | General IVD(Others)
罗氏 | Saudi | IVD |  | cobas u cuvette | IVD | General IVD(Others)
罗氏 | Saudi | IVD |  | Combur 7 Test | IVD | General IVD(Others)
罗氏 | Saudi | IVD |  | cobas® HIV-1 | IVD | Annex II List A
罗氏 | Saudi | IVD |  | cobas® HBV/HCV/HIV-1 Control Kit | IVD | Annex II List A
罗氏 | Saudi | IVD |  | cobas® HCV GT | IVD | Annex II List A
罗氏 | Saudi | IVD |  | CARB4 | IVD | General IVD(Others)
罗氏 | Saudi | IVD |  | Control Unit Image | IVD | General IVD(Others)
罗氏 | Saudi | IVD |  | Insert Sarstedt 8mm Tube | IVD | General IVD(Others)
罗氏 | Saudi | IVD |  | Sample rack COAG | IVD | General IVD(Others)
罗氏 | Saudi | IVD |  | QC rack COAG | IVD | General IVD(Others)
罗氏 | Saudi | IVD |  | ACCU-CHEK® Go | IVD | Annex II List B
罗氏 | Saudi | IVD |  | ACCU-CHEK® Compact | IVD | Annex II List B
罗氏 | Saudi | IVD |  | MPA EVO STD A (00) | IVD | General IVD(Others)
罗氏 | Saudi | IVD |  | MPA EVO: Upgrade package FSS | IVD | General IVD(Others)
罗氏 | Saudi | IVD |  | TT | IVD | General IVD(Others)
罗氏 | Saudi | IVD |  | AT | IVD | General IVD(Others)
罗氏 | Saudi | IVD |  | aPTT Lupus | IVD | General IVD(Others)
罗氏 | Saudi | IVD |  | NaCl | IVD | General IVD(Others)
罗氏 | Saudi | IVD |  | CC 25mM | IVD | General IVD(Others)
罗氏 | Saudi | IVD |  | TLJ2700 for cobas 8100 | IVD | General IVD(Others)
罗氏 | Saudi | IVD |  | TLJ3000 for cobas 8100 | IVD | General IVD(Others)
罗氏 | Saudi | IVD |  | URISYS 2400 Cassette | IVD | General IVD(Others)
罗氏 | Saudi | IVD |  | Combur 9 Test | IVD | General IVD(Others)
罗氏 | Saudi | IVD |  | Combur 10 Test | IVD | General IVD(Others)
罗氏 | Saudi | IVD |  | proBNP II STAT CalSet | IVD | General IVD(Others)
罗氏 | Saudi | IVD |  | Ferritin | IVD | General IVD(Others)
罗氏 | Saudi | IVD |  | hGH | IVD | General IVD(Others)
罗氏 | Saudi | IVD |  | TSH CalSet | IVD | General IVD(Others)
罗氏 | Saudi | IVD |  | Elecsys Troponin T hs | IVD | General IVD(Others)
罗氏 | Saudi | IVD |  | Probe Cond. | IVD | General IVD(Others)
罗氏 | Saudi | IVD |  | Lupus C | IVD | General IVD(Others)
罗氏 | Saudi | IVD |  | FX | IVD | General IVD(Others)
罗氏 | Saudi | IVD |  | cobas t 511 coagulation analyzer | IVD | General IVD(Others)
罗氏 | Saudi | IVD |  | Instrument SW | IVD | General IVD(Others)
罗氏 | Saudi | IVD |  | PT Cal Set | IVD | General IVD(Others)
罗氏 | Saudi | IVD |  | Cal Plasma | IVD | General IVD(Others)
罗氏 | Saudi | IVD |  | Global Cal | IVD | General IVD(Others)
罗氏 | Saudi | IVD |  | Blank Cal | IVD | General IVD(Others)
罗氏 | Saudi | IVD |  | cobas p 312 | IVD | General IVD(Others)
罗氏 | Saudi | IVD |  | LIPC | IVD | General IVD(Others)
罗氏 | Saudi | IVD |  | T4 CalSet | IVD | General IVD(Others)
罗氏 | Saudi | IVD |  | Vitamin D total CalSet | IVD | General IVD(Others)
罗氏 | Saudi | IVD |  | CK-MB STAT CalSet | IVD | General IVD(Others)
罗氏 | Saudi | IVD |  | REFLOTRON CREATININE | IVD | General IVD(Others)
罗氏 | Saudi | IVD |  | REFLOTRON* TRIGLYCERIDES | IVD | General IVD(Others)
罗氏 | Saudi | IVD |  | REFLOTRON GPT (ALT) | IVD | General IVD(Others)
罗氏 | Saudi | IVD |  | REFLOTRON GOT (AST) | IVD | General IVD(Others)
罗氏 | Saudi | IVD |  | REFLOTRON URIC ACID | IVD | General IVD(Others)
罗氏 | Saudi | IVD |  | REFLOTRON* UREA | IVD | General IVD(Others)
罗氏 | Saudi | IVD |  | REFLOTRON* HDL CHOLESTROL | IVD | General IVD(Others)
罗氏 | Saudi | IVD |  | REFLOTRON* GGT | IVD | General IVD(Others)
罗氏 | Saudi | IVD |  | Reflotron Clean + Check | IVD | General IVD(Others)
罗氏 | Saudi | IVD |  | Reflotron Pancreatic Amylase | IVD | General IVD(Others)
罗氏 | Saudi | IVD |  | Troponin T hs CalSet | IVD | General IVD(Others)
罗氏 | Saudi | IVD |  | TSH Calset | IVD | General IVD(Others)
罗氏 | Saudi | IVD |  | T3 CalSet | IVD | General IVD(Others)
罗氏 | Saudi | IVD |  | PreciControl Cortisol Saliva | IVD | General IVD(Others)
罗氏 | Saudi | IVD |  | Combur 10 Test | IVD | General IVD(Others)
罗氏 | Saudi | IVD |  | Combur 4 Test N | IVD | General IVD(Others)
罗氏 | Saudi | IVD |  | Combur 2 Test LN | IVD | General IVD(Others)
罗氏 | Saudi | IVD |  | Combur 6 Test | IVD | General IVD(Others)
罗氏 | Saudi | IVD |  | cobas u cuvette | IVD | General IVD(Others)
罗氏 | Saudi | IVD |  | cobas u pack | IVD | General IVD(Others)
罗氏 | Saudi | IVD |  | Control-Test M | IVD | General IVD(Others)
罗氏 | Saudi | IVD |  | K Electrode | IVD | General IVD(Others)
罗氏 | Saudi | IVD |  | LiqhtCycler® FastStart DNA Master HybProbe | IVD | Class I
罗氏 | Saudi | IVD |  | LiqhtCycler® RNA Master HybProbe | IVD | Class I
罗氏 | Saudi | IVD |  | MagNA Pure LC DNA Isolation Kit III (Bacteria, Fungi) | IVD | Class I
罗氏 | Saudi | IVD |  | LightCycler® FastStart DNA MasterPLuS HybProbe (480 reactions) | IVD | Class I
罗氏 | Saudi | IVD |  | LightCycler® FastStart DNA Master plus HybProbe | IVD | Class I
罗氏 | Saudi | IVD |  | LiqhtCycler® Uracil-DNA Glycosylase | IVD | Class I
罗氏 | Saudi | IVD |  | MagNA Pure Compact Nucleic Acid Isolation Kit I - Large Volume | IVD | Class I
罗氏 | Saudi | IVD |  | RNA Process Control Kit | IVD | Class I
罗氏 | Saudi | IVD |  | MaqNA Pure DNA Tissue Lysis Buffer | IVD | Class I
罗氏 | Saudi | IVD |  | High Pure PCR Template Preparation Kit | IVD | Class I
罗氏 | Saudi | IVD |  | High Pure Viral Nucleic Acid Kit | IVD | Class I
罗氏 | Saudi | IVD |  | LightCycler® Color Compensation Set | IVD | Class I
罗氏 | Saudi | IVD |  | LightCycler® FastStart DNA Master HybProbe | IVD | Class I
罗氏 | Saudi | IVD |  | NH3L2 | IVD | General IVD(Others)
罗氏 | Saudi | IVD |  | ACET2 | IVD | General IVD(Others)
罗氏 | Saudi | IVD |  | ALTP | IVD | General IVD(Others)
罗氏 | Saudi | IVD |  | APOBT | IVD | General IVD(Others)
罗氏 | Saudi | IVD |  | B2MG | IVD | General IVD(Others)
罗氏 | Saudi | IVD |  | BILT3 | IVD | General IVD(Others)
罗氏 | Saudi | IVD |  | BNZ2 | IVD | General IVD(Others)
罗氏 | Saudi | IVD |  | C4-2 | IVD | General IVD(Others)
罗氏 | Saudi | IVD |  | CHE2 | IVD | General IVD(Others)
罗氏 | Saudi | IVD |  | CKMB | IVD | General IVD(Others)
罗氏 | Saudi | IVD |  | COC2 | IVD | General IVD(Others)
罗氏 | Saudi | IVD |  | CREJ2 | IVD | General IVD(Others)
罗氏 | Saudi | IVD |  | VALP2 | IVD | General IVD(Others)
罗氏 | Saudi | IVD |  | VANC3 | IVD | General IVD(Others)
罗氏 | Saudi | IVD |  | DIBU | IVD | General IVD(Others)
罗氏 | Saudi | IVD |  | DIG | IVD | General IVD(Others)
罗氏 | Saudi | IVD |  | ETOH2 | IVD | General IVD(Others)
罗氏 | Saudi | IVD |  | PHNY2 | IVD | General IVD(Others)
罗氏 | Saudi | IVD |  | THC2 | IVD | General IVD(Others)
罗氏 | Saudi | IVD |  | GGT-2 | IVD | General IVD(Others)
罗氏 | Saudi | IVD |  | GLUC2 | IVD | General IVD(Others)
罗氏 | Saudi | IVD |  | LDHI2 | IVD | General IVD(Others)
罗氏 | Saudi | IVD |  | LDLC3 | IVD | General IVD(Others)
罗氏 | Saudi | IVD |  | lGG-2 | IVD | General IVD(Others)
罗氏 | Saudi | IVD |  | Ll | IVD | General IVD(Others)
罗氏 | Saudi | IVD |  | LPA2 | IVD | General IVD(Others)
罗氏 | Saudi | IVD |  | MDN2 | IVD | General IVD(Others)
罗氏 | Saudi | IVD |  | MG2 | IVD | General IVD(Others)
罗氏 | Saudi | IVD |  | MPA | IVD | General IVD(Others)
罗氏 | Saudi | IVD |  | SI2 | IVD | General IVD(Others)
罗氏 | Saudi | IVD |  | SMS | IVD | General IVD(Others)
罗氏 | Saudi | IVD |  | START | IVD | General IVD(Others)
罗氏 | Saudi | IVD |  | THEO2 | IVD | General IVD(Others)
罗氏 | Saudi | IVD |  | ISE Reference Electrolyte | IVD | General IVD(Others)
罗氏 | Saudi | IVD |  | TP2 | IVD | General IVD(Others)
罗氏 | Saudi | IVD |  | TPUC3 | IVD | General IVD(Others)
罗氏 | Saudi | IVD |  | TRSF2 | IVD | General IVD(Others)
罗氏 | Saudi | IVD |  | UA2 | IVD | General IVD(Others)
罗氏 | Saudi | IVD |  | GLUC3 | IVD | General IVD(Others)
罗氏 | Saudi | IVD |  | HDLC4 | IVD | General IVD(Others)
罗氏 | Saudi | IVD |  | IGA-2 | IVD | General IVD(Others)
罗氏 | Saudi | IVD |  | INSTC | IVD | General IVD(Others)
罗氏 | Saudi | IVD |  | IRON2 | IVD | General IVD(Others)
罗氏 | Saudi | IVD |  | LACT2 | IVD | General IVD(Others)
罗氏 | Saudi | IVD |  | NAOHD | IVD | General IVD(Others)
罗氏 | Saudi | IVD |  | OPI2 | IVD | General IVD(Others)
罗氏 | Saudi | IVD |  | PHNO2 | IVD | General IVD(Others)
罗氏 | Saudi | IVD |  | PYP | IVD | General IVD(Others)
罗氏 | Saudi | IVD |  | SALI | IVD | General IVD(Others)
罗氏 | Saudi | IVD |  | SCCS | IVD | General IVD(Others)
罗氏 | Saudi | IVD |  | UIBC | IVD | General IVD(Others)
罗氏 | Saudi | IVD |  | UREAL | IVD | General IVD(Others)
罗氏 | Saudi | IVD |  | cobas® Influenza A/B | IVD | General IVD(Others)
罗氏 | Saudi | IVD |  | Cobas Liat Influenza A/B & RSV Script for cobas Liat Analyzer | IVD | General IVD(Others)
罗氏 | Saudi | IVD |  | CA2 | IVD | General IVD(Others)
罗氏 | Saudi | IVD |  | STFR | IVD | General IVD(Others)
罗氏 | Saudi | IVD |  | KAPP2 | IVD | General IVD(Others)
罗氏 | Saudi | IVD |  | GLDH3 | IVD | General IVD(Others)
罗氏 | Saudi | IVD |  | LSD | IVD | General IVD(Others)
罗氏 | Saudi | IVD |  | CYSC2 | IVD | General IVD(Others)
罗氏 | Saudi | IVD |  | ALTP2 | IVD | General IVD(Others)
罗氏 | Saudi | IVD |  | ASTP2 | IVD | General IVD(Others)
罗氏 | Saudi | IVD |  | PPX | IVD | General IVD(Others)
罗氏 | Saudi | IVD |  | MYO2 | IVD | General IVD(Others)
罗氏 | Saudi | IVD |  | BENZ | IVD | General IVD(Others)
罗氏 | Saudi | IVD |  | CRP4 | IVD | General IVD(Others)
罗氏 | Saudi | IVD |  | MTQL | IVD | General IVD(Others)
罗氏 | Saudi | IVD |  | ACCU-CHEK Performa (Test Strips) | IVD | Annex II List B
罗氏 | Saudi | IVD |  | ACCU-CHEK Performa Control | IVD | Annex II List B
罗氏 | Saudi | IVD |  | ACCU-CHEK Active control | IVD | Annex II List B
罗氏 | Saudi | IVD |  | ACCU-CHEK® Performa Blood Glucose Meter | IVD | Annex II List B
罗氏 | Saudi | IVD |  | ACCU-CHEK Performa (Test Strips) | IVD | Annex II List B
罗氏 | Saudi | IVD |  | ACCU-CHEK® Performa Blood Glucose Meter | IVD | Annex II List B
罗氏 | Saudi | IVD |  | Accu-chek instant | IVD | Annex II List B
罗氏 | Saudi | IVD |  | Accu-Chek Instant S | IVD | Annex II List B
罗氏 | Saudi | IVD |  | Accu-Chek Instant Test Strips | IVD | Annex II List B
罗氏 | Saudi | IVD |  | ACCU-CHEK Instant (Control) | IVD | Annex II List B
罗氏 | Saudi | IVD |  | ACCU-CHEK Active | IVD | Annex II List B
罗氏 | Saudi | IVD |  | Factor II (Prothrombin) G20210A Kit LightCycler® Instrument | IVD | General IVD(Others)
罗氏 | Saudi | IVD |  | ACCU-CHEK Performa (Test Strips) | IVD | Annex II List B
罗氏 | Saudi | IVD |  | ACCU-CHEK Performa Control | IVD | Annex II List B
罗氏 | Saudi | IVD |  | ACCU-CHEK Active control | IVD | Annex II List B
罗氏 | Saudi | IVD |  | ACCU-CHEK® Inform II Test Strips | IVD | Annex II List B
罗氏 | Saudi | IVD |  | ACCU-CHEK Performa Control | IVD | Annex II List B
罗氏 | Saudi | IVD |  | ACCU-CHEK Active control | IVD | Annex II List B
罗氏 | Saudi | IVD |  | ACCU-CHEK® Inform II Test Strips | IVD | Annex II List B
罗氏 | Saudi | MD |  | Accu-Chek Fastclix | MD | Class IIa
罗氏 | Saudi | MD |  | Accu-Chek Safe-T-Pro Uno | MD | Class IIa
罗氏 | Saudi | MD |  | ACCU-CHEK Fastclix Lancets | MD | Class IIa
罗氏 | Saudi | IVD |  | SeptiFast Prep Kit | IVD | General IVD(Others)
罗氏 | Saudi | IVD |  | LightCycler® SeptiFast Kit | IVD | General IVD(Others)
罗氏 | Saudi | IVD |  | LightCycler® MRSA Advanced Test | IVD | General IVD(Others)
罗氏 | Saudi | IVD |  | Cobas 4800 CT/NG Amplification/Detection Kit | IVD | Annex II List B
罗氏 | Saudi | IVD |  | COBAS®AmpliPrep/COBAS®TaqMan®HIV-1 Test,version2.0 | IVD | Annex II List A
罗氏 | Saudi | IVD |  | COBAS®AmpliPrep/COBAS®TaqMan®HCV Qualitative Test, v2.0 | IVD | Annex II List A
罗氏 | Saudi | IVD |  | cobas® CT/NG | IVD | Annex II List B
罗氏 | Saudi | IVD |  | cobas® 4800 System Liquid Cytology Preparation Kit | IVD | General IVD(Others)
罗氏 | Saudi | IVD |  | cobas® 4800 HPV Amplification/Detection Kit | IVD | General IVD(Others)
罗氏 | Saudi | IVD |  | cobas® 4800 Cdiff Controls and Cofactor Kit | IVD | General IVD(Others)
罗氏 | Saudi | IVD |  | cobas® 4800 HPV Controls Kit | IVD | General IVD(Others)
罗氏 | Saudi | IVD |  | AmpliLute Liquid Media Extraction Kit | IVD | General IVD(Others)
罗氏 | Saudi | IVD |  | LINEAR ARRAY HPV Genotyping Test | IVD | General IVD(Others)
罗氏 | Saudi | IVD |  | COBAS® AmpliPrep/COBAS® TaqMan® Wash Reagent | IVD | General IVD(Others)
罗氏 | Saudi | IVD |  | COBAS® TaqMan® MTB Test | IVD | General IVD(Others)
罗氏 | Saudi | IVD |  | COBAS® TaqMan® Analyzer | IVD | General IVD(Others)
罗氏 | Saudi | IVD |  | cobas® 4800 Cdiff Amplification/Detection Kit | IVD | General IVD(Others)
罗氏 | Saudi | IVD |  | cobas® PCR Urine Sample Packet | IVD | General IVD(Others)
罗氏 | Saudi | IVD |  | cobas® 4800 System Internal Control Kit 1 | IVD | General IVD(Others)
罗氏 | Saudi | IVD |  | cobas® 4800 System Lysis Kit 1 | IVD | General IVD(Others)
罗氏 | Saudi | IVD |  | cobas® 4800 HSV 1 and 2 Amplification/Detection Kit | IVD | General IVD(Others)
罗氏 | Saudi | IVD |  | cobas® TaqScreen West Nile Virus Test | IVD | General IVD(Others)
罗氏 | Saudi | IVD |  | cobas® TaqScreen Cadaveric Specimen Diluent Kit | IVD | General IVD(Others)
罗氏 | Saudi | IVD |  | ACCU-CHEK Active (Blood Glucose Monitoring system) | IVD | Annex II List B
罗氏 | Saudi | IVD |  | ACCU-CHEK Active (test strips) | IVD | Annex II List B
罗氏 | Saudi | IVD |  | ACCU-CHEK Performa (Test Strips) | IVD | Annex II List B
罗氏 | Saudi | IVD |  | ACCU-CHEK Performa Control | IVD | Annex II List B
罗氏 | Saudi | IVD |  | ACCU-CHEK® Inform II Test Strips | IVD | Annex II List B
罗氏 | Saudi | IVD |  | ACCU-CHEK® Performa Blood Glucose System | IVD | Annex II List B
罗氏 | Saudi | IVD |  | ACCU-CHEK Active (Blood Glucose Monitoring system) | IVD | Annex II List B
罗氏 | Saudi | IVD |  | HybClear Solution | IVD | General IVD(Others)
罗氏 | Saudi | IVD |  | VENTANA PD-L1 (SP263) Assay | IVD | General IVD(Others)
罗氏 | Saudi | IVD |  | Elecsys T3 | IVD | General IVD(Others)
罗氏 | Saudi | IVD |  | Elecsys EBV VCA IgG | IVD | General IVD(Others)
罗氏 | Saudi | IVD |  | Elecsys EBV EBNA IgG | IVD | General IVD(Others)
罗氏 | Saudi | IVD |  | Tg II CalSet | IVD | General IVD(Others)
罗氏 | Saudi | IVD |  | Elecsys GDF-15 | IVD | General IVD(Others)
罗氏 | Saudi | IVD |  | Elecsys SARS-CoV-2 Antigen | IVD | General IVD(Others)
罗氏 | Saudi | IVD |  | PreciControl SARS-CoV-2 Antigen | IVD | General IVD(Others)
罗氏 | Saudi | IVD |  | Elecsys AMH Plus | IVD | General IVD(Others)
罗氏 | Saudi | IVD |  | Elecsys AMH | IVD | General IVD(Others)
罗氏 | Saudi | IVD |  | AMH CalSet | IVD | General IVD(Others)
罗氏 | Saudi | IVD |  | Elecsys IL-6 | IVD | General IVD(Others)
罗氏 | Saudi | IVD |  | Elecsys EBV IgM | IVD | General IVD(Others)
罗氏 | Saudi | IVD |  | cobas pro B-Gate update kit | IVD | General IVD(Others)
罗氏 | Saudi | IVD |  | cobas pro liquid waste container | IVD | General IVD(Others)
罗氏 | Saudi | IVD |  | SBL - DL - c 503 | IVD | General IVD(Others)
罗氏 | Saudi | IVD |  | SBL - TL - c 503 | IVD | General IVD(Others)
罗氏 | Saudi | IVD |  | cobas pro Sample Supply Unit | IVD | General IVD(Others)
罗氏 | Saudi | IVD |  | cobas c 503 analytical unit | IVD | General IVD(Others)
罗氏 | Saudi | IVD |  | cobas e 801 analytical unit | IVD | General IVD(Others)
罗氏 | Saudi | IVD |  | NH3L2 | IVD | General IVD(Others)
罗氏 | Saudi | IVD |  | A1CD | IVD | General IVD(Others)
罗氏 | Saudi | IVD |  | A1CX3 | IVD | General IVD(Others)
罗氏 | Saudi | IVD |  | AAT2 | IVD | General IVD(Others)
罗氏 | Saudi | IVD |  | ACET2 | IVD | General IVD(Others)
罗氏 | Saudi | IVD |  | ACP2 | IVD | General IVD(Others)
罗氏 | Saudi | IVD |  | ALBP | IVD | General IVD(Others)
罗氏 | Saudi | IVD |  | ALBT2 | IVD | General IVD(Others)
罗氏 | Saudi | IVD |  | ALP2 | IVD | General IVD(Others)
罗氏 | Saudi | IVD |  | AMPS2 | IVD | General IVD(Others)
罗氏 | Saudi | IVD |  | AMY-P | IVD | General IVD(Others)
罗氏 | Saudi | IVD |  | APOAT | IVD | General IVD(Others)
罗氏 | Saudi | IVD |  | APOBT | IVD | General IVD(Others)
罗氏 | Saudi | IVD |  | ASLOT | IVD | General IVD(Others)
罗氏 | Saudi | IVD |  | ASTP | IVD | General IVD(Others)
罗氏 | Saudi | IVD |  | B2MG | IVD | General IVD(Others)
罗氏 | Saudi | IVD |  | Basic Wash | IVD | General IVD(Others)
罗氏 | Saudi | IVD |  | BILD2 | IVD | General IVD(Others)
罗氏 | Saudi | IVD |  | BILT3 | IVD | General IVD(Others)
罗氏 | Saudi | IVD |  | VANC3 | IVD | General IVD(Others)
罗氏 | Saudi | IVD |  | CERU | IVD | General IVD(Others)
罗氏 | Saudi | IVD |  | CHOL2 | IVD | General IVD(Others)
罗氏 | Saudi | IVD |  | COC2 | IVD | General IVD(Others)
罗氏 | Saudi | IVD |  | CREJ2 | IVD | General IVD(Others)
罗氏 | Saudi | IVD |  | CREP2 | IVD | General IVD(Others)
罗氏 | Saudi | IVD |  | DIBU | IVD | General IVD(Others)
罗氏 | Saudi | IVD |  | DIG | IVD | General IVD(Others)
罗氏 | Saudi | IVD |  | Elecsys HIV combi PT | IVD | Annex II List A
罗氏 | Saudi | IVD |  | ECO-D | IVD | General IVD(Others)
罗氏 | Saudi | IVD |  | FERR4 | IVD | General IVD(Others)
罗氏 | Saudi | IVD |  | PHNY2 | IVD | General IVD(Others)
罗氏 | Saudi | IVD |  | THC2 | IVD | General IVD(Others)
罗氏 | Saudi | IVD |  | Elecsys T4 | IVD | General IVD(Others)
罗氏 | Saudi | IVD |  | Elecsys Androstenedione | IVD | General IVD(Others)
罗氏 | Saudi | IVD |  | NAOHD | IVD | General IVD(Others)
罗氏 | Saudi | IVD |  | OPI2 | IVD | General IVD(Others)
罗氏 | Saudi | IVD |  | PHNO2 | IVD | General IVD(Others)
罗氏 | Saudi | IVD |  | PHOS2 | IVD | General IVD(Others)
罗氏 | Saudi | IVD |  | SALI | IVD | General IVD(Others)
罗氏 | Saudi | IVD |  | SCCS | IVD | General IVD(Others)
罗氏 | Saudi | IVD |  | SI2 | IVD | General IVD(Others)
罗氏 | Saudi | IVD |  | START | IVD | General IVD(Others)
罗氏 | Saudi | IVD |  | ISE Reference Electrolyte | IVD | General IVD(Others)
罗氏 | Saudi | IVD |  | TP2 | IVD | General IVD(Others)
罗氏 | Saudi | IVD |  | TPUC3 | IVD | General IVD(Others)
罗氏 | Saudi | IVD |  | TRIGL | IVD | General IVD(Others)
罗氏 | Saudi | IVD |  | UA2 | IVD | General IVD(Others)
罗氏 | Saudi | IVD |  | UIBC | IVD | General IVD(Others)
罗氏 | Saudi | IVD |  | UREAL | IVD | General IVD(Others)
罗氏 | Saudi | IVD |  | HCYS | IVD | General IVD(Others)
罗氏 | Saudi | IVD |  | HDLC4 | IVD | General IVD(Others)
罗氏 | Saudi | IVD |  | IGA-2 | IVD | General IVD(Others)
罗氏 | Saudi | IVD |  | IGA-C | IVD | General IVD(Others)
罗氏 | Saudi | IVD |  | IRON2 | IVD | General IVD(Others)
罗氏 | Saudi | IVD |  | LACT2 | IVD | General IVD(Others)
罗氏 | Saudi | IVD |  | GENT2 | IVD | General IVD(Others)
罗氏 | Saudi | IVD |  | GGT-2 | IVD | General IVD(Others)
罗氏 | Saudi | IVD |  | LDHI2 | IVD | General IVD(Others)
罗氏 | Saudi | IVD |  | LDLC3 | IVD | General IVD(Others)
罗氏 | Saudi | IVD |  | lGG-2 | IVD | General IVD(Others)
罗氏 | Saudi | IVD |  | Ll | IVD | General IVD(Others)
罗氏 | Saudi | IVD |  | LPA2 | IVD | General IVD(Others)
罗氏 | Saudi | IVD |  | MDN2 | IVD | General IVD(Others)
罗氏 | Saudi | IVD |  | cobas® Strep A | IVD | General IVD(Others)
罗氏 | Saudi | IVD |  | cobas® PCR Media Uni Swab Sample Packet | IVD | General IVD(Others)
罗氏 | Saudi | IVD |  | cobas® Influenza A/B & RSV | IVD | General IVD(Others)
罗氏 | Saudi | IVD |  | cobas® Liat® Analyzer | IVD | General IVD(Others)
罗氏 | Saudi | IVD |  | cobas® Cdiff | IVD | General IVD(Others)
罗氏 | Saudi | IVD |  | D-DI2 Cal | IVD | General IVD(Others)
罗氏 | Saudi | IVD |  | DC vials | IVD | General IVD(Others)
罗氏 | Saudi | IVD |  | DC cassettes | IVD | General IVD(Others)
罗氏 | Saudi | IVD |  | FVII | IVD | General IVD(Others)
罗氏 | Saudi | IVD |  | Instrument SW | IVD | General IVD(Others)
罗氏 | Saudi | IVD |  | Language Pack Installer | IVD | General IVD(Others)
罗氏 | Saudi | IVD |  | Control Unit Image | IVD | General IVD(Others)
罗氏 | Saudi | IVD |  | CalSet proBNP II | IVD | General IVD(Others)
罗氏 | Saudi | IVD |  | Elecsys proBNP II | IVD | General IVD(Others)
罗氏 | Saudi | IVD |  | K-Tip | IVD | A
罗氏 | Saudi | IVD |  | SPU | IVD | A
罗氏 | Saudi | IVD |  | K-tube Rack | IVD | A
罗氏 | Saudi | IVD |  | AD-plate 0.3ml | IVD | A
罗氏 | Saudi | IVD |  | MagNA Pure 24 Total NA Isolation Kit Magnetic Glass Particles | IVD | A
罗氏 | Saudi | IVD |  | MagNA Pure 24 MGP Set | IVD | A
罗氏 | Saudi | IVD |  | MagNA Pure 24 Processing Cartridge | IVD | A
罗氏 | Saudi | IVD |  | MagNa Pure 24 Piercing Tool | IVD | A
罗氏 | Saudi | IVD |  | MagNA Pure 24 Instrument | IVD | A
罗氏 | Saudi | IVD |  | cobas® CMV | IVD | C
罗氏 | Saudi | IVD |  | cobas® CMV Control Kit | IVD | C
罗氏 | Saudi | IVD |  | Connection kit STA-R | IVD | General IVD(Others)
罗氏 | Saudi | IVD |  | RFX for cobas 8100 | IVD | General IVD(Others)
罗氏 | Saudi | IVD |  | PXT for cobas 8100 | IVD | General IVD(Others)
罗氏 | Saudi | IVD |  | Reaction Cell for c501/c502 | IVD | General IVD(Others)
罗氏 | Saudi | IVD |  | cobas® MAI Positive Control Kit | IVD | C
罗氏 | Saudi | IVD |  | cobas® MTB | IVD | C
罗氏 | Saudi | IVD |  | cobas omni Lysis Reagent | IVD | A
罗氏 | Saudi | IVD |  | cobas® 6800 | IVD | A
罗氏 | Saudi | IVD |  | MagNA Pure 96 DNA and Viral NA Large Volume Kit | IVD | A
罗氏 | Saudi | IVD |  | MagNA Pure 96 System Fluid (Internal container) | IVD | A
罗氏 | Saudi | IVD |  | MagNA Pure External Lysis Buffer | IVD | A
罗氏 | Saudi | IVD |  | MagNA Pure DNA Tissue Lysis Buffer | IVD | A
罗氏 | Saudi | IVD |  | Protein C Chrom | IVD | General IVD(Others)
罗氏 | Saudi | IVD |  | Anti-Xa | IVD | General IVD(Others)
罗氏 | Saudi | IVD |  | Lupus Con | IVD | General IVD(Others)
罗氏 | Saudi | IVD |  | Hep Cal Set | IVD | General IVD(Others)
罗氏 | Saudi | IVD |  | cobas CRP Test | IVD | General IVD(Others)
罗氏 | Saudi | IVD |  | cobas CRP Control | IVD | General IVD(Others)
罗氏 | Saudi | IVD |  | Elecsys Anti-SARS-CoV-2 | IVD | General IVD(Others)
罗氏 | Saudi | IVD |  | cobas® TaqScreen MPX Control Kit, version 2.0 | IVD | Class III
罗氏 | Saudi | IVD |  | Elecsys Anti-SARS-CoV-2 | IVD | General IVD(Others)
罗氏 | Saudi | IVD |  | Tips 1000 µl, Non-conductive pipette tip with filter | IVD | General IVD(Others)
罗氏 | Saudi | IVD |  | NH3L2 | IVD | General IVD(Others)
罗氏 | Saudi | IVD |  | v-TAC Standalone software | IVD | B
罗氏 | Saudi | IVD |  | Elecsys Digitoxin | IVD | General IVD(Others)
罗氏 | Saudi | IVD |  | PreciControl Total-Tau | IVD | General IVD(Others)
罗氏 | Saudi | IVD |  | Elecsys Phospho-Tau (181P) CSF | IVD | General IVD(Others)
罗氏 | Saudi | IVD |  | Elecsys ß-Amyloid (1-42) CSF | IVD | General IVD(Others)
罗氏 | Saudi | IVD |  | CalSet ß-Amyloid (1-42) | IVD | General IVD(Others)
罗氏 | Saudi | IVD |  | PreciControl ß-Amyloid (1-42) | IVD | General IVD(Others)
罗氏 | Saudi | IVD |  | HBDH2 | IVD | General IVD(Others)
罗氏 | Saudi | IVD |  | ALTP2 | IVD | General IVD(Others)
罗氏 | Saudi | IVD |  | PPX | IVD | General IVD(Others)
罗氏 | Saudi | IVD |  | TOBR2 | IVD | General IVD(Others)
罗氏 | Saudi | IVD |  | NAPA2 | IVD | General IVD(Others)
罗氏 | Saudi | IVD |  | LAMB2 | IVD | General IVD(Others)
罗氏 | Saudi | IVD |  | KAPP2 | IVD | General IVD(Others)
罗氏 | Saudi | IVD |  | CRP4 | IVD | General IVD(Others)
罗氏 | Saudi | IVD |  | Elecsys proBNP II | IVD | General IVD(Others)
罗氏 | Saudi | IVD |  | Elecsys proBNP II STAT | IVD | General IVD(Others)
罗氏 | Saudi | IVD |  | proBNP II STAT CalSet | IVD | General IVD(Others)
罗氏 | Saudi | IVD |  | CRP4 | IVD | General IVD(Others)
罗氏 | Saudi | MD |  | Accu-Chek Performa Solo | MD | Class IIb
罗氏 | Saudi | IVD |  | Elecsys HSV-1 IgG | IVD | C
罗氏 | Saudi | IVD |  | Language Pack Installer | IVD | General IVD(Others)
罗氏 | Saudi | IVD |  | cobas® EBV | IVD | General IVD(Others)
罗氏 | Saudi | IVD |  | Sw cobas BKV ASAP | IVD | General IVD(Others)
罗氏 | Saudi | IVD |  | cobas® HPV | IVD | General IVD(Others)
罗氏 | Saudi | IVD |  | MULTI | IVD | General IVD(Others)
罗氏 | Saudi | IVD |  | cobas® MPX | IVD | Annex II List A
罗氏 | Saudi | IVD |  | NA Electrode | IVD | General IVD(Others)
罗氏 | Saudi | IVD |  | K Electrode | IVD | General IVD(Others)
罗氏 | Saudi | IVD |  | Cl Electrode | IVD | General IVD(Others)
罗氏 | Saudi | IVD |  | CRO for cobas 8100 | IVD | General IVD(Others)
罗氏 | Saudi | IVD |  | SLR for cobas 8100 | IVD | General IVD(Others)
罗氏 | Saudi | IVD |  | IPB for cobas 8100 | IVD | General IVD(Others)
罗氏 | Saudi | IVD |  | DSP for cobas 8100 | IVD | General IVD(Others)
罗氏 | Saudi | IVD |  | CRW for cobas 8100 | IVD | General IVD(Others)
罗氏 | Saudi | IVD |  | AQM for cobas 8100 | IVD | General IVD(Others)
罗氏 | Saudi | IVD |  | UCU for cobas 8100 | IVD | General IVD(Others)
罗氏 | Saudi | IVD |  | cobas® HPV Positive Control Kit | IVD | General IVD(Others)
罗氏 | Saudi | IVD |  | 13mm sample disk tube adapter | IVD | General IVD(Others)
罗氏 | Saudi | IVD |  | B2MG | IVD | General IVD(Others)
罗氏 | Saudi | IVD |  | CDC01 | IVD | General IVD(Others)
罗氏 | Saudi | IVD |  | CDC04 | IVD | General IVD(Others)
罗氏 | Saudi | IVD |  | CDC05 | IVD | General IVD(Others)
罗氏 | Saudi | IVD |  | Con2 | IVD | General IVD(Others)
罗氏 | Saudi | IVD |  | Con N | IVD | General IVD(Others)
罗氏 | Saudi | IVD |  | Con 4 | IVD | General IVD(Others)
罗氏 | Saudi | IVD |  | PT Rec | IVD | General IVD(Others)
罗氏 | Saudi | IVD |  | Restop Caps blue 13 mm | IVD | General IVD(Others)
罗氏 | Saudi | IVD |  | Nozzle Tip 2000 / Aliquot Tips 2000 | IVD | General IVD(Others)
罗氏 | Saudi | IVD |  | IgM-2 | IVD | General IVD(Others)
罗氏 | Saudi | IVD |  | Elecsys Anti-TSHR | IVD | General IVD(Others)
罗氏 | Saudi | IVD |  | CalSet Anti-TSHR | IVD | General IVD(Others)
罗氏 | Saudi | IVD |  | Digitoxin | IVD | General IVD(Others)
罗氏 | Saudi | IVD |  | SysWash | IVD | General IVD(Others)
罗氏 | Saudi | IVD |  | cobas p 501 | IVD | General IVD(Others)
罗氏 | Saudi | IVD |  | cobas p 471 | IVD | General IVD(Others)
罗氏 | Saudi | IVD |  | cobas 6500 URF Modification Kit | IVD | General IVD(Others)
罗氏 | Saudi | IVD |  | cobas 8100 automated workflow series System Software Installation | IVD | General IVD(Others)
罗氏 | Saudi | IVD |  | cobas e 411 Rack | IVD | General IVD(Others)
罗氏 | Saudi | IVD |  | Vitamin D total II | IVD | General IVD(Others)
罗氏 | Saudi | IVD |  | PreciControl Thyro Sensitive | IVD | General IVD(Others)
罗氏 | Saudi | IVD |  | KAPP2 | IVD | General IVD(Others)
罗氏 | Saudi | IVD |  | ALBT2 | IVD | General IVD(Others)
罗氏 | Saudi | IVD |  | GENT | IVD | General IVD(Others)
罗氏 | Saudi | IVD |  | AMPII | IVD | General IVD(Others)
罗氏 | Saudi | IVD |  | VALP | IVD | General IVD(Others)
罗氏 | Saudi | IVD |  | CDC06 | IVD | General IVD(Others)
罗氏 | Saudi | IVD |  | CDC08 | IVD | General IVD(Others)
罗氏 | Saudi | IVD |  | CDC09 | IVD | General IVD(Others)
罗氏 | Saudi | IVD |  | Tobramycin | IVD | General IVD(Others)
罗氏 | Saudi | IVD |  | HDL-C plus | IVD | General IVD(Others)
罗氏 | Saudi | IVD |  | Phencyclidine Plus | IVD | General IVD(Others)
罗氏 | Saudi | IVD |  | APO A-I ver.2 | IVD | General IVD(Others)
罗氏 | Saudi | IVD |  | APO B ver.2 | IVD | General IVD(Others)
罗氏 | Saudi | IVD |  | CHECK | IVD | General IVD(Others)
罗氏 | Saudi | IVD |  | Cystatin C | IVD | General IVD(Others)
罗氏 | Saudi | IVD |  | Benzodiazepines Plus | IVD | General IVD(Others)
罗氏 | Saudi | IVD |  | Opiates II | IVD | General IVD(Others)
罗氏 | Saudi | IVD |  | GGT | IVD | General IVD(Others)
罗氏 | Saudi | IVD |  | D-BILI | IVD | General IVD(Others)
罗氏 | Saudi | IVD |  | Amphetamines II | IVD | General IVD(Others)
罗氏 | Saudi | IVD |  | Valproic Acid | IVD | General IVD(Others)
罗氏 | Saudi | IVD |  | BNZll | IVD | General IVD(Others)
罗氏 | Saudi | IVD |  | CSAII | IVD | General IVD(Others)
罗氏 | Saudi | IVD |  | COBAS INTEGRA 400 PLUS | IVD | General IVD(Others)
罗氏 | Saudi | IVD |  | Free Phenytoin Calibrators | IVD | General IVD(Others)
罗氏 | Saudi | IVD |  | D-DI | IVD | General IVD(Others)
罗氏 | Saudi | IVD |  | SDR II | IVD | General IVD(Others)
罗氏 | Saudi | IVD |  | Lidocaine | IVD | General IVD(Others)
罗氏 | Saudi | IVD |  | IgM-2 | IVD | General IVD(Others)
罗氏 | Saudi | IVD |  | α1-Microglobulin | IVD | General IVD(Others)
罗氏 | Saudi | IVD |  | Propoxyphene Plus | IVD | General IVD(Others)
罗氏 | Saudi | IVD |  | Vancomycin | IVD | General IVD(Others)
罗氏 | Saudi | IVD |  | COOX/MSS Verification Material | IVD | General IVD(Others)
罗氏 | Saudi | IVD |  | cobas omni Amplification Plate | IVD | General IVD(Others)
罗氏 | Saudi | IVD |  | cobas omni Lysis Reagent | IVD | General IVD(Others)
罗氏 | Saudi | IVD |  | cobas® 8800 | IVD | General IVD(Others)
罗氏 | Saudi | IVD |  | cobas 6800 | IVD | General IVD(Others)
罗氏 | Saudi | IVD |  | cobas® WNV Control Kit | IVD | General IVD(Others)
罗氏 | Saudi | IVD |  | PreciControl Thyro Sensitive | IVD | General IVD(Others)
罗氏 | Saudi | IVD |  | cobas 8000 Transport Belt 1 w/o ISE | IVD | General IVD(Others)
罗氏 | Saudi | IVD |  | cobas 8000 Transport Belt 3 (w/o ISE) | IVD | General IVD(Others)
罗氏 | Saudi | IVD |  | cobas 8000 c 702 Module | IVD | General IVD(Others)
罗氏 | Saudi | IVD |  | cobas 8000 ISE 1800 | IVD | General IVD(Others)
罗氏 | Saudi | IVD |  | cobas 8000 A-gate connection kit | IVD | General IVD(Others)
罗氏 | Saudi | IVD |  | cobas omni Utility Channel Reagent Kit | IVD | General IVD(Others)
罗氏 | Saudi | IVD |  | cobas e 411 analyzer System Software Installation | IVD | General IVD(Others)
罗氏 | Saudi | IVD |  | cobas e 411 Rack | IVD | General IVD(Others)
罗氏 | Saudi | IVD |  | PreciControl Vitamin D total II | IVD | General IVD(Others)
罗氏 | Saudi | IVD |  | AAT2 | IVD | General IVD(Others)
罗氏 | Saudi | IVD |  | C3C-2 | IVD | General IVD(Others)
罗氏 | Saudi | IVD |  | CREJ2 | IVD | General IVD(Others)
罗氏 | Saudi | IVD |  | START | IVD | General IVD(Others)
罗氏 | Saudi | IVD |  | AAGP2 | IVD | General IVD(Others)
罗氏 | Saudi | IVD |  | APOBT | IVD | General IVD(Others)
罗氏 | Saudi | IVD |  | Elecsys Free BHCG | IVD | Annex II List B
罗氏 | Saudi | IVD |  | B2MG | IVD | General IVD(Others)
罗氏 | Saudi | IVD |  | CRPHS | IVD | General IVD(Others)
罗氏 | Saudi | IVD |  | ALBP | IVD | General IVD(Others)
罗氏 | Saudi | IVD |  | ACP2 | IVD | General IVD(Others)
罗氏 | Saudi | IVD |  | GLDH3 | IVD | General IVD(Others)
罗氏 | Saudi | IVD |  | BS2 Blood Sampler (sterile) | IVD | General IVD(Others)
罗氏 | Saudi | IVD |  | Clot Catcher PRO | IVD | General IVD(Others)
罗氏 | Saudi | IVD |  | cobas® HEV Control Kit | IVD | General IVD(Others)
罗氏 | Saudi | IVD |  | cobas omni Processing Plate | IVD | General IVD(Others)
罗氏 | Saudi | IVD |  | SNAPPAK | IVD | General IVD(Others)
罗氏 | Saudi | IVD |  | Cobas 8000 modular analyzer series & cobas 8000 data manger | IVD | General IVD(Others)
罗氏 | Saudi | IVD |  | cobas 8000 modular analyzer series | IVD | General IVD(Others)
罗氏 | Saudi | IVD |  | cobas 8000 B-Gate KIT | IVD | General IVD(Others)
罗氏 | Saudi | IVD |  | ISETROL | IVD | General IVD(Others)
罗氏 | Saudi | IVD |  | FT3 lll Calset | IVD | General IVD(Others)
罗氏 | Saudi | IVD |  | PreciControl Troponin | IVD | General IVD(Others)
罗氏 | Saudi | IVD |  | Diluent MultiAssay | IVD | General IVD(Others)
罗氏 | Saudi | IVD |  | PreciControl Cardiac II | IVD | General IVD(Others)
罗氏 | Saudi | IVD |  | Insulin Calset | IVD | General IVD(Others)
罗氏 | Saudi | IVD |  | Testosterone II CalSet II | IVD | General IVD(Others)
罗氏 | Saudi | IVD |  | ANTI-TPO | IVD | General IVD(Others)
罗氏 | Saudi | IVD |  | HSV-2 lgG | IVD | General IVD(Others)
罗氏 | Saudi | IVD |  | HSV-1 lgG | IVD | General IVD(Others)
罗氏 | Saudi | IVD |  | IL-6 | IVD | General IVD(Others)
罗氏 | Saudi | IVD |  | Anti-HAV IgM | IVD | General IVD(Others)
罗氏 | Saudi | IVD |  | PTH STAT | IVD | General IVD(Others)
罗氏 | Saudi | IVD |  | NSE | IVD | General IVD(Others)
罗氏 | Saudi | IVD |  | CYFRA 21-1 | IVD | General IVD(Others)
罗氏 | Saudi | IVD |  | CA 72-4 | IVD | General IVD(Others)
罗氏 | Saudi | IVD |  | C-Peptide | IVD | General IVD(Others)
罗氏 | Saudi | IVD |  | PIGF | IVD | General IVD(Others)
罗氏 | Saudi | IVD |  | sFIt-1 | IVD | General IVD(Others)
罗氏 | Saudi | IVD |  | SHBG | IVD | General IVD(Others)
罗氏 | Saudi | IVD |  | cobas 6000 <2nd rotor> | IVD | General IVD(Others)
罗氏 | Saudi | IVD |  | GLUC Hemolyzing Reagent Gen.2 | IVD | General IVD(Others)
罗氏 | Saudi | IVD |  | NSE Calset | IVD | General IVD(Others)
罗氏 | Saudi | IVD |  | CEA CalSet | IVD | General IVD(Others)
罗氏 | Saudi | IVD |  | CA 19-9 CalSet | IVD | General IVD(Others)
罗氏 | Saudi | IVD |  | CA 15-3 II CalSet | IVD | General IVD(Others)
罗氏 | Saudi | IVD |  | BILT3 | IVD | General IVD(Others)
罗氏 | Saudi | IVD |  | C.f.a.s | IVD | General IVD(Others)
罗氏 | Saudi | IVD |  | CoaguChek XS Pro PT Controls | IVD | Class II
罗氏 | Saudi | IVD |  | cobas 6000 <c-line> | IVD | General IVD(Others)
罗氏 | Saudi | IVD |  | cobas 6000 core unit | IVD | General IVD(Others)
罗氏 | Saudi | IVD |  | Cobas 6000 connection kit | IVD | General IVD(Others)
罗氏 | Saudi | IVD |  | NAOHD | IVD | General IVD(Others)
罗氏 | Saudi | IVD |  | D-BILI R2 | IVD | General IVD(Others)
罗氏 | Saudi | IVD |  | ALP R2 | IVD | General IVD(Others)
罗氏 | Saudi | IVD |  | AST (ASAT/GOT) R2 | IVD | General IVD(Others)
罗氏 | Saudi | IVD |  | CK R2 | IVD | General IVD(Others)
罗氏 | Saudi | IVD |  | CREA Plus | IVD | General IVD(Others)
罗氏 | Saudi | IVD |  | LDH R1 | IVD | General IVD(Others)
罗氏 | Saudi | IVD |  | Capillary Adapter | IVD | General IVD(Others)
罗氏 | Saudi | IVD |  | 9180 Electrolyte Analyzer | IVD | General IVD(Others)
罗氏 | Saudi | IVD |  | T-Uptake Calibrators | IVD | General IVD(Others)
罗氏 | Saudi | IVD |  | Accelerator I | IVD | General IVD(Others)
罗氏 | Saudi | IVD |  | T-Up | IVD | General IVD(Others)
罗氏 | Saudi | IVD |  | MPA | IVD | General IVD(Others)
罗氏 | Saudi | IVD |  | HDL-C plus R2 | IVD | General IVD(Others)
罗氏 | Saudi | IVD |  | DEV01 | IVD | General IVD(Others)
罗氏 | Saudi | IVD |  | DEV08 | IVD | General IVD(Others)
罗氏 | Saudi | IVD |  | DEV09 | IVD | General IVD(Others)
罗氏 | Saudi | IVD |  | CEDIA Antibiotic TDM Multi-Cal | IVD | General IVD(Others)
罗氏 | Saudi | IVD |  | MagNA Lyser Instrument (230 Volt) | IVD | General IVD(Others)
罗氏 | Saudi | IVD |  | MagNA Pure 96 Barcode Scanner | IVD | General IVD(Others)
罗氏 | Saudi | IVD |  | MagNA Pure 96 Purification Rack | IVD | General IVD(Others)
罗氏 | Saudi | IVD |  | LDH R2 | IVD | General IVD(Others)
罗氏 | Saudi | IVD |  | Ferritin Gen.4 | IVD | General IVD(Others)
罗氏 | Saudi | IVD |  | CA2 R2 | IVD | General IVD(Others)
罗氏 | Saudi | IVD |  | S.I. | IVD | General IVD(Others)
罗氏 | Saudi | IVD |  | LDL-C plus R2 | IVD | General IVD(Others)
罗氏 | Saudi | IVD |  | BILT3 R1 | IVD | General IVD(Others)
罗氏 | Saudi | IVD |  | BILT3 R2 | IVD | General IVD(Others)
罗氏 | Saudi | IVD |  | Urine Diluent | IVD | General IVD(Others)
罗氏 | Saudi | IVD |  | Cleaning Solution | IVD | General IVD(Others)
罗氏 | Saudi | IVD |  | DEV10 | IVD | General IVD(Others)
罗氏 | Saudi | IVD |  | cobas® DPX | IVD | General IVD(Others)
罗氏 | Saudi | IVD |  | cobas® DPX Control Kit | IVD | General IVD(Others)
罗氏 | Saudi | IVD |  | cobas 8000 c502 module | IVD | General IVD(Others)
罗氏 | Saudi | IVD |  | cobas 8000 ISE 900 | IVD | General IVD(Others)
罗氏 | Saudi | IVD |  | PreciControl HbA1c path | IVD | General IVD(Others)
罗氏 | Saudi | IVD |  | OBS for cobas 8100 | IVD | General IVD(Others)
罗氏 | Saudi | IVD |  | RSF for cobas 8100 | IVD | General IVD(Others)
罗氏 | Saudi | IVD |  | AOB for cobas 8100 | IVD | General IVD(Others)
罗氏 | Saudi | IVD |  | MagNA Pure 96 System Fluid (External) | IVD | General IVD(Others)
罗氏 | Saudi | IVD |  | MagNA Pure 96 Needle Set of 4 | IVD | General IVD(Others)
罗氏 | Saudi | IVD |  | MagNA Pure 96 LightCycler 480 Adapter | IVD | General IVD(Others)
罗氏 | Saudi | IVD |  | MagNA Pure 96 Plate Holder | IVD | General IVD(Others)
罗氏 | Saudi | IVD |  | Total MPA Calibrator | IVD | General IVD(Others)
罗氏 | Saudi | IVD |  | Glucose Hemolyzing Reagent Gen.2 | IVD | General IVD(Others)
罗氏 | Saudi | IVD |  | Total MPA Controls | IVD | General IVD(Others)
罗氏 | Saudi | IVD |  | cobas 8000 Transport Belt 2 | IVD | General IVD(Others)
罗氏 | Saudi | IVD |  | cobas 8000 Transport Belt 3 | IVD | General IVD(Others)
罗氏 | Saudi | IVD |  | cobas 8000 Transport Belt 2 w/o ISE | IVD | General IVD(Others)
罗氏 | Saudi | IVD |  | Elecsys Syphilis | IVD | General IVD(Others)
罗氏 | Saudi | IVD |  | PreciControl Syphilis | IVD | General IVD(Others)
罗氏 | Saudi | IVD |  | ISE Potassium Electrode | IVD | General IVD(Others)
罗氏 | Saudi | IVD |  | PreciControl Anti-HBc IgM | IVD | Annex II List A
罗氏 | Saudi | IVD |  | Anti HBe | IVD | Annex II List A
罗氏 | Saudi | IVD |  | PreciControl HBeAg | IVD | Annex II List A
罗氏 | Saudi | IVD |  | Anti-HCV II | IVD | Annex II List A
罗氏 | Saudi | IVD |  | MagNA Pure 96 Reagent Rack | IVD | General IVD(Others)
罗氏 | Saudi | IVD |  | MagNA Pure 96 Waste Rack | IVD | General IVD(Others)
罗氏 | Saudi | IVD |  | MagNA Pure 96 Internal WasteContainer | IVD | General IVD(Others)
罗氏 | Saudi | IVD |  | MagNA Pure 96 Drop Catcher | IVD | General IVD(Others)
罗氏 | Saudi | IVD |  | MagNA Pure 96 Output Plate | IVD | General IVD(Others)
罗氏 | Saudi | IVD |  | URF for cobas 8100 | IVD | General IVD(Others)
罗氏 | Saudi | IVD |  | BRF for cobas 8100 | IVD | General IVD(Others)
罗氏 | Saudi | IVD |  | Urisys 1100 | IVD | General IVD(Others)
罗氏 | Saudi | IVD |  | HBsAg Confirmatory Test | IVD | Annex II List A
罗氏 | Saudi | IVD |  | PreciControl HBsAg II | IVD | Annex II List A
罗氏 | Saudi | IVD |  | TLJ600 for cobas 8100 | IVD | General IVD(Others)
罗氏 | Saudi | IVD |  | TLJ900 for cobas 8100 | IVD | General IVD(Others)
罗氏 | Saudi | IVD |  | TLJ1500 for cobas 8100 | IVD | General IVD(Others)
罗氏 | Saudi | IVD |  | TLJ1800 for cobas 8100 | IVD | General IVD(Others)
罗氏 | Saudi | IVD |  | TLJ2100 for cobas 8100 | IVD | General IVD(Others)
罗氏 | Saudi | IVD |  | TLJ3000 for cobas 8100 | IVD | General IVD(Others)
罗氏 | Saudi | IVD |  | cobas u 701 microscopy analyzer | IVD | General IVD(Others)
罗氏 | Saudi | IVD |  | cobas 6500 installation kit for LAS | IVD | General IVD(Others)
罗氏 | Saudi | IVD |  | Elecsys T4 | IVD | General IVD(Others)
罗氏 | Saudi | IVD |  | Elecsys FT4 II | IVD | General IVD(Others)
罗氏 | Saudi | IVD |  | cobas omni MGP Reagent | IVD | General IVD(Others)
罗氏 | Saudi | IVD |  | cobas omni Secondary Tube 13x75 | IVD | General IVD(Others)
罗氏 | Saudi | IVD |  | SW Cobas 6800/8800 MP | IVD | General IVD(Others)
罗氏 | Saudi | IVD |  | SW Cobas 6800/8800 LP | IVD | General IVD(Others)
罗氏 | Saudi | IVD |  | Elecsys CA 72-4 | IVD | General IVD(Others)
罗氏 | Saudi | IVD |  | Elecsys PTH | IVD | General IVD(Others)
罗氏 | Saudi | IVD |  | Elecsys IgE II | IVD | General IVD(Others)
罗氏 | Saudi | IVD |  | Elecsys Anti-HAV IgM | IVD | General IVD(Others)
罗氏 | Saudi | IVD |  | cobas® HEV Control Kit | IVD | General IVD(Others)
罗氏 | Saudi | IVD |  | cobas omni Processing Plate | IVD | General IVD(Others)
罗氏 | Saudi | IVD |  | cobas omni Wash Reagent | IVD | General IVD(Others)
罗氏 | Saudi | IVD |  | Elecsys Anti-TPO | IVD | General IVD(Others)
罗氏 | Saudi | IVD |  | Elecsys Folate | IVD | General IVD(Others)
罗氏 | Saudi | IVD |  | Elecsys Vitamin B12 II | IVD | General IVD(Others)
罗氏 | Saudi | IVD |  | Elecsys Ferritin | IVD | General IVD(Others)
罗氏 | Saudi | IVD |  | Elecsys LH | IVD | General IVD(Others)
罗氏 | Saudi | IVD |  | Elecsys FSH | IVD | General IVD(Others)
罗氏 | Saudi | IVD |  | Elecsys CA 19-9 | IVD | General IVD(Others)
罗氏 | Saudi | IVD |  | Elecsys IGFBP-3 | IVD | General IVD(Others)
罗氏 | Saudi | IVD |  | LH CalSet II | IVD | General IVD(Others)
罗氏 | Saudi | IVD |  | HCG STAT CalSet | IVD | General IVD(Others)
罗氏 | Saudi | IVD |  | DHEA-S CalSet | IVD | General IVD(Others)
罗氏 | Saudi | IVD |  | Troponin T hs STAT CalSet | IVD | General IVD(Others)
罗氏 | Saudi | IVD |  | CalSet IGF-1 | IVD | General IVD(Others)
罗氏 | Saudi | IVD |  | Elecsys Chagas | IVD | General IVD(Others)
罗氏 | Saudi | IVD |  | CalSet GDF-15 | IVD | General IVD(Others)
罗氏 | Saudi | IVD |  | CalSet PTH | IVD | General IVD(Others)
罗氏 | Saudi | IVD |  | Cup on tube rack COAG | IVD | General IVD(Others)
罗氏 | Saudi | IVD |  | Sample rack COAG | IVD | General IVD(Others)
罗氏 | Saudi | IVD |  | cobas t 511 coagulation analyzer | IVD | General IVD(Others)
罗氏 | Saudi | IVD |  | Instrument SW | IVD | General IVD(Others)
罗氏 | Saudi | IVD |  | PT Cal Set | IVD | General IVD(Others)
罗氏 | Saudi | IVD |  | Cal Plasma | IVD | General IVD(Others)
罗氏 | Saudi | IVD |  | Global Cal | IVD | General IVD(Others)
罗氏 | Saudi | IVD |  | Elecsys Tg II | IVD | General IVD(Others)
罗氏 | Saudi | IVD |  | Elecsys Troponin I | IVD | General IVD(Others)
罗氏 | Saudi | IVD |  | Elecsys Cyclosporine | IVD | General IVD(Others)
罗氏 | Saudi | IVD |  | Elecsys Tacrolimus | IVD | General IVD(Others)
罗氏 | Saudi | IVD |  | Elecsys IGF-1 | IVD | General IVD(Others)
罗氏 | Saudi | IVD |  | CalSet II PTH | IVD | General IVD(Others)
罗氏 | Saudi | IVD |  | D-DI2 Cal Set | IVD | General IVD(Others)
罗氏 | Saudi | IVD |  | Blank Cal | IVD | General IVD(Others)
罗氏 | Saudi | IVD |  | Con 1 | IVD | General IVD(Others)
罗氏 | Saudi | IVD |  | Con2 | IVD | General IVD(Others)
罗氏 | Saudi | IVD |  | Der Fib Con | IVD | General IVD(Others)
罗氏 | Saudi | IVD |  | Con P | IVD | General IVD(Others)
罗氏 | Saudi | IVD |  | D-DI2 Con | IVD | General IVD(Others)
罗氏 | Saudi | IVD |  | Elecsys Zika IgG | IVD | General IVD(Others)
罗氏 | Saudi | IVD |  | PreciControl Zika IgG | IVD | General IVD(Others)
罗氏 | Saudi | IVD |  | PreciControl Chagas | IVD | General IVD(Others)
罗氏 | Saudi | IVD |  | Elecsys Active B12 | IVD | General IVD(Others)
罗氏 | Saudi | IVD |  | CalSet Active B12 | IVD | General IVD(Others)
罗氏 | Saudi | IVD |  | PreciControl Active B12 | IVD | General IVD(Others)
罗氏 | Saudi | IVD |  | Insert Sarstedt 8mm Tube | IVD | General IVD(Others)
罗氏 | Saudi | IVD |  | Localization Bundle | IVD | General IVD(Others)
罗氏 | Saudi | IVD |  | PT Owren | IVD | General IVD(Others)
罗氏 | Saudi | IVD |  | Fibrinogen | IVD | General IVD(Others)
罗氏 | Saudi | IVD |  | aPTT Screen | IVD | General IVD(Others)
罗氏 | Saudi | IVD |  | aPTT | IVD | General IVD(Others)
罗氏 | Saudi | IVD |  | NaCl | IVD | General IVD(Others)
罗氏 | Saudi | IVD |  | CC 25mM | IVD | General IVD(Others)
罗氏 | Saudi | IVD |  | Deproteinizer | IVD | General IVD(Others)
罗氏 | Saudi | IVD |  | Probe Cond. | IVD | General IVD(Others)
罗氏 | Saudi | IVD |  | Clean | IVD | General IVD(Others)
罗氏 | Saudi | IVD |  | Free Protein S | IVD | General IVD(Others)
罗氏 | Saudi | IVD |  | Lupus C | IVD | General IVD(Others)
罗氏 | Saudi | IVD |  | FX | IVD | General IVD(Others)
罗氏 | Saudi | IVD |  | C3C-2 | IVD | General IVD(Others)
罗氏 | Saudi | IVD |  | LDHI2 | IVD | General IVD(Others)
罗氏 | Saudi | IVD |  | INSTC | IVD | General IVD(Others)
罗氏 | Saudi | IVD |  | PHNO2 | IVD | General IVD(Others)
罗氏 | Saudi | IVD |  | TOBR2 | IVD | General IVD(Others)
罗氏 | Saudi | IVD |  | cobas 8000 c502 module | IVD | General IVD(Others)
罗氏 | Saudi | IVD |  | cobas 8000 e602 module | IVD | General IVD(Others)
罗氏 | Saudi | IVD |  | cobas 8000 ISE 900 | IVD | General IVD(Others)
罗氏 | Saudi | IVD |  | cobas 8000 Transport Line | IVD | General IVD(Others)
罗氏 | Saudi | IVD |  | cobas 8000 Transport Belt 2 | IVD | General IVD(Others)
罗氏 | Saudi | IVD |  | cobas 8000 Transport Belt 4 | IVD | General IVD(Others)
罗氏 | Saudi | IVD |  | cobas 8000 Transport Belt 2 w/o ISE | IVD | General IVD(Others)
罗氏 | Saudi | IVD |  | Cobas 8000 ISE Support Box | IVD | General IVD(Others)
罗氏 | Saudi | IVD |  | UIBC | IVD | General IVD(Others)
罗氏 | Saudi | IVD |  | AMIK2 | IVD | General IVD(Others)
罗氏 | Saudi | IVD |  | CREJ2 | IVD | General IVD(Others)
罗氏 | Saudi | IVD |  | B2MG | IVD | General IVD(Others)
罗氏 | Saudi | IVD |  | cobas 8000 c 701 module | IVD | General IVD(Others)
罗氏 | Saudi | IVD |  | ETOH2 | IVD | General IVD(Others)
罗氏 | Saudi | IVD |  | LACT2 | IVD | General IVD(Others)
罗氏 | Saudi | IVD |  | C02-L | IVD | General IVD(Others)
罗氏 | Saudi | IVD |  | TPUC3 | IVD | General IVD(Others)
罗氏 | Saudi | IVD |  | UREAL | IVD | General IVD(Others)
罗氏 | Saudi | IVD |  | NaOH-D / Basic Wash | IVD | General IVD(Others)
罗氏 | Saudi | IVD |  | Cobas b 123 AUTOQC PACK | IVD | General IVD(Others)
罗氏 | Saudi | IVD |  | C1 Calibration Solution 1 | IVD | General IVD(Others)
罗氏 | Saudi | IVD |  | S1 RINSE SOLUTION | IVD | General IVD(Others)
罗氏 | Saudi | IVD |  | Deproteinizer | IVD | General IVD(Others)
罗氏 | Saudi | IVD |  | W Waste Container | IVD | General IVD(Others)
罗氏 | Saudi | IVD |  | S3 Fluid Pack A | IVD | General IVD(Others)
罗氏 | Saudi | IVD |  | HCYS | IVD | General IVD(Others)
罗氏 | Saudi | IVD |  | Roche CARDIAC POC Troponin T 2-Level Control | IVD | General IVD(Others)
罗氏 | Saudi | IVD |  | AD-plate 0.3 ml | IVD | General IVD(Others)
罗氏 | Saudi | IVD |  | TRSF2 | IVD | General IVD(Others)
罗氏 | Saudi | IVD |  | APOAT | IVD | General IVD(Others)
罗氏 | Saudi | IVD |  | APOBT | IVD | General IVD(Others)
罗氏 | Saudi | IVD |  | UA2 | IVD | General IVD(Others)
罗氏 | Saudi | IVD |  | CLOT CATCHER | IVD | General IVD(Others)
罗氏 | Saudi | IVD |  | AMPOULE ADAPTER | IVD | General IVD(Others)
罗氏 | Saudi | IVD |  | cobas HbA1c Test | IVD | General IVD(Others)
罗氏 | Saudi | IVD |  | cobas Lipid Panel | IVD | General IVD(Others)
罗氏 | Saudi | IVD |  | cobas HbA1c Control | IVD | General IVD(Others)
罗氏 | Saudi | IVD |  | cobas b 123 Sensor Cartridge BG | IVD | General IVD(Others)
罗氏 | Saudi | IVD |  | CoaguChek® PT Test | IVD | General IVD(Others)
罗氏 | Saudi | IVD |  | CoaguChek PT Controls | IVD | General IVD(Others)
罗氏 | Saudi | IVD |  | PT Screen | IVD | General IVD(Others)
罗氏 | Saudi | IVD |  | aPTT MedS | IVD | General IVD(Others)
罗氏 | Saudi | IVD |  | aPTT HighS | IVD | General IVD(Others)
罗氏 | Saudi | IVD |  | TT | IVD | General IVD(Others)
罗氏 | Saudi | IVD |  | Day Clean | IVD | General IVD(Others)
罗氏 | Saudi | IVD |  | Global Calibrator | IVD | General IVD(Others)
罗氏 | Saudi | IVD |  | Control P | IVD | General IVD(Others)
罗氏 | Saudi | IVD |  | Control P+ | IVD | General IVD(Others)
罗氏 | Saudi | IVD |  | Cell Wash Solution I/NAOH-D | IVD | General IVD(Others)
罗氏 | Saudi | IVD |  | Reaction Cell for c513 | IVD | General IVD(Others)
罗氏 | Saudi | IVD |  | cobas p 312 | IVD | General IVD(Others)
罗氏 | Saudi | IVD |  | Cobas p 512 | IVD | General IVD(Others)
罗氏 | Saudi | IVD |  | Cobas p 501 and cobas p 701 post-analytical unit | IVD | General IVD(Others)
罗氏 | Saudi | IVD |  | Roche CARDIAC D-Dimer | IVD | General IVD(Others)
罗氏 | Saudi | IVD |  | Roche CARDIAC Control proBNP | IVD | General IVD(Others)
罗氏 | Saudi | IVD |  | Roche CARDIAC Control Troponin T | IVD | General IVD(Others)
罗氏 | Saudi | IVD |  | Roche CARDIAC D-Dimer Control | IVD | General IVD(Others)
罗氏 | Saudi | IVD |  | Wastebag biohazard | IVD | General IVD(Others)
罗氏 | Saudi | IVD |  | s-tube input | IVD | General IVD(Others)
罗氏 | Saudi | IVD |  | Plate Deepwell 2.2 mL w.BC-Label | IVD | General IVD(Others)
罗氏 | Saudi | IVD |  | Sealing Mat 2.2ml | IVD | General IVD(Others)
罗氏 | Saudi | IVD |  | Sealing film | IVD | General IVD(Others)
罗氏 | Saudi | IVD |  | Cap, 42mm | IVD | General IVD(Others)
罗氏 | Saudi | IVD |  | cobas® 4800 System Lysis Kit 2 240 | IVD | General IVD(Others)
罗氏 | Saudi | IVD |  | cobas® 4800 System Lysis Kit 2 960 | IVD | General IVD(Others)
罗氏 | Saudi | IVD |  | cobas® 4800 System Specimen Diluent 2 240 | IVD | General IVD(Others)
罗氏 | Saudi | IVD |  | cobas® 4800 System Sample Preparation kit 2 960 | IVD | General IVD(Others)
罗氏 | Saudi | IVD |  | Pregesterone III | IVD | General IVD(Others)
罗氏 | Saudi | IVD |  | Progesterone III Calset | IVD | General IVD(Others)
罗氏 | Saudi | IVD |  | LDLC3 | IVD | General IVD(Others)
罗氏 | Saudi | IVD |  | CalSet Vials | IVD | General IVD(Others)
罗氏 | Saudi | IVD |  | IGM-C | IVD | General IVD(Others)
罗氏 | Saudi | IVD |  | HBDH2 | IVD | General IVD(Others)
罗氏 | Saudi | IVD |  | MTQL | IVD | General IVD(Others)
罗氏 | Saudi | IVD |  | NAPA2 | IVD | General IVD(Others)
罗氏 | Saudi | IVD |  | Twin Tubes | IVD | General IVD(Others)
罗氏 | Saudi | IVD |  | Roche Cardiac pro BNP+ | IVD | General IVD(Others)
罗氏 | Saudi | IVD |  | LightCycler Capillaries (20ul) | IVD | General IVD(Others)
罗氏 | Saudi | IVD |  | K-Tray | IVD | General IVD(Others)
罗氏 | Saudi | IVD |  | IgA-2 | IVD | General IVD(Others)
罗氏 | Saudi | IVD |  | CO2-L | IVD | General IVD(Others)
罗氏 | Saudi | IVD |  | CHE2 | IVD | General IVD(Others)
罗氏 | Saudi | IVD |  | CRPL3 | IVD | General IVD(Others)
罗氏 | Saudi | IVD |  | BILT3 | IVD | General IVD(Others)
罗氏 | Saudi | IVD |  | Precimat Chromogen | IVD | General IVD(Others)
罗氏 | Saudi | IVD |  | Tips 1000 µl VS 250/VS II | IVD | General IVD(Others)
罗氏 | Saudi | IVD |  | Reflotron Pipette | IVD | General IVD(Others)
罗氏 | Saudi | IVD |  | FRUC | IVD | General IVD(Others)
罗氏 | Saudi | IVD |  | Antithrombin III | IVD | General IVD(Others)
罗氏 | Saudi | IVD |  | Prealbumin | IVD | General IVD(Others)
罗氏 | Saudi | IVD |  | CREA plus | IVD | General IVD(Others)
罗氏 | Saudi | IVD |  | Ethyl Alcohol | IVD | General IVD(Others)
罗氏 | Saudi | IVD |  | CA2 | IVD | General IVD(Others)
罗氏 | Saudi | IVD |  | PreciControl ISD | IVD | General IVD(Others)
罗氏 | Saudi | IVD |  | Anti-Tg CalSet | IVD | General IVD(Others)
罗氏 | Saudi | IVD |  | hGH CalSet | IVD | General IVD(Others)
罗氏 | Saudi | IVD |  | Anti-TPO CalSet | IVD | General IVD(Others)
罗氏 | Saudi | IVD |  | APO B ver.2 | IVD | General IVD(Others)
罗氏 | Saudi | IVD |  | Lambda | IVD | General IVD(Others)
罗氏 | Saudi | IVD |  | Tg ll | IVD | General IVD(Others)
罗氏 | Saudi | IVD |  | PreciControl ThyroAB | IVD | General IVD(Others)
罗氏 | Saudi | IVD |  | ADPtest | IVD | General IVD(Others)
罗氏 | Saudi | IVD |  | AST (ASAT/GOT) | IVD | General IVD(Others)
罗氏 | Saudi | IVD |  | ALT (ALAT/GPT) | IVD | General IVD(Others)
罗氏 | Saudi | IVD |  | CREA | IVD | General IVD(Others)
罗氏 | Saudi | IVD |  | P-AMYL | IVD | General IVD(Others)
罗氏 | Saudi | IVD |  | PHNO2 | IVD | General IVD(Others)
罗氏 | Saudi | IVD |  | ISE Reference Electrolyte | IVD | General IVD(Others)
罗氏 | Saudi | IVD |  | GLDH | IVD | General IVD(Others)
罗氏 | Saudi | IVD |  | Lithium Electrode | IVD | General IVD(Others)
罗氏 | Saudi | IVD |  | PCO2 Electrode | IVD | General IVD(Others)
罗氏 | Saudi | IVD |  | PO2 Electrode | IVD | General IVD(Others)
罗氏 | Saudi | IVD |  | Reference Electrode | IVD | General IVD(Others)
罗氏 | Saudi | IVD |  | pH Electrode | IVD | General IVD(Others)
罗氏 | Saudi | IVD |  | Cortisol II | IVD | General IVD(Others)
罗氏 | Saudi | IVD |  | cobas b 123 <4> POC system | IVD | General IVD(Others)
罗氏 | Saudi | IVD |  | cobas b123 AutoCVC Pack | IVD | General IVD(Others)
罗氏 | Saudi | IVD |  | cobas b 123 Fluid Pack 400 | IVD | General IVD(Others)
罗氏 | Saudi | IVD |  | CARDIAC Control Troponin T | IVD | General IVD(Others)
罗氏 | Saudi | IVD |  | PTH (1-84) CalSet | IVD | General IVD(Others)
罗氏 | Saudi | IVD |  | Diluent Universal | IVD | General IVD(Others)
罗氏 | Saudi | IVD |  | proGRP | IVD | General IVD(Others)
罗氏 | Saudi | IVD |  | Potassium Electrode | IVD | General IVD(Others)
罗氏 | Saudi | IVD |  | CDC02 | IVD | General IVD(Others)
罗氏 | Saudi | IVD |  | CDC06 | IVD | General IVD(Others)
罗氏 | Saudi | IVD |  | CDC07 | IVD | General IVD(Others)
罗氏 | Saudi | IVD |  | CYSC2 | IVD | General IVD(Others)
罗氏 | Saudi | IVD |  | Serum proteins T -Standard | IVD | General IVD(Others)
罗氏 | Saudi | IVD |  | ISE Solution 2 | IVD | General IVD(Others)
罗氏 | Saudi | IVD |  | ISE Calibrator Indirect / Urine | IVD | General IVD(Others)
罗氏 | Saudi | IVD |  | Combur10Test®UX | IVD | General IVD(Others)
罗氏 | Saudi | IVD |  | CDC01 | IVD | General IVD(Others)
罗氏 | Saudi | IVD |  | Clean liner | IVD | General IVD(Others)
罗氏 | Saudi | IVD |  | ASSAY CUP | IVD | General IVD(Others)
罗氏 | Saudi | IVD |  | PreciControl Lung Cancer | IVD | General IVD(Others)
罗氏 | Saudi | IVD |  | SCC Calset | IVD | General IVD(Others)
罗氏 | Saudi | IVD |  | Adapters for Capillaries | IVD | General IVD(Others)
罗氏 | Saudi | IVD |  | Troponin T STAT CalSet | IVD | General IVD(Others)
罗氏 | Saudi | IVD |  | Diluent Universal 2 | IVD | General IVD(Others)
罗氏 | Saudi | IVD |  | PTH (1-84) | IVD | General IVD(Others)
罗氏 | Saudi | IVD |  | AMH | IVD | General IVD(Others)
罗氏 | Saudi | IVD |  | CleanCell | IVD | General IVD(Others)
罗氏 | Saudi | IVD |  | CYSC2 | IVD | General IVD(Others)
罗氏 | Saudi | IVD |  | AssayTip/AssayCup | IVD | General IVD(Others)
罗氏 | Saudi | IVD |  | Cyclosporin Sample Pretreatment Reagent | IVD | General IVD(Others)
罗氏 | Saudi | IVD |  | Cyclosporin Calibrator 0 ng/ml | IVD | General IVD(Others)
罗氏 | Saudi | IVD |  | Free Valproic Acid Calibrators | IVD | General IVD(Others)
罗氏 | Saudi | IVD |  | Serum Benzodiazepines Calibrators | IVD | General IVD(Others)
罗氏 | Saudi | IVD |  | TROP T Sensitive | IVD | General IVD(Others)
罗氏 | Saudi | IVD |  | K+ Electrode COBAS INTEGRA ISE Modules | IVD | General IVD(Others)
罗氏 | Saudi | IVD |  | COMPITROL Plus B Level 3 | IVD | General IVD(Others)
罗氏 | Saudi | IVD |  | Combur10 Test® M | IVD | General IVD(Others)
罗氏 | Saudi | IVD |  | Combur 9 Test | IVD | General IVD(Others)
罗氏 | Saudi | IVD |  | AUTOQC | IVD | General IVD(Others)
罗氏 | Saudi | IVD |  | ALBT2 | IVD | General IVD(Others)
罗氏 | Saudi | IVD |  | CA2 | IVD | General IVD(Others)
罗氏 | Saudi | IVD |  | CHED2 | IVD | General IVD(Others)
罗氏 | Saudi | IVD |  | BILT3 | IVD | General IVD(Others)
罗氏 | Saudi | IVD |  | Accu-Chek Inform II | IVD | General IVD(Others)
罗氏 | Saudi | IVD |  | FPCAL | IVD | General IVD(Others)
罗氏 | Saudi | IVD |  | MG2 | IVD | General IVD(Others)
罗氏 | Saudi | IVD |  | FERR4 | IVD | General IVD(Others)
罗氏 | Saudi | IVD |  | ALTLP | IVD | General IVD(Others)
罗氏 | Saudi | IVD |  | SLL for cobas 8100 | IVD | General IVD(Others)
罗氏 | Saudi | IVD |  | SLR for cobas 8100 | IVD | General IVD(Others)
罗氏 | Saudi | IVD |  | IPB for cobas 8100 | IVD | General IVD(Others)
罗氏 | Saudi | IVD |  | CRW for cobas 8100 | IVD | General IVD(Others)
罗氏 | Saudi | IVD |  | AQM for cobas 8100 | IVD | General IVD(Others)
罗氏 | Saudi | IVD |  | CLO for cobas 8100 | IVD | General IVD(Others)
罗氏 | Saudi | IVD |  | RSS for cobas 8100 | IVD | General IVD(Others)
罗氏 | Saudi | IVD |  | Elecsys Anti-HAV II | IVD | General IVD(Others)
罗氏 | Saudi | IVD |  | COBAS® AmpliPrep/COBAS® TaqMan® HCV Qualitative Test, v2.0 | IVD | General IVD(Others)
罗氏 | Saudi | IVD |  | Elecsys Anti-SARS-CoV-2 S | IVD | General IVD(Others)
罗氏 | Saudi | IVD |  | CalSet Anti-SARS-CoV-2 S | IVD | General IVD(Others)
罗氏 | Saudi | IVD |  | VENTANA HA Assay | IVD | General IVD(Others)
罗氏 | Saudi | IVD |  | Accu-Chek Combo | IVD | Annex II List B
罗氏 | Saudi | IVD |  | Accu-Chek Performa Combo | IVD | Annex II List B
罗氏 | Saudi | IVD |  | Accu-Chek Flexlink | IVD | Annex II List B
罗氏 | Saudi | IVD |  | ACCU-CHEK Spirit | IVD | Annex II List B
罗氏 | Saudi | IVD |  | Accu-Chek BELLY BELT WHITE | IVD | Annex II List B
罗氏 | Saudi | IVD |  | Accu-Chek ALCANTARA POUCH BLACK | IVD | Annex II List B
罗氏 | Saudi | IVD |  | REFLOTRON CK | IVD | General IVD(Others)
罗氏 | Saudi | IVD |  | REFLOTRON CREATININE | IVD | General IVD(Others)
罗氏 | Saudi | IVD |  | REFLOTRON BILIRUBIN | IVD | General IVD(Others)
罗氏 | Saudi | IVD |  | REFLOTRON* GLUGOSE | IVD | General IVD(Others)
罗氏 | Saudi | IVD |  | REFLOTRON* TRIGLYCERIDES | IVD | General IVD(Others)
罗氏 | Saudi | IVD |  | REFLOTRON GOT (AST) | IVD | General IVD(Others)
罗氏 | Saudi | IVD |  | REFLOTRON* UREA | IVD | General IVD(Others)
罗氏 | Saudi | IVD |  | REFLOTRON* HDL CHOLESTROL | IVD | General IVD(Others)
罗氏 | Saudi | IVD |  | REFLOTRON* GGT | IVD | General IVD(Others)
罗氏 | Saudi | IVD |  | REFLOTRON * ALKAL. PHOSPHATASE | IVD | General IVD(Others)
罗氏 | Saudi | IVD |  | PreciControl ClinChem Multi 1 | IVD | General IVD(Others)
罗氏 | Saudi | IVD |  | C.f.a.s. PUC | IVD | General IVD(Others)
罗氏 | Saudi | IVD |  | CEDIA Core TDM Multi-Cal | IVD | General IVD(Others)
罗氏 | Saudi | IVD |  | C.f.a.s. PAC | IVD | General IVD(Others)
罗氏 | Saudi | IVD |  | Precinorm U plus | IVD | General IVD(Others)
罗氏 | Saudi | IVD |  | Precipath U plus | IVD | General IVD(Others)
罗氏 | Saudi | IVD |  | C.f.a.s. Lipids | IVD | General IVD(Others)
罗氏 | Saudi | IVD |  | HbA1c Control P | IVD | General IVD(Others)
罗氏 | Saudi | IVD |  | ASTL | IVD | General IVD(Others)
罗氏 | Saudi | IVD |  | ALTL | IVD | General IVD(Others)
罗氏 | Saudi | IVD |  | AMY-P | IVD | General IVD(Others)
罗氏 | Saudi | IVD |  | CA 19-9 CalSet | IVD | General IVD(Others)
罗氏 | Saudi | IVD |  | Testosterone II CalSet II | IVD | General IVD(Others)
罗氏 | Saudi | IVD |  | CK-MB | IVD | General IVD(Others)
罗氏 | Saudi | IVD |  | PreciControl ThyroAB | IVD | General IVD(Others)
罗氏 | Saudi | IVD |  | PreciControl Troponin | IVD | General IVD(Others)
罗氏 | Saudi | IVD |  | Diluent Progesterone/Estradiol | IVD | General IVD(Others)
罗氏 | Saudi | IVD |  | Diluent Hepatitis A | IVD | General IVD(Others)
罗氏 | Saudi | IVD |  | Diluent MultiAssay | IVD | General IVD(Others)
罗氏 | Saudi | IVD |  | Diluent Universal | IVD | General IVD(Others)
罗氏 | Saudi | IVD |  | PreciControl Anti-CCP | IVD | General IVD(Others)
罗氏 | Saudi | IVD |  | PreciControl Anti-HAV | IVD | General IVD(Others)
罗氏 | Saudi | IVD |  | Precicontrol Anemia | IVD | General IVD(Others)
罗氏 | Saudi | IVD |  | SFLT-1 CalSet | IVD | General IVD(Others)
罗氏 | Saudi | IVD |  | IL-6 CalSet | IVD | General IVD(Others)
罗氏 | Saudi | IVD |  | lgE CalSet | IVD | General IVD(Others)
罗氏 | Saudi | IVD |  | PTH STAT CalSet | IVD | General IVD(Others)
罗氏 | Saudi | IVD |  | IgE II | IVD | General IVD(Others)
罗氏 | Saudi | IVD |  | Anti-CCP | IVD | General IVD(Others)
罗氏 | Saudi | IVD |  | PTH STAT | IVD | General IVD(Others)
罗氏 | Saudi | IVD |  | PTH | IVD | General IVD(Others)
罗氏 | Saudi | IVD |  | PTH CalSet | IVD | General IVD(Others)
罗氏 | Saudi | IVD |  | total P1NP CalSet | IVD | General IVD(Others)
罗氏 | Saudi | IVD |  | Vitamin B12 CalSet II | IVD | General IVD(Others)
罗氏 | Saudi | IVD |  | Cyfra 21-1 CalSet | IVD | General IVD(Others)
罗氏 | Saudi | IVD |  | NSE | IVD | General IVD(Others)
罗氏 | Saudi | IVD |  | CA 19-9 | IVD | General IVD(Others)
罗氏 | Saudi | IVD |  | CA 125 II | IVD | General IVD(Others)
罗氏 | Saudi | IVD |  | sFIt-1 | IVD | General IVD(Others)
罗氏 | Saudi | IVD |  | SHBG | IVD | General IVD(Others)
罗氏 | Saudi | IVD |  | Cyclosporine Calibrators | IVD | General IVD(Others)
罗氏 | Saudi | IVD |  | Free Valproic Acid Calibrators | IVD | General IVD(Others)
罗氏 | Saudi | IVD |  | Serum proteins T -Standard | IVD | General IVD(Others)
罗氏 | Saudi | IVD |  | ISE Solution 1 | IVD | General IVD(Others)
罗氏 | Saudi | IVD |  | DHEA-S | IVD | General IVD(Others)
罗氏 | Saudi | IVD |  | ACTH | IVD | General IVD(Others)
罗氏 | Saudi | IVD |  | Troponin T hs | IVD | General IVD(Others)
罗氏 | Saudi | IVD |  | Pro BNP II | IVD | General IVD(Others)
罗氏 | Saudi | IVD |  | ISE Reference Electrolyte | IVD | General IVD(Others)
罗氏 | Saudi | IVD |  | cobas u pack | IVD | General IVD(Others)
罗氏 | Saudi | IVD |  | Control-Test M | IVD | General IVD(Others)
罗氏 | Saudi | IVD |  | Anti-TG | IVD | General IVD(Others)
罗氏 | Saudi | IVD |  | HSV-1 lgG | IVD | General IVD(Others)
罗氏 | Saudi | IVD |  | CK-MB STAT | IVD | General IVD(Others)
罗氏 | Saudi | IVD |  | IL-6 | IVD | General IVD(Others)
罗氏 | Saudi | IVD |  | Anti-HAV IgM | IVD | General IVD(Others)
罗氏 | Saudi | IVD |  | Myoglobin | IVD | General IVD(Others)
罗氏 | Saudi | IVD |  | T-UPTAKE | IVD | General IVD(Others)
罗氏 | Saudi | IVD |  | FT4 | IVD | General IVD(Others)
罗氏 | Saudi | IVD |  | C1 Calibration Solution 1 | IVD | General IVD(Others)
罗氏 | Saudi | IVD |  | S1 RINSE SOLUTION | IVD | General IVD(Others)
罗氏 | Saudi | IVD |  | COMBITROL PLUS B | IVD | General IVD(Others)
罗氏 | Saudi | IVD |  | AUTO-TROL TS+ | IVD | General IVD(Others)
罗氏 | Saudi | IVD |  | cobas b 121 System with AQC | IVD | General IVD(Others)
罗氏 | Saudi | IVD |  | PHNY2 | IVD | General IVD(Others)
罗氏 | Saudi | IVD |  | CHED2 | IVD | General IVD(Others)
罗氏 | Saudi | IVD |  | LPA2 | IVD | General IVD(Others)
罗氏 | Saudi | IVD |  | BENZ | IVD | General IVD(Others)
罗氏 | Saudi | IVD |  | A1CD2 | IVD | General IVD(Others)
罗氏 | Saudi | IVD |  | Reference Electrode | IVD | General IVD(Others)
罗氏 | Saudi | IVD |  | cobas HbA1c Test | IVD | General IVD(Others)
罗氏 | Saudi | IVD |  | cobas Lipid Panel | IVD | General IVD(Others)
罗氏 | Saudi | IVD |  | cobas Lipid Control | IVD | General IVD(Others)
罗氏 | Saudi | IVD |  | cobas HbA1c Control | IVD | General IVD(Others)
罗氏 | Saudi | IVD |  | Hemolyzing Reagent Gen.2 | IVD | General IVD(Others)
罗氏 | Saudi | IVD |  | cobas Integra 400 PLUS CU | IVD | General IVD(Others)
罗氏 | Saudi | IVD |  | MDNII | IVD | General IVD(Others)
罗氏 | Saudi | IVD |  | Free Phenytoin Calibrators | IVD | General IVD(Others)
罗氏 | Saudi | IVD |  | Hemolyzing Reagent | IVD | General IVD(Others)
罗氏 | Saudi | IVD |  | FT3 CalSet | IVD | General IVD(Others)
罗氏 | Saudi | IVD |  | Preciset Lp {a) Gen.2 | IVD | General IVD(Others)
罗氏 | Saudi | IVD |  | BILD2 | IVD | General IVD(Others)
罗氏 | Saudi | IVD |  | ALBT2 | IVD | General IVD(Others)
罗氏 | Saudi | IVD |  | GENT | IVD | General IVD(Others)
罗氏 | Saudi | IVD |  | AMPII | IVD | General IVD(Others)
罗氏 | Saudi | IVD |  | VALP | IVD | General IVD(Others)
罗氏 | Saudi | IVD |  | cobas e 411 Rack | IVD | General IVD(Others)
罗氏 | Saudi | IVD |  | cobas® 4800 System Sample Preparation Kit | IVD | General IVD(Others)
罗氏 | Saudi | IVD |  | cobas® 4800 System Liquid Cytology Preparation Kit | IVD | General IVD(Others)
罗氏 | Saudi | IVD |  | cobas® 4800 HPV Amplification/Detection Kit | IVD | General IVD(Others)
罗氏 | Saudi | IVD |  | cobas® PCR Cell Collection Media | IVD | General IVD(Others)
罗氏 | Saudi | IVD |  | cobas 6000 <c 501> module | IVD | General IVD(Others)
罗氏 | Saudi | IVD |  | cobas 6000 <e 601> module | IVD | General IVD(Others)
罗氏 | Saudi | IVD |  | cobas 6000 <2nd rotor> | IVD | General IVD(Others)
罗氏 | Saudi | IVD |  | cobas 6000 <c-line> | IVD | General IVD(Others)
罗氏 | Saudi | IVD |  | cobas 6000 <e2-line> | IVD | General IVD(Others)
罗氏 | Saudi | IVD |  | cobas omni Pipette Tips | IVD | General IVD(Others)
罗氏 | Saudi | IVD |  | cobas omni Processing Plate | IVD | General IVD(Others)
罗氏 | Saudi | IVD |  | cobas omni Specimen Diluent | IVD | General IVD(Others)
罗氏 | Saudi | IVD |  | cobas omni Lysis Reagent | IVD | General IVD(Others)
罗氏 | Saudi | IVD |  | cobas omni Wash Reagent | IVD | General IVD(Others)
罗氏 | Saudi | IVD |  | cobas omni MGP Reagent | IVD | General IVD(Others)
罗氏 | Saudi | IVD |  | cobas omni Secondary Tube 13x75 | IVD | General IVD(Others)
罗氏 | Saudi | IVD |  | cobas® 8800 | IVD | General IVD(Others)
罗氏 | Saudi | IVD |  | cobas 6800 | IVD | General IVD(Others)
罗氏 | Saudi | IVD |  | HE4 CalSet | IVD | General IVD(Others)
罗氏 | Saudi | IVD |  | ProGRP CalSet | IVD | General IVD(Others)
罗氏 | Saudi | IVD |  | PreciControl AMH | IVD | General IVD(Others)
罗氏 | Saudi | IVD |  | FT4 CalSet | IVD | General IVD(Others)
罗氏 | Saudi | IVD |  | cobas e 411 Disk | IVD | General IVD(Others)
罗氏 | Saudi | IVD |  | Oral Fluid Phencyclidine | IVD | General IVD(Others)
罗氏 | Saudi | IVD |  | Benzodiazepines II | IVD | General IVD(Others)
罗氏 | Saudi | IVD |  | CRPL3 | IVD | General IVD(Others)
罗氏 | Saudi | IVD |  | TG | IVD | General IVD(Others)
罗氏 | Saudi | IVD |  | CHOL | IVD | General IVD(Others)
罗氏 | Saudi | IVD |  | SMS | IVD | General IVD(Others)
罗氏 | Saudi | IVD |  | Ca | IVD | General IVD(Others)
罗氏 | Saudi | IVD |  | CleanCell | IVD | General IVD(Others)
罗氏 | Saudi | IVD |  | PreciControl Multimarker | IVD | General IVD(Others)
罗氏 | Saudi | IVD |  | Clean liner | IVD | General IVD(Others)
罗氏 | Saudi | IVD |  | AssayTip | IVD | General IVD(Others)
罗氏 | Saudi | IVD |  | ASSAY CUP | IVD | General IVD(Others)
罗氏 | Saudi | IVD |  | cobas p 471 | IVD | General IVD(Others)
罗氏 | Saudi | IVD |  | cobas p 671 | IVD | General IVD(Others)
罗氏 | Saudi | IVD |  | cobas p 612 | IVD | General IVD(Others)
罗氏 | Saudi | IVD |  | GLU/LAC Cassette | IVD | General IVD(Others)
罗氏 | Saudi | IVD |  | cobas b 221 | IVD | General IVD(Others)
罗氏 | Saudi | IVD |  | Roch OMNI S | IVD | General IVD(Others)
罗氏 | Saudi | IVD |  | AUTOQC | IVD | General IVD(Others)
罗氏 | Saudi | IVD |  | cobas® DPX | IVD | General IVD(Others)
罗氏 | Saudi | IVD |  | cobas® Buffer Negative Control Kit | IVD | General IVD(Others)
罗氏 | Saudi | IVD |  | DNA Sample Preparation Kit | IVD | General IVD(Others)
罗氏 | Saudi | IVD |  | cobas® KRAS Mutation Test | IVD | General IVD(Others)
罗氏 | Saudi | IVD |  | cobas u 601 urine analyzer | IVD | General IVD(Others)
罗氏 | Saudi | IVD |  | cobas u 701 microscopy analyzer | IVD | General IVD(Others)
罗氏 | Saudi | IVD |  | Testosterone II | IVD | General IVD(Others)
罗氏 | Saudi | IVD |  | Cortisol | IVD | General IVD(Others)
罗氏 | Saudi | IVD |  | Troponin I STAT | IVD | General IVD(Others)
罗氏 | Saudi | IVD |  | Troponin T hs STAT | IVD | General IVD(Others)
罗氏 | Saudi | IVD |  | Troponin T hs | IVD | General IVD(Others)
罗氏 | Saudi | IVD |  | Pro BNP II | IVD | General IVD(Others)
罗氏 | Saudi | IVD |  | CleanCell M | IVD | General IVD(Others)
罗氏 | Saudi | IVD |  | Troponin I CalSet | IVD | General IVD(Others)
罗氏 | Saudi | IVD |  | CEA | IVD | General IVD(Others)
罗氏 | Saudi | IVD |  | LH | IVD | General IVD(Others)
罗氏 | Saudi | IVD |  | HCG STAT | IVD | General IVD(Others)
罗氏 | Saudi | IVD |  | FSH | IVD | General IVD(Others)
罗氏 | Saudi | IVD |  | MagNA Pure LC Medium Reagent Tub 20 | IVD | Class I
罗氏 | Saudi | IVD |  | MagNA Pure LC Sample Cartridges | IVD | Class I
罗氏 | Saudi | IVD |  | MagNA Pure LC Tip Stands | IVD | Class I
罗氏 | Saudi | IVD |  | MagNA Pure LC Reaction Tips (small) | IVD | Class I
罗氏 | Saudi | IVD |  | MagNA Pure LC Waste Bottles | IVD | Class I
罗氏 | Saudi | IVD |  | LightCycler Multiplex DNA Master Hybprobe | IVD | Class I
罗氏 | Saudi | IVD |  | MagNA Pure LC 2.0 Waste Bags | IVD | Class I
罗氏 | Saudi | IVD |  | MagNA Pure LC Total Nucleic Acid Isolation Kit | IVD | Class I
罗氏 | Saudi | IVD |  | MagNA Pure LC DNA Isolation Kit II (Tissue) | IVD | Class I
罗氏 | Saudi | IVD |  | MagNA Pure LC DNA Isolation Kit III (Bacteria, Fungi) | IVD | Class I
罗氏 | Saudi | IVD |  | LightCycler® FastStart DNA Master plus HybProbe | IVD | Class I
罗氏 | Saudi | IVD |  | MagNA Pure Compact RNA Isolation Kit | IVD | Class I
罗氏 | Saudi | IVD |  | MaqNA Pure DNA Tissue Lysis Buffer | IVD | Class I
罗氏 | Saudi | IVD |  | High Pure PCR Template Preparation Kit | IVD | Class I
罗氏 | Saudi | IVD |  | High Pure Viral Nucleic Acid Kit | IVD | Class I
罗氏 | Saudi | IVD |  | High Pure Viral RNA Kit | IVD | Class I
罗氏 | Saudi | IVD |  | LightCycler® RNA Amplification Kit HybProbe | IVD | Class I
罗氏 | Saudi | IVD |  | LightCycler® FastStart DNA Master HybProbe | IVD | Class I
罗氏 | Saudi | IVD |  | cobas c 513 analyzer | IVD | General IVD(Others)
罗氏 | Saudi | IVD |  | A1CD | IVD | General IVD(Others)
罗氏 | Saudi | IVD |  | sccs | IVD | General IVD(Others)
罗氏 | Saudi | IVD |  | LiqhtCycler® FastStart DNA Master HybProbe | IVD | Class I
罗氏 | Saudi | IVD |  | MagNA Pure LC Total Nucleic Acid Isolation Kit | IVD | Class I
罗氏 | Saudi | IVD |  | MagNA Pure LC DNA Isolation Kit 1 - Lysis/Binding Buffer - Refill | IVD | Class I
罗氏 | Saudi | IVD |  | High Pure PCR Template Preparation Kit | IVD | Class I
罗氏 | Saudi | IVD |  | High Pure Viral RNA Kit | IVD | Class I
罗氏 | Saudi | IVD |  | LightCycler® RNA Amplification Kit HybProbe | IVD | Class I
罗氏 | Saudi | IVD |  | LightCycler® Color Compensation Set | IVD | Class I
罗氏 | Saudi | IVD |  | RNA Process Control Kit Trial Pack | IVD | Class I
罗氏 | Saudi | IVD |  | Accutrend® Glucose | IVD | Self Test
罗氏 | Saudi | IVD |  | BM-Lactate | IVD | Self Test
罗氏 | Saudi | IVD |  | CoaguChek XS PT Test | IVD | Self Test
罗氏 | Saudi | IVD |  | BM-Control Lactate | IVD | Self Test
罗氏 | Saudi | IVD |  | Accutrend Control CH1 | IVD | Self Test
罗氏 | Saudi | IVD |  | HCG+β | IVD | Annex II List B
罗氏 | Saudi | IVD |  | PreciControl HTLV | IVD | Annex II List A
罗氏 | Saudi | IVD |  | cobas® CMV Control Kit | IVD | Annex II List B
罗氏 | Saudi | IVD |  | HBsAg II quant II | IVD | Annex II List A
罗氏 | Saudi | IVD |  | Urisys 1100 | IVD | General IVD(Others)
罗氏 | Saudi | IVD |  | Handheld Base Unit | IVD | General IVD(Others)
罗氏 | Saudi | IVD |  | cobas h 232 Scanner-Version | IVD | General IVD(Others)
罗氏 | Saudi | IVD |  | cobas h 232 | IVD | General IVD(Others)
罗氏 | Saudi | IVD |  | PreciControl Tumor Marker | IVD | Annex II List B
罗氏 | Saudi | IVD |  | total PSA CalSet II | IVD | Annex II List B
罗氏 | Saudi | IVD |  | AFP CalSet II | IVD | Annex II List B
罗氏 | Saudi | IVD |  | AUTO-TROL PLUS B | IVD | General IVD(Others)
罗氏 | Saudi | IVD |  | COMBITROL PLUS B | IVD | General IVD(Others)
罗氏 | Saudi | IVD |  | AUTO-TROL TS+ | IVD | General IVD(Others)
罗氏 | Saudi | IVD |  | cobas b 121 System with AQC | IVD | General IVD(Others)
罗氏 | Saudi | IVD |  | cobas b 123 FLUID PACK COOX | IVD | General IVD(Others)
罗氏 | Saudi | IVD |  | Deproteinizer | IVD | General IVD(Others)
罗氏 | Saudi | IVD |  | Accu-Chek Inform II Meter Kit | IVD | General IVD(Others)
罗氏 | Saudi | IVD |  | Accu-Chek Inform II Base Unit Light | IVD | General IVD(Others)
罗氏 | Saudi | IVD |  | Accu-Chek Inform II | IVD | General IVD(Others)
罗氏 | Saudi | IVD |  | ACCU-CHEK Inform II system | IVD | General IVD(Others)
罗氏 | Saudi | IVD |  | CoaguChek® PT Test | IVD | General IVD(Others)
罗氏 | Saudi | IVD |  | CoaguChek® aPTT Controls | IVD | General IVD(Others)
罗氏 | Saudi | IVD |  | CoaguChek PT Controls | IVD | General IVD(Others)
罗氏 | Saudi | IVD |  | CO2-L | IVD | General IVD(Others)
罗氏 | Saudi | IVD |  | GLUC2 | IVD | General IVD(Others)
罗氏 | Saudi | IVD |  | CA2 | IVD | General IVD(Others)
罗氏 | Saudi | IVD |  | cobas c111 ISE-Option | IVD | General IVD(Others)
罗氏 | Saudi | IVD |  | cobas c 111 | IVD | General IVD(Others)
罗氏 | Saudi | IVD |  | Accu-Chek® Inform II base unit | IVD | General IVD(Others)
罗氏 | Saudi | IVD |  | IPB for cobas 8100 | IVD | General IVD(Others)
罗氏 | Saudi | IVD |  | DSP for cobas 8100 | IVD | General IVD(Others)
罗氏 | Saudi | IVD |  | CRW for cobas 8100 | IVD | General IVD(Others)
罗氏 | Saudi | IVD |  | AQM for cobas 8100 | IVD | General IVD(Others)
罗氏 | Saudi | IVD |  | COBAS® AmpliPrep/COBAS® TaqMan® HLA-B*5701 Screening Test | IVD | General IVD(Others)
罗氏 | Saudi | IVD |  | COBAS® TaqMan® MTB Test | IVD | General IVD(Others)
罗氏 | Saudi | IVD |  | COBAS® TaqMan® Analyzer | IVD | General IVD(Others)
罗氏 | Saudi | IVD |  | cobas TaqMan 48 analyzer | IVD | General IVD(Others)
罗氏 | Saudi | IVD |  | AMPLICOR Respiratory Specimen Preparation Kit | IVD | General IVD(Others)
罗氏 | Saudi | IVD |  | cobas® 4800 System Sample Preparation Kit | IVD | General IVD(Others)
罗氏 | Saudi | IVD |  | cobas® 4800 System Liquid Cytology Preparation Kit | IVD | General IVD(Others)
罗氏 | Saudi | IVD |  | cobas® 4800 CT/NG Controls Kit | IVD | General IVD(Others)
罗氏 | Saudi | IVD |  | cobas® 4800 Cdiff Amplification/Detection Kit | IVD | General IVD(Others)
罗氏 | Saudi | IVD |  | cobas® PCR Urine Sample Packet | IVD | General IVD(Others)
罗氏 | Saudi | IVD |  | cobas® 4800 System Lysis Kit 1 | IVD | General IVD(Others)
罗氏 | Saudi | IVD |  | cobas z 480 | IVD | General IVD(Others)
罗氏 | Saudi | IVD |  | cobas PCR Media Kit | IVD | General IVD(Others)
罗氏 | Saudi | IVD |  | cobas PCR Media and Swab Sample Kit | IVD | General IVD(Others)
罗氏 | Saudi | IVD |  | SCM for cobas 8100 | IVD | General IVD(Others)
罗氏 | Saudi | IVD |  | cobas c 311 analyzer | IVD | General IVD(Others)
罗氏 | Saudi | IVD |  | HDLC4 | IVD | General IVD(Others)
罗氏 | Saudi | IVD |  | MagNA Pure LC Reagent Tubs (small) | IVD | Class I
罗氏 | Saudi | IVD |  | MagNA Pure LC Tub Lids (small, medium) | IVD | Class I
罗氏 | Saudi | IVD |  | MagNA Pure LC Sample Cartridges | IVD | Class I
罗氏 | Saudi | IVD |  | MagNA Pure LC Processing Cartridges | IVD | Class I
罗氏 | Saudi | IVD |  | cobas® 4800 System Sample Preparation Kit | IVD | General IVD(Others)
罗氏 | Saudi | IVD |  | cobas® 4800 System Control Diluent Kit | IVD | General IVD(Others)
罗氏 | Saudi | IVD |  | cobas® 4800 HPV Amplification/Detection Kit | IVD | General IVD(Others)
罗氏 | Saudi | IVD |  | cobas® PCR Female Swab Sample Kit | IVD | General IVD(Others)
罗氏 | Saudi | IVD |  | cobas® PCR Cell Collection Media | IVD | General IVD(Others)
罗氏 | Saudi | IVD |  | cobas® PCR Urine Sample Packet | IVD | General IVD(Others)
罗氏 | Saudi | IVD |  | cobas® 4800 System Lysis Kit 1 | IVD | General IVD(Others)
罗氏 | Saudi | IVD |  | cobas® 4800 HSV 1 and 2 Amplification/Detection Kit | IVD | General IVD(Others)
罗氏 | Saudi | IVD |  | cobas® 4800 HSV 1 and 2 Controls and Cofactor Kit | IVD | General IVD(Others)
罗氏 | Saudi | IVD |  | cobas® 4800 MRSA/SA Amplification/Detection Kit | IVD | General IVD(Others)
罗氏 | Saudi | IVD |  | cobas® 4800 MRSA/SA Controls and Cofactor Kit | IVD | General IVD(Others)
罗氏 | Saudi | IVD |  | cobas z 480 | IVD | General IVD(Others)
罗氏 | Saudi | IVD |  | cobas® 4800 Cdiff Controls and Cofactor Kit | IVD | General IVD(Others)
罗氏 | Saudi | IVD |  | cobas® 4800 HPV Controls Kit | IVD | General IVD(Others)
罗氏 | Saudi | IVD |  | cobas omni Lysis Reagent | IVD | General IVD(Others)
罗氏 | Saudi | IVD |  | cobas omni Secondary Tube 13x75 | IVD | General IVD(Others)
罗氏 | Saudi | IVD |  | cobas 6800 | IVD | General IVD(Others)
罗氏 | Saudi | IVD |  | cobas® WNV Control Kit | IVD | General IVD(Others)
罗氏 | Saudi | IVD |  | cobas omni Utility Channel Reagent Kit | IVD | General IVD(Others)
罗氏 | Saudi | IVD |  | COBAS 6000 Connection Unit | IVD | General IVD(Others)
罗氏 | Saudi | IVD |  | PreciControl Lp (a) Gen.2 | IVD | General IVD(Others)
罗氏 | Saudi | IVD |  | ALBT2 | IVD | General IVD(Others)
罗氏 | Saudi | IVD |  | GENT | IVD | General IVD(Others)
罗氏 | Saudi | IVD |  | HCYS | IVD | General IVD(Others)
罗氏 | Saudi | IVD |  | VALP | IVD | General IVD(Others)
罗氏 | Saudi | IVD |  | cobas PCR Media Kit | IVD | General IVD(Others)
罗氏 | Saudi | IVD |  | cobas p 480 | IVD | General IVD(Others)
罗氏 | Saudi | IVD |  | cobas® HEV Control Kit | IVD | General IVD(Others)
罗氏 | Saudi | IVD |  | cobas® HEV | IVD | General IVD(Others)
罗氏 | Saudi | IVD |  | cobas omni Pipette Tips | IVD | General IVD(Others)
罗氏 | Saudi | IVD |  | cobas omni Processing Plate | IVD | General IVD(Others)
罗氏 | Saudi | IVD |  | CONVEYOR 2 UNIT (1m) | IVD | General IVD(Others)
罗氏 | Saudi | IVD |  | OUTPUT UNIT | IVD | General IVD(Others)
罗氏 | Saudi | IVD |  | BARB | IVD | General IVD(Others)
罗氏 | Saudi | IVD |  | IGGT | IVD | General IVD(Others)
罗氏 | Saudi | IVD |  | SBENZ | IVD | General IVD(Others)
罗氏 | Saudi | IVD |  | AMIKM | IVD | General IVD(Others)
罗氏 | Saudi | IVD |  | THCII | IVD | General IVD(Others)
罗氏 | Saudi | IVD |  | FERR2 | IVD | General IVD(Others)
罗氏 | Saudi | IVD |  | IGM | IVD | General IVD(Others)
罗氏 | Saudi | IVD |  | PHNY | IVD | General IVD(Others)
罗氏 | Saudi | IVD |  | BNZll | IVD | General IVD(Others)
罗氏 | Saudi | IVD |  | COBAS INTEGRA 400 PLUS | IVD | General IVD(Others)
罗氏 | Saudi | IVD |  | Free Phenytoin Controls | IVD | General IVD(Others)
罗氏 | Saudi | IVD |  | Hemolyzing Reagent | IVD | General IVD(Others)
罗氏 | Saudi | IVD |  | SDR II | IVD | General IVD(Others)
罗氏 | Saudi | IVD |  | GLUC3 | IVD | General IVD(Others)
罗氏 | Saudi | IVD |  | LACT2 | IVD | General IVD(Others)
罗氏 | Saudi | IVD |  | LDHI2 | IVD | General IVD(Others)
罗氏 | Saudi | IVD |  | TRIGL | IVD | General IVD(Others)
罗氏 | Saudi | IVD |  | UA2 | IVD | General IVD(Others)
罗氏 | Saudi | IVD |  | ALT | IVD | General IVD(Others)
罗氏 | Saudi | IVD |  | MYO2 | IVD | General IVD(Others)
罗氏 | Saudi | IVD |  | BILT2 | IVD | General IVD(Others)
罗氏 | Saudi | IVD |  | DIBU | IVD | General IVD(Others)
罗氏 | Saudi | IVD |  | CREJ2 | IVD | General IVD(Others)
罗氏 | Saudi | IVD |  | GGT-2 | IVD | General IVD(Others)
罗氏 | Saudi | IVD |  | TOBR | IVD | General IVD(Others)
罗氏 | Saudi | IVD |  | PPX | IVD | General IVD(Others)
罗氏 | Saudi | IVD |  | LIDO | IVD | General IVD(Others)
罗氏 | Saudi | IVD |  | CLEANER | IVD | General IVD(Others)
罗氏 | Saudi | IVD |  | Elecsys Anti-HBc IgM | IVD | Annex II List A
罗氏 | Saudi | IVD |  | Elecsys Anti-HCV II | IVD | Annex II List A
罗氏 | Saudi | IVD |  | Elecsys HIV Duo | IVD | Annex II List A
罗氏 | Saudi | IVD |  | TP2 | IVD | General IVD(Others)
罗氏 | Saudi | IVD |  | UREAL | IVD | General IVD(Others)
罗氏 | Saudi | IVD |  | TPUC3 | IVD | General IVD(Others)
罗氏 | Saudi | IVD |  | CRPL3 | IVD | General IVD(Others)
罗氏 | Saudi | IVD |  | FERR4 | IVD | General IVD(Others)
罗氏 | Saudi | IVD |  | ASLOT | IVD | General IVD(Others)
罗氏 | Saudi | IVD |  | CO2-L | IVD | General IVD(Others)
罗氏 | Saudi | IVD |  | HBDH2 | IVD | General IVD(Others)
罗氏 | Saudi | IVD |  | ALTPM | IVD | General IVD(Others)
罗氏 | Saudi | IVD |  | GLUC2 | IVD | General IVD(Others)
罗氏 | Saudi | IVD |  | APOAT | IVD | General IVD(Others)
罗氏 | Saudi | IVD |  | Elecsys CMV IgG Avidity | IVD | Annex II List B
罗氏 | Saudi | IVD |  | Elecsys Rubella IgG | IVD | Annex II List B
罗氏 | Saudi | IVD |  | Cobas 6000 connection kit | IVD | General IVD(Others)
罗氏 | Saudi | IVD |  | REFLOTRON BILIRUBIN | IVD | General IVD(Others)
罗氏 | Saudi | IVD |  | REFLOTRON* GLUGOSE | IVD | General IVD(Others)
罗氏 | Saudi | IVD |  | REFLOTRON* CHOLESTROL | IVD | General IVD(Others)
罗氏 | Saudi | IVD |  | REFLOTRON GOT (AST) | IVD | General IVD(Others)
罗氏 | Saudi | IVD |  | AUTO-TROL TS+ | IVD | General IVD(Others)
罗氏 | Saudi | IVD |  | cobas b 123 FLUID PACK COOX | IVD | General IVD(Others)
罗氏 | Saudi | IVD |  | W Waste Container | IVD | General IVD(Others)
罗氏 | Saudi | IVD |  | S2 Fluid Pack | IVD | General IVD(Others)
罗氏 | Saudi | IVD |  | S3 Fluid Pack A | IVD | General IVD(Others)
罗氏 | Saudi | IVD |  | CLOT CATCHER | IVD | General IVD(Others)
罗氏 | Saudi | IVD |  | AMPOULE ADAPTER | IVD | General IVD(Others)
罗氏 | Saudi | IVD |  | Roche MICROSAMPLER PROTECT | IVD | General IVD(Others)
罗氏 | Saudi | IVD |  | cobas Lipid Panel | IVD | General IVD(Others)
罗氏 | Saudi | IVD |  | REFLOTRON* UREA | IVD | General IVD(Others)
罗氏 | Saudi | IVD |  | REFLOTRON AMYLASE | IVD | General IVD(Others)
罗氏 | Saudi | IVD |  | REFLOTRON* HDL CHOLESTROL | IVD | General IVD(Others)
罗氏 | Saudi | IVD |  | REFLOTRON * ALKAL. PHOSPHATASE | IVD | General IVD(Others)
罗氏 | Saudi | IVD |  | Reflotron Clean + Check | IVD | General IVD(Others)
罗氏 | Saudi | IVD |  | HBsAg II quant II | IVD | Annex II List A
罗氏 | Saudi | IVD |  | HBsAg II quant II | IVD | Annex II List A
罗氏 | Saudi | IVD |  | PreciControl Anti-HBc II | IVD | Annex II List A
罗氏 | Saudi | IVD |  | BM-Lactate | IVD | Self Test
罗氏 | Saudi | IVD |  | CoaguChek XS PT Test | IVD | Self Test
罗氏 | Saudi | IVD |  | BM-Control Lactate | IVD | Self Test
罗氏 | Saudi | IVD |  | cobas b 123 Sensor Cartridge BG | IVD | General IVD(Others)
罗氏 | Saudi | IVD |  | cobas b101 system | IVD | General IVD(Others)
罗氏 | Saudi | IVD |  | cobas h 232 Scanner-Version | IVD | General IVD(Others)
罗氏 | Saudi | IVD |  | cobas h 232 | IVD | General IVD(Others)
罗氏 | Saudi | IVD |  | Elecsys HCG+β | IVD | Annex II List B
罗氏 | Saudi | IVD |  | CoaguChek INRange System | IVD | Self Test
罗氏 | Saudi | IVD |  | Elecsys LH | IVD | General IVD(Others)
罗氏 | Saudi | IVD |  | Elecsys Estradiol III | IVD | General IVD(Others)
罗氏 | Saudi | IVD |  | cobas p 671 | IVD | General IVD(Others)
罗氏 | Saudi | IVD |  | CRO for cobas 8100 | IVD | General IVD(Others)
罗氏 | Saudi | IVD |  | SLL for cobas 8100 | IVD | General IVD(Others)
罗氏 | Saudi | IVD |  | SLR for cobas 8100 | IVD | General IVD(Others)
罗氏 | Saudi | IVD |  | IPB for cobas 8100 | IVD | General IVD(Others)
罗氏 | Saudi | IVD |  | DSP for cobas 8100 | IVD | General IVD(Others)
罗氏 | Saudi | IVD |  | CRW for cobas 8100 | IVD | General IVD(Others)
罗氏 | Saudi | IVD |  | AQM for cobas 8100 | IVD | General IVD(Others)
罗氏 | Saudi | IVD |  | Elecsys Progesterone III | IVD | General IVD(Others)
罗氏 | Saudi | IVD |  | Elecsys HCG+β | IVD | Annex II List B
罗氏 | Saudi | IVD |  | Wasteliner M | IVD | General IVD(Others)
罗氏 | Saudi | IVD |  | cobas p 612 | IVD | General IVD(Others)
罗氏 | Saudi | IVD |  | cobas p 512 | IVD | General IVD(Others)
罗氏 | Saudi | IVD |  | cobas p 471 | IVD | General IVD(Others)
罗氏 | Saudi | IVD |  | CLO for cobas 8100 | IVD | General IVD(Others)
罗氏 | Saudi | IVD |  | UCU for cobas 8100 | IVD | General IVD(Others)
罗氏 | Saudi | IVD |  | Elecsys T3 | IVD | General IVD(Others)
罗氏 | Saudi | IVD |  | Elecsys T4 | IVD | General IVD(Others)
罗氏 | Saudi | IVD |  | Elecsys Anti-TPO | IVD | General IVD(Others)
罗氏 | Saudi | IVD |  | Elecsys Vitamin B12 II | IVD | General IVD(Others)
罗氏 | Saudi | IVD |  | Elecsys LH | IVD | General IVD(Others)
罗氏 | Saudi | IVD |  | Elecsys FSH | IVD | General IVD(Others)
罗氏 | Saudi | IVD |  | Elecsys Estradiol III | IVD | General IVD(Others)
罗氏 | Saudi | IVD |  | Elecsys proBNP II | IVD | General IVD(Others)
罗氏 | Saudi | IVD |  | Elecsys CA 19-9 | IVD | General IVD(Others)
罗氏 | Saudi | IVD |  | Elecsys CEA | IVD | General IVD(Others)
罗氏 | Saudi | IVD |  | Elecsys CA 125 II | IVD | General IVD(Others)
罗氏 | Saudi | IVD |  | Accutrend Cholesterol | IVD | Self Test
罗氏 | Saudi | IVD |  | Elecsys Folate | IVD | General IVD(Others)
罗氏 | Saudi | IVD |  | Elecsys Vitamin B12 II | IVD | General IVD(Others)
罗氏 | Saudi | IVD |  | Elecsys Troponin I | IVD | General IVD(Others)
罗氏 | Saudi | IVD |  | Elecsys Troponin T hs | IVD | General IVD(Others)
罗氏 | Saudi | IVD |  | Accutrend Plus | IVD | Self Test
罗氏 | Saudi | IVD |  | A1CD | IVD | General IVD(Others)
罗氏 | Saudi | IVD |  | Precipath L | IVD | General IVD(Others)
罗氏 | Saudi | IVD |  | Precipath Protein | IVD | General IVD(Others)
罗氏 | Saudi | IVD |  | Precipath PUC | IVD | General IVD(Others)
罗氏 | Saudi | IVD |  | Precinorm PUC | IVD | General IVD(Others)
罗氏 | Saudi | IVD |  | ALB2 | IVD | General IVD(Others)
罗氏 | Saudi | IVD |  | Precipath CK-MB | IVD | General IVD(Others)
罗氏 | Saudi | IVD |  | C.f.a.s. Cystatin C | IVD | General IVD(Others)
罗氏 | Saudi | IVD |  | Ammonia/Ethanol/C02 Control Abnormal | IVD | General IVD(Others)
罗氏 | Saudi | IVD |  | ALTL | IVD | General IVD(Others)
罗氏 | Saudi | IVD |  | AMYL2 | IVD | General IVD(Others)
罗氏 | Saudi | IVD |  | D-DIMER Calibrator | IVD | General IVD(Others)
罗氏 | Saudi | IVD |  | Precicontrol Clinchem Multi 2 | IVD | General IVD(Others)
罗氏 | Saudi | IVD |  | Elecsys PTH | IVD | General IVD(Others)
罗氏 | Saudi | IVD |  | Elecsys Progesterone III | IVD | General IVD(Others)
罗氏 | Saudi | IVD |  | Elecsys IgE II | IVD | General IVD(Others)
罗氏 | Saudi | IVD |  | Elecsys Anti-HAV IgM | IVD | General IVD(Others)
罗氏 | Saudi | IVD |  | A1CX3 | IVD | General IVD(Others)
罗氏 | Saudi | IVD |  | Reaction Cell for c513 | IVD | General IVD(Others)
罗氏 | Saudi | IVD |  | cobas u 411 | IVD | General IVD(Others)
罗氏 | Saudi | IVD |  | Precinorm U | IVD | General IVD(Others)
罗氏 | Saudi | IVD |  | C.f.a.s. Myoglobin | IVD | General IVD(Others)
罗氏 | Saudi | IVD |  | Preciset sTfR | IVD | General IVD(Others)
罗氏 | Saudi | IVD |  | Preciset RF | IVD | General IVD(Others)
罗氏 | Saudi | IVD |  | D-Dimer Control I/II | IVD | General IVD(Others)
罗氏 | Saudi | IVD |  | Precinorm Protein | IVD | General IVD(Others)
罗氏 | Saudi | IVD |  | Precinorm L | IVD | General IVD(Others)
罗氏 | Saudi | IVD |  | BILD2 | IVD | General IVD(Others)
罗氏 | Saudi | IVD |  | ALP2L | IVD | General IVD(Others)
罗氏 | Saudi | IVD |  | ALBT2 | IVD | General IVD(Others)
罗氏 | Saudi | IVD |  | GENT | IVD | General IVD(Others)
罗氏 | Saudi | IVD |  | COBAS INTEGRA® 400 plus analyzer w/o ISE | IVD | General IVD(Others)
罗氏 | Saudi | IVD |  | Hemolyzing Reagent | IVD | General IVD(Others)
罗氏 | Saudi | IVD |  | Digitoxin CalSet | IVD | General IVD(Others)
罗氏 | Saudi | IVD |  | HE4 CalSet | IVD | General IVD(Others)
罗氏 | Saudi | IVD |  | PreciControl HE4 | IVD | General IVD(Others)
罗氏 | Saudi | IVD |  | AMH CalSet | IVD | General IVD(Others)
罗氏 | Saudi | IVD |  | PreciControl ProGRP | IVD | General IVD(Others)
罗氏 | Saudi | IVD |  | PreciControl AMH | IVD | General IVD(Others)
罗氏 | Saudi | IVD |  | MagNA Pure 96 Instrument | IVD | General IVD(Others)
罗氏 | Saudi | IVD |  | ALT (ALAT/GPT) | IVD | General IVD(Others)
罗氏 | Saudi | IVD |  | GLU | IVD | General IVD(Others)
罗氏 | Saudi | IVD |  | LDH | IVD | General IVD(Others)
罗氏 | Saudi | IVD |  | Roche CARDIAC T Quantitative | IVD | General IVD(Others)
罗氏 | Saudi | IVD |  | ALB plus | IVD | General IVD(Others)
罗氏 | Saudi | IVD |  | Reflotron Applicator | IVD | General IVD(Others)
罗氏 | Saudi | IVD |  | Reflotron Precinorm U | IVD | General IVD(Others)
罗氏 | Saudi | IVD |  | Reflotron Precinorm HDL | IVD | General IVD(Others)
罗氏 | Saudi | IVD |  | Hemolyzing Reagent Gen.2 | IVD | General IVD(Others)
罗氏 | Saudi | IVD |  | MDN2 | IVD | General IVD(Others)
罗氏 | Saudi | IVD |  | AMPS2 | IVD | General IVD(Others)
罗氏 | Saudi | IVD |  | Insert Sarstedt 8mm Tube | IVD | General IVD(Others)
罗氏 | Saudi | IVD |  | Cup on tube rack COAG | IVD | General IVD(Others)
罗氏 | Saudi | IVD |  | Sample rack COAG | IVD | General IVD(Others)
罗氏 | Saudi | IVD |  | QC rack COAG | IVD | General IVD(Others)
罗氏 | Saudi | IVD |  | cobas t 711 coagulation analyzer | IVD | General IVD(Others)
罗氏 | Saudi | IVD |  | cobas t 511 coagulation analyzer | IVD | General IVD(Others)
罗氏 | Saudi | IVD |  | CK-MB | IVD | General IVD(Others)
罗氏 | Saudi | IVD |  | UIBC | IVD | General IVD(Others)
罗氏 | Saudi | IVD |  | CO2-L | IVD | General IVD(Others)
罗氏 | Saudi | IVD |  | LSD | IVD | General IVD(Others)
罗氏 | Saudi | IVD |  | MagNA Pure 96 DNA and Viral NA Small Volume Kit | IVD | General IVD(Others)
罗氏 | Saudi | IVD |  | TBILI | IVD | General IVD(Others)
罗氏 | Saudi | IVD |  | CREA | IVD | General IVD(Others)
罗氏 | Saudi | IVD |  | Instrument SW | IVD | General IVD(Others)
罗氏 | Saudi | IVD |  | Transport Belt 4 (w/o ISE) | IVD | General IVD(Others)
罗氏 | Saudi | IVD |  | Cobas 8000 modular analyzer series & cobas 8000 data manger | IVD | General IVD(Others)
罗氏 | Saudi | IVD |  | cobas 8000 data modular analyzer series | IVD | General IVD(Others)
罗氏 | Saudi | IVD |  | Control Unit Image | IVD | General IVD(Others)
罗氏 | Saudi | IVD |  | Localization Bundle | IVD | General IVD(Others)
罗氏 | Saudi | IVD |  | Cup on tube rack COAG | IVD | General IVD(Others)
罗氏 | Saudi | IVD |  | Sample rack COAG | IVD | General IVD(Others)
罗氏 | Saudi | IVD |  | cobas t 711 coagulation analyzer | IVD | General IVD(Others)
罗氏 | Saudi | IVD |  | Con N | IVD | General IVD(Others)
罗氏 | Saudi | IVD |  | Con P+ | IVD | General IVD(Others)
罗氏 | Saudi | IVD |  | Con 4 | IVD | General IVD(Others)
罗氏 | Saudi | IVD |  | PT Rec | IVD | General IVD(Others)
罗氏 | Saudi | IVD |  | PT Owren | IVD | General IVD(Others)
罗氏 | Saudi | IVD |  | TT | IVD | General IVD(Others)
罗氏 | Saudi | IVD |  | HIL Test | IVD | General IVD(Others)
罗氏 | Saudi | IVD |  | aPTT Lupus | IVD | General IVD(Others)
罗氏 | Saudi | IVD |  | aPTT | IVD | General IVD(Others)
罗氏 | Saudi | IVD |  | NaCl | IVD | General IVD(Others)
罗氏 | Saudi | IVD |  | CC 25mM | IVD | General IVD(Others)
罗氏 | Saudi | IVD |  | Deproteinizer | IVD | General IVD(Others)
罗氏 | Saudi | IVD |  | Probe Cond. | IVD | General IVD(Others)
罗氏 | Saudi | IVD |  | System Cleaner | IVD | General IVD(Others)
罗氏 | Saudi | IVD |  | cobas t 511 coagulation analyzer | IVD | General IVD(Others)
罗氏 | Saudi | IVD |  | PT Cal Set | IVD | General IVD(Others)
罗氏 | Saudi | IVD |  | Cal Plasma | IVD | General IVD(Others)
罗氏 | Saudi | IVD |  | Global Cal | IVD | General IVD(Others)
罗氏 | Saudi | IVD |  | D-DI2 Cal Set | IVD | General IVD(Others)
罗氏 | Saudi | IVD |  | Blank Cal | IVD | General IVD(Others)
罗氏 | Saudi | IVD |  | Con 1 | IVD | General IVD(Others)
罗氏 | Saudi | IVD |  | Con2 | IVD | General IVD(Others)
罗氏 | Saudi | IVD |  | Der Fib Con | IVD | General IVD(Others)
罗氏 | Saudi | IVD |  | Con P | IVD | General IVD(Others)
罗氏 | Saudi | IVD |  | ALTL | IVD | General IVD(Others)
罗氏 | Saudi | IVD |  | RD Standard False Bottom Tube | IVD | General IVD(Others)
罗氏 | Saudi | IVD |  | ISE Calibration Kit | IVD | General IVD(Others)
罗氏 | Saudi | IVD |  | ISE Reference Solution | IVD | General IVD(Others)
罗氏 | Saudi | IVD |  | A1CD2 | IVD | General IVD(Others)
罗氏 | Saudi | IVD |  | GGT-2 | IVD | General IVD(Others)
罗氏 | Saudi | IVD |  | Clean | IVD | General IVD(Others)
罗氏 | Saudi | IVD |  | Instrument SW | IVD | General IVD(Others)
罗氏 | Saudi | IVD |  | ALB2 | IVD | General IVD(Others)
罗氏 | Saudi | IVD |  | ALP2S | IVD | General IVD(Others)
罗氏 | Saudi | IVD |  | TP2 | IVD | General IVD(Others)
罗氏 | Saudi | IVD |  | TRIGL | IVD | General IVD(Others)
罗氏 | Saudi | IVD |  | Activator | IVD | General IVD(Others)
罗氏 | Saudi | IVD |  | NaCI Diluent 9% | IVD | General IVD(Others)
罗氏 | Saudi | IVD |  | ECO-D | IVD | General IVD(Others)
罗氏 | Saudi | IVD |  | PreClean M | IVD | General IVD(Others)
罗氏 | Saudi | IVD |  | CleanCell M | IVD | General IVD(Others)
罗氏 | Saudi | IVD |  | Cortisol | IVD | General IVD(Others)
罗氏 | Saudi | IVD |  | Troponin I STAT | IVD | General IVD(Others)
罗氏 | Saudi | IVD |  | Troponin T hs STAT | IVD | General IVD(Others)
罗氏 | Saudi | IVD |  | Pro BNP II | IVD | General IVD(Others)
罗氏 | Saudi | IVD |  | Myoglobin | IVD | General IVD(Others)
罗氏 | Saudi | IVD |  | Anti-TSHR | IVD | General IVD(Others)
罗氏 | Saudi | IVD |  | Troponin I CalSet | IVD | General IVD(Others)
罗氏 | Saudi | IVD |  | Ferritin | IVD | General IVD(Others)
罗氏 | Saudi | IVD |  | CEA | IVD | General IVD(Others)
罗氏 | Saudi | IVD |  | Prolactin II | IVD | General IVD(Others)
罗氏 | Saudi | IVD |  | Progesterone Il | IVD | General IVD(Others)
罗氏 | Saudi | IVD |  | LH | IVD | General IVD(Others)
罗氏 | Saudi | IVD |  | Testosterone II | IVD | General IVD(Others)
罗氏 | Saudi | IVD |  | CO2-L | IVD | General IVD(Others)
罗氏 | Saudi | IVD |  | Sample Cup | IVD | General IVD(Others)
罗氏 | Saudi | IVD |  | BILD2 | IVD | General IVD(Others)
罗氏 | Saudi | IVD |  | CREP2 | IVD | General IVD(Others)
罗氏 | Saudi | IVD |  | Testosterone II | IVD | General IVD(Others)
罗氏 | Saudi | IVD |  | DHEA-S | IVD | General IVD(Others)
罗氏 | Saudi | IVD |  | Cortisol | IVD | General IVD(Others)
罗氏 | Saudi | IVD |  | Troponin I STAT | IVD | General IVD(Others)
罗氏 | Saudi | IVD |  | Troponin T hs STAT | IVD | General IVD(Others)
罗氏 | Saudi | IVD |  | Troponin T hs | IVD | General IVD(Others)
罗氏 | Saudi | IVD |  | Pro BNP II | IVD | General IVD(Others)
罗氏 | Saudi | IVD |  | Myoglobin | IVD | General IVD(Others)
罗氏 | Saudi | IVD |  | Digoxin | IVD | General IVD(Others)
罗氏 | Saudi | IVD |  | Anti-TSHR | IVD | General IVD(Others)
罗氏 | Saudi | IVD |  | TSH | IVD | General IVD(Others)
罗氏 | Saudi | IVD |  | T3 | IVD | General IVD(Others)
罗氏 | Saudi | IVD |  | TG | IVD | General IVD(Others)
罗氏 | Saudi | IVD |  | TSH | IVD | General IVD(Others)
罗氏 | Saudi | IVD |  | T4 | IVD | General IVD(Others)
罗氏 | Saudi | IVD |  | FT4 | IVD | General IVD(Others)
罗氏 | Saudi | IVD |  | PreClean M | IVD | General IVD(Others)
罗氏 | Saudi | IVD |  | ProCell | IVD | General IVD(Others)
罗氏 | Saudi | IVD |  | Vitamin D total | IVD | General IVD(Others)
罗氏 | Saudi | IVD |  | LH CalSet II | IVD | General IVD(Others)
罗氏 | Saudi | IVD |  | DHEA-S CalSet | IVD | General IVD(Others)
罗氏 | Saudi | IVD |  | Troponin I STAT CalSet | IVD | General IVD(Others)
罗氏 | Saudi | IVD |  | pro BNP II CalSet | IVD | General IVD(Others)
罗氏 | Saudi | IVD |  | Myoglobin STAT CalSet | IVD | General IVD(Others)
罗氏 | Saudi | IVD |  | Myoglobin CalSet | IVD | General IVD(Others)
罗氏 | Saudi | IVD |  | Digoxin CalSet | IVD | General IVD(Others)
罗氏 | Saudi | IVD |  | T-Uptake CalSet | IVD | General IVD(Others)
罗氏 | Saudi | IVD |  | TSH Calset | IVD | General IVD(Others)
罗氏 | Saudi | IVD |  | Probewash M | IVD | General IVD(Others)
罗氏 | Saudi | IVD |  | Ferritin | IVD | General IVD(Others)
罗氏 | Saudi | IVD |  | CEA | IVD | General IVD(Others)
罗氏 | Saudi | IVD |  | Prolactin II | IVD | General IVD(Others)
罗氏 | Saudi | IVD |  | LH | IVD | General IVD(Others)
罗氏 | Saudi | IVD |  | Reflotron Clean + Check | IVD | General IVD(Others)
罗氏 | Saudi | IVD |  | Reflotron Pancreatic Amylase | IVD | General IVD(Others)
罗氏 | Saudi | IVD |  | PreciControl Anti-HCV | IVD | Annex II List A
罗氏 | Saudi | IVD |  | CRO for cobas 8100 | IVD | General IVD(Others)
罗氏 | Saudi | IVD |  | REFLOTRON GPT (ALT) | IVD | General IVD(Others)
罗氏 | Saudi | IVD |  | REFLOTRON GOT (AST) | IVD | General IVD(Others)
罗氏 | Saudi | IVD |  | REFLOTRON URIC ACID | IVD | General IVD(Others)
罗氏 | Saudi | IVD |  | REFLOTRON* UREA | IVD | General IVD(Others)
罗氏 | Saudi | IVD |  | REFLOTRON K+ | IVD | General IVD(Others)
罗氏 | Saudi | IVD |  | REFLOTRON* HDL CHOLESTROL | IVD | General IVD(Others)
罗氏 | Saudi | IVD |  | REFLOTRON* GGT | IVD | General IVD(Others)
罗氏 | Saudi | IVD |  | REFLOTRON * ALKAL. PHOSPHATASE | IVD | General IVD(Others)
罗氏 | Saudi | IVD |  | IPB for cobas 8100 | IVD | General IVD(Others)
罗氏 | Saudi | IVD |  | RSS for cobas 8100 | IVD | General IVD(Others)
罗氏 | Saudi | IVD |  | MagNA Pure 24 Total NA Isolation Kit | IVD | General IVD(Others)
罗氏 | Saudi | IVD |  | MagNA Pure 24 MGP Set | IVD | General IVD(Others)
罗氏 | Saudi | IVD |  | MagNA Pure 24 Reagent Rack | IVD | General IVD(Others)
罗氏 | Saudi | IVD |  | MagNA Pure 24 Down Holder Frame | IVD | General IVD(Others)
罗氏 | Saudi | IVD |  | HBsAg II quant II | IVD | Annex II List A
罗氏 | Saudi | IVD |  | PreciControl HBsAg II quant II | IVD | Annex II List A
罗氏 | Saudi | IVD |  | PreciControl Anti-HBc II | IVD | Annex II List A
罗氏 | Saudi | IVD |  | cobas® CMV | IVD | Annex II List B
罗氏 | Saudi | IVD |  | cobas® CMV Control Kit | IVD | Annex II List B
罗氏 | Saudi | IVD |  | Sample Cup Micro 13/16 | IVD | General IVD(Others)
罗氏 | Saudi | IVD |  | cobas 6000 <e 601> module | IVD | General IVD(Others)
罗氏 | Saudi | IVD |  | cobas 6000 core | IVD | General IVD(Others)
罗氏 | Saudi | IVD |  | cobas 6000 <2nd rotor> | IVD | General IVD(Others)
罗氏 | Saudi | IVD |  | Digoxin CalSet | IVD | General IVD(Others)
罗氏 | Saudi | IVD |  | LH CalSet II | IVD | General IVD(Others)
罗氏 | Saudi | IVD |  | Cortisol CalSet | IVD | General IVD(Others)
罗氏 | Saudi | IVD |  | T3 CalSet | IVD | General IVD(Others)
罗氏 | Saudi | IVD |  | Vitamin D total CalSet | IVD | General IVD(Others)
罗氏 | Saudi | IVD |  | CK-MB CalSet | IVD | General IVD(Others)
罗氏 | Saudi | IVD |  | PreciControl Growth | IVD | General IVD(Others)
罗氏 | Saudi | IVD |  | Elecsys Chagas | IVD | General IVD(Others)
罗氏 | Saudi | IVD |  | CalSet GDF-15 | IVD | General IVD(Others)
罗氏 | Saudi | IVD |  | B2-Microglobulin Control Set Serum | IVD | General IVD(Others)
罗氏 | Saudi | IVD |  | Homocysteine Calibrator Kit | IVD | General IVD(Others)
罗氏 | Saudi | IVD |  | PreciControl ClinChem Multi 1 | IVD | General IVD(Others)
罗氏 | Saudi | IVD |  | PreciControl ClinChem Multi 2 | IVD | General IVD(Others)
罗氏 | Saudi | IVD |  | ISE Cleaning Solution /Elecsys SysClean | IVD | General IVD(Others)
罗氏 | Saudi | IVD |  | Chagas PC Elecsys | IVD | General IVD(Others)
罗氏 | Saudi | IVD |  | PreciControl HbA1c path | IVD | General IVD(Others)
罗氏 | Saudi | IVD |  | MagNA Pure 24 Reagent Tip Park | IVD | General IVD(Others)
罗氏 | Saudi | IVD |  | MagNA Pure 24 Liquid Waste Insert | IVD | General IVD(Others)
罗氏 | Saudi | IVD |  | MagNA Pure 24 Post Elution Adapter | IVD | General IVD(Others)
罗氏 | Saudi | IVD |  | Aliquot Tip pre-loaded | IVD | General IVD(Others)
罗氏 | Saudi | IVD |  | CHIMNEY | IVD | General IVD(Others)
罗氏 | Saudi | IVD |  | Elecsys NSE | IVD | General IVD(Others)
罗氏 | Saudi | IVD |  | Elecsys Insulin | IVD | General IVD(Others)
罗氏 | Saudi | IVD |  | Elecsys Cortisol II | IVD | General IVD(Others)
罗氏 | Saudi | IVD |  | Calset CKMB | IVD | General IVD(Others)
罗氏 | Saudi | IVD |  | Calset Folate | IVD | General IVD(Others)
罗氏 | Saudi | IVD |  | Calset PTH | IVD | General IVD(Others)
罗氏 | Saudi | IVD |  | Diluent Universal | IVD | General IVD(Others)
罗氏 | Saudi | IVD |  | Elecsys CYFRA21-1 | IVD | General IVD(Others)
罗氏 | Saudi | IVD |  | Elecsys BRAHMS PCT | IVD | General IVD(Others)
罗氏 | Saudi | IVD |  | Elecsys sFlt-1 | IVD | General IVD(Others)
罗氏 | Saudi | IVD |  | Elecsys T-Uptake | IVD | General IVD(Others)
罗氏 | Saudi | IVD |  | Elecsys Vitamin D total II | IVD | General IVD(Others)
罗氏 | Saudi | IVD |  | Elecsys Chagas | IVD | General IVD(Others)
罗氏 | Saudi | IVD |  | Elecsys SCC | IVD | General IVD(Others)
罗氏 | Saudi | IVD |  | Elecsys Syphilis | IVD | General IVD(Others)
罗氏 | Saudi | IVD |  | Elecsys Anti-CCP | IVD | General IVD(Others)
罗氏 | Saudi | IVD |  | Elecsys SHBG | IVD | General IVD(Others)
罗氏 | Saudi | IVD |  | Elecsys GDF-15 | IVD | General IVD(Others)
罗氏 | Saudi | IVD |  | ISE Diluent Gen.2 | IVD | General IVD(Others)
罗氏 | Saudi | IVD |  | D-Dimer Gen.2 Calibrator | IVD | General IVD(Others)
罗氏 | Saudi | IVD |  | ISE Standard High | IVD | General IVD(Others)
罗氏 | Saudi | IVD |  | ISE Reference Electrolyte | IVD | General IVD(Others)
罗氏 | Saudi | IVD |  | CERU | IVD | General IVD(Others)
罗氏 | Saudi | IVD |  | GLUC2 | IVD | General IVD(Others)
罗氏 | Saudi | IVD |  | CalSet Troponin I | IVD | General IVD(Others)
罗氏 | Saudi | IVD |  | Elecsys FT4 III | IVD | General IVD(Others)
罗氏 | Saudi | IVD |  | D-D12 | IVD | General IVD(Others)
罗氏 | Saudi | IVD |  | ALB2 | IVD | General IVD(Others)
罗氏 | Saudi | IVD |  | Precibil | IVD | General IVD(Others)
罗氏 | Saudi | IVD |  | Precipath Protein | IVD | General IVD(Others)
罗氏 | Saudi | IVD |  | CHOL2 | IVD | General IVD(Others)
罗氏 | Saudi | IVD |  | AAGP2 | IVD | General IVD(Others)
罗氏 | Saudi | IVD |  | CA2 | IVD | General IVD(Others)
罗氏 | Saudi | IVD |  | C.f.a.s. HbA1c | IVD | General IVD(Others)
罗氏 | Saudi | IVD |  | C.f.a.s. Cystatin C | IVD | General IVD(Others)
罗氏 | Saudi | IVD |  | ASTL | IVD | General IVD(Others)
罗氏 | Saudi | IVD |  | AMYL2 | IVD | General IVD(Others)
罗氏 | Saudi | IVD |  | BILD2 | IVD | General IVD(Others)
罗氏 | Saudi | IVD |  | PreciControl ClinChem Multi 1 | IVD | General IVD(Others)
罗氏 | Saudi | IVD |  | Precicontrol Clinchem Multi 2 | IVD | General IVD(Others)
罗氏 | Saudi | IVD |  | C.f.a.s. PUC | IVD | General IVD(Others)
罗氏 | Saudi | IVD |  | C.f.a.s. PAC | IVD | General IVD(Others)
罗氏 | Saudi | IVD |  | C.f.a.s. Myoglobin | IVD | General IVD(Others)
罗氏 | Saudi | IVD |  | Preciset RF | IVD | General IVD(Others)
罗氏 | Saudi | IVD |  | C.f.a.s. DAT Qualitiative Plus | IVD | General IVD(Others)
罗氏 | Saudi | IVD |  | Preciset DAT Plus II | IVD | General IVD(Others)
罗氏 | Saudi | IVD |  | CHOL2 | IVD | General IVD(Others)
罗氏 | Saudi | IVD |  | C.f.a.s Proteins | IVD | General IVD(Others)
罗氏 | Saudi | IVD |  | C.f.a.s. CK-MB | IVD | General IVD(Others)
罗氏 | Saudi | IVD |  | Precinorm U plus | IVD | General IVD(Others)
罗氏 | Saudi | IVD |  | Precipath U plus | IVD | General IVD(Others)
罗氏 | Saudi | IVD |  | Ammonia/Ethanol/C02 Calibrator | IVD | General IVD(Others)
罗氏 | Saudi | IVD |  | Ammonia/Ethanol/C02 Control Abnormal | IVD | General IVD(Others)
罗氏 | Saudi | IVD |  | BILTS | IVD | General IVD(Others)
罗氏 | Saudi | IVD |  | C02-L | IVD | General IVD(Others)
罗氏 | Saudi | IVD |  | TPUC3 | IVD | General IVD(Others)
罗氏 | Saudi | IVD |  | IgA-2 | IVD | General IVD(Others)
罗氏 | Saudi | IVD |  | GLUC3 | IVD | General IVD(Others)
罗氏 | Saudi | IVD |  | ASLOT | IVD | General IVD(Others)
罗氏 | Saudi | IVD |  | PHNY2 | IVD | General IVD(Others)
罗氏 | Saudi | IVD |  | VALP2 | IVD | General IVD(Others)
罗氏 | Saudi | IVD |  | CHE2 | IVD | General IVD(Others)
罗氏 | Saudi | IVD |  | NACL | IVD | General IVD(Others)
罗氏 | Saudi | IVD |  | INSTC | IVD | General IVD(Others)
罗氏 | Saudi | IVD |  | CKL | IVD | General IVD(Others)
罗氏 | Saudi | IVD |  | UIBC | IVD | General IVD(Others)
罗氏 | Saudi | IVD |  | FRA | IVD | General IVD(Others)
罗氏 | Saudi | IVD |  | CRPHS | IVD | General IVD(Others)
罗氏 | Saudi | IVD |  | CREJ2 | IVD | General IVD(Others)
罗氏 | Saudi | IVD |  | ProCell M | IVD | General IVD(Others)
罗氏 | Saudi | IVD |  | proBNP II STAT | IVD | General IVD(Others)
罗氏 | Saudi | IVD |  | Elecsys NSE | IVD | General IVD(Others)
罗氏 | Saudi | IVD |  | Elecsys CK-MB | IVD | General IVD(Others)
罗氏 | Saudi | IVD |  | Calset CKMB | IVD | General IVD(Others)
罗氏 | Saudi | IVD |  | Calset proBNP II | IVD | General IVD(Others)
罗氏 | Saudi | IVD |  | sample cleaner 1 | IVD | General IVD(Others)
罗氏 | Saudi | IVD |  | Sample Cleaner 2 | IVD | General IVD(Others)
罗氏 | Saudi | IVD |  | LPA2 | IVD | General IVD(Others)
罗氏 | Saudi | IVD |  | CO2-L | IVD | General IVD(Others)
罗氏 | Saudi | IVD |  | Elecsys Myoglobin | IVD | General IVD(Others)
罗氏 | Saudi | IVD |  | Elecsys CYFRA21-1 | IVD | General IVD(Others)
罗氏 | Saudi | IVD |  | Elecsys Myoglobin | IVD | General IVD(Others)
罗氏 | Saudi | IVD |  | Elecsys BRAHMS PCT | IVD | General IVD(Others)
罗氏 | Saudi | IVD |  | Elecsys Insulin | IVD | General IVD(Others)
罗氏 | Saudi | IVD |  | Calset CKMB | IVD | General IVD(Others)
罗氏 | Saudi | IVD |  | Calset PTH | IVD | General IVD(Others)
罗氏 | Saudi | IVD |  | Diluent Universal | IVD | General IVD(Others)
罗氏 | Saudi | IVD |  | Elecsys CA15-3 II | IVD | General IVD(Others)
罗氏 | Saudi | IVD |  | Elecsys Prolactin II | IVD | General IVD(Others)
罗氏 | Saudi | IVD |  | PreClean II M | IVD | General IVD(Others)
罗氏 | Saudi | IVD |  | Assay Tip/Assay Cup tray | IVD | General IVD(Others)
罗氏 | Saudi | IVD |  | Elecsys C-Peptide | IVD | General IVD(Others)
罗氏 | Saudi | IVD |  | FT3 III | IVD | General IVD(Others)
罗氏 | Saudi | IVD |  | FT4 II | IVD | General IVD(Others)
罗氏 | Saudi | IVD |  | Estradiol III | IVD | General IVD(Others)
罗氏 | Saudi | IVD |  | Elecsys ProGRP | IVD | General IVD(Others)
罗氏 | Saudi | IVD |  | Elecsys S100 | IVD | General IVD(Others)
罗氏 | Saudi | IVD |  | Elecsys sFlt-1 | IVD | General IVD(Others)
罗氏 | Saudi | IVD |  | Elecsys Vitamin D total II | IVD | General IVD(Others)
罗氏 | Saudi | IVD |  | Assay Tip/Assay Cup tray | IVD | General IVD(Others)
罗氏 | Saudi | IVD |  | Elecsys β-CrossLaps/serum | IVD | General IVD(Others)
罗氏 | Saudi | IVD |  | Elecsys DHEA-S | IVD | General IVD(Others)
罗氏 | Saudi | IVD |  | Elecsys Digitoxin | IVD | General IVD(Others)
罗氏 | Saudi | IVD |  | Elecsys Digoxin | IVD | General IVD(Others)
罗氏 | Saudi | IVD |  | LIPC | IVD | General IVD(Others)
罗氏 | Saudi | IVD |  | AT | IVD | General IVD(Others)
罗氏 | Saudi | IVD |  | BILT2 | IVD | General IVD(Others)
罗氏 | Saudi | IVD |  | TP2 | IVD | General IVD(Others)
罗氏 | Saudi | IVD |  | UA2 | IVD | General IVD(Others)
罗氏 | Saudi | IVD |  | ETOH2 | IVD | General IVD(Others)
罗氏 | Saudi | IVD |  | Elecsys HCG STAT | IVD | General IVD(Others)
罗氏 | Saudi | IVD |  | Elecsys Syphilis | IVD | General IVD(Others)
罗氏 | Saudi | IVD |  | Elecsys SHBG | IVD | General IVD(Others)
罗氏 | Saudi | IVD |  | Elecsys HSV-2 IgG | IVD | General IVD(Others)
罗氏 | Saudi | IVD |  | Calset proBNP II | IVD | General IVD(Others)
罗氏 | Saudi | IVD |  | Diluent Universal | IVD | General IVD(Others)
罗氏 | Saudi | IVD |  | Elecsys Prolactin II | IVD | General IVD(Others)
罗氏 | Saudi | IVD |  | Elecsys ACTH | IVD | General IVD(Others)
罗氏 | Saudi | IVD |  | PreClean II M | IVD | General IVD(Others)
罗氏 | Saudi | IVD |  | Elecsys Vitamin D total II | IVD | General IVD(Others)
罗氏 | Saudi | IVD |  | Calset Myoglobin | IVD | General IVD(Others)
罗氏 | Saudi | IVD |  | Elecsys Anti-TSHR | IVD | General IVD(Others)
罗氏 | Saudi | IVD |  | Elecsys Insulin | IVD | General IVD(Others)
罗氏 | Saudi | IVD |  | Elecsys Cortisol II | IVD | General IVD(Others)
罗氏 | Saudi | IVD |  | Elecsys C-Peptide | IVD | General IVD(Others)
罗氏 | Saudi | IVD |  | Elecsys β-CrossLaps/serum | IVD | General IVD(Others)
罗氏 | Saudi | IVD |  | Elecsys Digitoxin | IVD | General IVD(Others)
罗氏 | Saudi | IVD |  | Elecsys hGH | IVD | General IVD(Others)
罗氏 | Saudi | IVD |  | cobas® HCV | IVD | Annex II List A
罗氏 | Saudi | IVD |  | cobas® HBV/HCV/HIV-1 Control Kit | IVD | Annex II List A
罗氏 | Saudi | IVD |  | cobas® HCV GT | IVD | Annex II List A
罗氏 | Saudi | IVD |  | ACCU-CHEK Active (Blood Glucose Monitoring system) | IVD | Annex II List B
罗氏 | Saudi | IVD |  | ACCU-CHEK Active (test strips) | IVD | Annex II List B
罗氏 | Saudi | IVD |  | ACCU-CHEK Performa (BLOOD GLUCOSE METER AND LANCING DEVICE) | IVD | Annex II List B
罗氏 | Saudi | IVD |  | ACCU-CHEK Performa (Test Strips) | IVD | Annex II List B
罗氏 | Saudi | IVD |  | Elecsys IL-6 | IVD | General IVD(Others)
罗氏 | Saudi | IVD |  | Elecsys Chagas | IVD | General IVD(Others)
罗氏 | Saudi | IVD |  | Elecsys SCC | IVD | General IVD(Others)
罗氏 | Saudi | IVD |  | Elecsys PlGF | IVD | General IVD(Others)
罗氏 | Saudi | IVD |  | ACCU-CHEK Performa(Blood Glucose Monitoring system) | IVD | Annex II List B
罗氏 | Saudi | IVD |  | Accu-chek Performa | IVD | Annex II List B
罗氏 | Saudi | IVD |  | Combur 2 Test LN | IVD | General IVD(Others)
罗氏 | Saudi | IVD |  | Choiceline 10 | IVD | General IVD(Others)
罗氏 | Saudi | IVD |  | cobas u cuvette | IVD | General IVD(Others)
罗氏 | Saudi | IVD |  | Reflotron BUN | IVD | General IVD(Others)
罗氏 | Saudi | IVD |  | BCL for cobas 8100 | IVD | General IVD(Others)
罗氏 | Saudi | IVD |  | RSF for cobas 8100 | IVD | General IVD(Others)
罗氏 | Saudi | IVD |  | RFM for cobas 8100 | IVD | General IVD(Others)
罗氏 | Saudi | IVD |  | TLJ600 for cobas 8100 | IVD | General IVD(Others)
罗氏 | Saudi | IVD |  | TLJ900 for cobas 8100 | IVD | General IVD(Others)
罗氏 | Saudi | IVD |  | TLJ1200 for cobas 8100 | IVD | General IVD(Others)
罗氏 | Saudi | IVD |  | TLJ2100 for cobas 8100 | IVD | General IVD(Others)
罗氏 | Saudi | IVD |  | TLJ2400 for cobas 8100 | IVD | General IVD(Others)
罗氏 | Saudi | IVD |  | Combur 3 Test | IVD | General IVD(Others)
罗氏 | Saudi | IVD |  | Combur 4 Test N | IVD | General IVD(Others)
罗氏 | Saudi | IVD |  | Combur 2 Test LN | IVD | General IVD(Others)
罗氏 | Saudi | IVD |  | Combur 6 Test | IVD | General IVD(Others)
罗氏 | Saudi | IVD |  | cobas® HCV | IVD | Annex II List A
罗氏 | Saudi | IVD |  | cobas® HCV GT Control Kit | IVD | Annex II List A
罗氏 | Saudi | IVD |  | cobas® HBV | IVD | Annex II List A
罗氏 | Saudi | IVD |  | Localization Bundle | IVD | General IVD(Others)
罗氏 | Saudi | IVD |  | Cup on tube rack COAG | IVD | General IVD(Others)
罗氏 | Saudi | IVD |  | Elecsys HSV-2 IgG | IVD | General IVD(Others)
罗氏 | Saudi | IVD |  | MPA EVO STD A (10) | IVD | General IVD(Others)
罗氏 | Saudi | IVD |  | MPA EVO STD B (11) with RSF | IVD | General IVD(Others)
罗氏 | Saudi | IVD |  | MPA EVO STD B (01) w/o ACU with RSF | IVD | General IVD(Others)
罗氏 | Saudi | IVD |  | MPA EVO STD C (10) | IVD | General IVD(Others)
罗氏 | Saudi | IVD |  | cobas cup blue | IVD | General IVD(Others)
罗氏 | Saudi | IVD |  | D-DI2 | IVD | General IVD(Others)
罗氏 | Saudi | IVD |  | HIL Test | IVD | General IVD(Others)
罗氏 | Saudi | IVD |  | aPTT Screen | IVD | General IVD(Others)
罗氏 | Saudi | IVD |  | aPTT | IVD | General IVD(Others)
罗氏 | Saudi | IVD |  | Owren B | IVD | General IVD(Others)
罗氏 | Saudi | IVD |  | URF for cobas 8100 | IVD | General IVD(Others)
罗氏 | Saudi | IVD |  | BRF for cobas 8100 | IVD | General IVD(Others)
罗氏 | Saudi | IVD |  | Aliquot Tip Loader | IVD | General IVD(Others)
罗氏 | Saudi | IVD |  | Combur10 Test® M | IVD | General IVD(Others)
罗氏 | Saudi | IVD |  | URISYS 2400 Calibration Strip | IVD | General IVD(Others)
罗氏 | Saudi | IVD |  | proBNP II STAT | IVD | General IVD(Others)
罗氏 | Saudi | IVD |  | FT3 III | IVD | General IVD(Others)
罗氏 | Saudi | IVD |  | Elecsys TSH | IVD | General IVD(Others)
罗氏 | Saudi | IVD |  | Elecsys Troponin T hs STAT | IVD | General IVD(Others)
罗氏 | Saudi | IVD |  | Deproteinizer | IVD | General IVD(Others)
罗氏 | Saudi | IVD |  | cobas Language Pack Installer | IVD | General IVD(Others)
罗氏 | Saudi | IVD |  | System Cleaner | IVD | General IVD(Others)
罗氏 | Saudi | IVD |  | Clean | IVD | General IVD(Others)
罗氏 | Saudi | IVD |  | Free Protein S | IVD | General IVD(Others)
罗氏 | Saudi | IVD |  | Lupus S | IVD | General IVD(Others)
罗氏 | Saudi | IVD |  | ProCell M | IVD | General IVD(Others)
罗氏 | Saudi | IVD |  | Calibrator rack COAG | IVD | General IVD(Others)
罗氏 | Saudi | IVD |  | cobas t 711 coagulation analyzer | IVD | General IVD(Others)
罗氏 | Saudi | IVD |  | D-DI2 Cal Set | IVD | General IVD(Others)
罗氏 | Saudi | IVD |  | Con 1 | IVD | General IVD(Others)
罗氏 | Saudi | IVD |  | Cobas p 471 Centrifuge Unit System SW Service Patch CD-Rom Version 2.0.4.205 | IVD | General IVD(Others)
罗氏 | Saudi | IVD |  | Cell-Free DNA Collection Tube (50) | IVD | General IVD(Others)
罗氏 | Saudi | IVD |  | BARB | IVD | General IVD(Others)
罗氏 | Saudi | IVD |  | VANC3 | IVD | General IVD(Others)
罗氏 | Saudi | IVD |  | BENZ | IVD | General IVD(Others)
罗氏 | Saudi | IVD |  | AMIK2 | IVD | General IVD(Others)
罗氏 | Saudi | IVD |  | Control Set DAT I | IVD | General IVD(Others)
罗氏 | Saudi | IVD |  | TOBR2 | IVD | General IVD(Others)
罗氏 | Saudi | IVD |  | TDM Control Set | IVD | General IVD(Others)
罗氏 | Saudi | IVD |  | ACCU-CHEK Performa Control | IVD | Annex II List B
罗氏 | Saudi | IVD |  | Preciset TDM II | IVD | General IVD(Others)
罗氏 | Saudi | IVD |  | Control Set DAT III | IVD | General IVD(Others)
罗氏 | Saudi | IVD |  | C.f.a.s. DAT Qual Plus Clinical | IVD | General IVD(Others)
罗氏 | Saudi | IVD |  | OPI2 | IVD | General IVD(Others)
罗氏 | Saudi | IVD |  | MDN2 | IVD | General IVD(Others)
罗氏 | Saudi | IVD |  | ACET2 calibrator | IVD | General IVD(Others)
罗氏 | Saudi | IVD |  | VALP2 | IVD | General IVD(Others)
罗氏 | Saudi | IVD |  | PreciControl Anti-HAV | IVD | General IVD(Others)
罗氏 | Saudi | IVD |  | ACCU-CHEK ACTIVE CONTROL | IVD | Annex II List B
罗氏 | Saudi | IVD |  | Laser BCR modification kit for URF | IVD | General IVD(Others)
罗氏 | Saudi | IVD |  | Laser BCR modification kit for RFX | IVD | General IVD(Others)
罗氏 | Saudi | IVD |  | Laser BCR modification kit for ACU | IVD | General IVD(Others)
罗氏 | Saudi | IVD |  | Laser BCR modification kit for AOB | IVD | General IVD(Others)
罗氏 | Saudi | IVD |  | Laser BCR modification kit for OBS | IVD | General IVD(Others)
罗氏 | Saudi | IVD |  | Sirolimus Calset | IVD | General IVD(Others)
罗氏 | Saudi | IVD |  | Everolimus | IVD | General IVD(Others)
罗氏 | Saudi | IVD |  | cobas® SARS-CoV-2 & Influenza A/B | IVD | General IVD(Others)
罗氏 | Saudi | IVD |  | cobas® SARS-CoV-2 | IVD | General IVD(Others)
罗氏 | Saudi | IVD |  | cobas® Liat® SARS-CoV-2 Script | IVD | General IVD(Others)
罗氏 | Saudi | IVD |  | SW cobas SARS-CoV-2 ASAP | IVD | General IVD(Others)
罗氏 | Saudi | IVD |  | PreciControl HBsAg Auto Confirm | IVD | Annex II List A
罗氏 | Saudi | IVD |  | cobas® MPX | IVD | Annex II List A
罗氏 | Saudi | IVD |  | cobas® MPX Control Kit | IVD | Annex II List A
罗氏 | Saudi | IVD |  | VENTANA anti-PMS2 (A16-4) Mouse Monoclonal Primary Antibody | IVD | General IVD(Others)
罗氏 | Saudi | IVD |  | VENTANA anti-MSH2 (G219-1129) Mouse Monoclonal Primary Antiobody | IVD | General IVD(Others)
罗氏 | Saudi | IVD |  | cobas® HBV/HCV/HIV-1 Control Kit | IVD | Annex II List A
罗氏 | Saudi | IVD |  | cobas® HIV-1 | IVD | Annex II List A
罗氏 | Saudi | IVD |  | cobas® HBV | IVD | Annex II List A
罗氏 | Saudi | IVD |  | cobas® NHP Negative Control Kit | IVD | Annex II List A
罗氏 | Saudi | IVD |  | cobas® SARS-CoV-2 & Influenza A/B | IVD | General IVD(Others)
罗氏 | Saudi | IVD |  | cobas® SARS-CoV-2 Qualitative Control Kit | IVD | General IVD(Others)
罗氏 | Saudi | IVD |  | SW cobas® SCoV2-QL ASAP | IVD | General IVD(Others)
罗氏 | Saudi | IVD |  | cobas® SARS-CoV-2 & Influenza A/B Control Kit | IVD | General IVD(Others)
罗氏 | Saudi | IVD |  | Elecsys FSH | IVD | B
罗氏 | Saudi | IVD |  | cobas omni Liquid Waste Plate 24 | IVD | A
罗氏 | Saudi | IVD |  | cobas omni Amplification Plate 24 | IVD | A
罗氏 | Saudi | IVD |  | cobas omni Utility Channel Reagent Kit | IVD | A
罗氏 | Saudi | IVD |  | proBNP II STAT CalSet | IVD | C
罗氏 | Saudi | IVD |  | Elecsys Troponin T hs STAT | IVD | C
罗氏 | Saudi | IVD |  | Troponin T hs STAT CalSet | IVD | C
罗氏 | Saudi | IVD |  | CalSet Troponin T hs | IVD | C
罗氏 | Saudi | IVD |  | Troponin T hs CalSet | IVD | C
罗氏 | Saudi | IVD |  | cobas® GLU test strips | IVD | B
罗氏 | Saudi | IVD |  | Elecsys Brahms PCT | IVD | C
罗氏 | Saudi | IVD |  | proBNP II CalSet | IVD | C
罗氏 | Saudi | IVD |  | cobas® pulse charging station | IVD | B
罗氏 | Saudi | IVD |  | cobas® GLU linearity kit | IVD | B
罗氏 | Saudi | IVD |  | ACTH CalSet | IVD | B
罗氏 | Saudi | IVD |  | Anti-Tg CalSet | IVD | B
罗氏 | Saudi | IVD |  | Elecsys FT4 IV | IVD | B
罗氏 | Saudi | IVD |  | CalSet FT4 IV | IVD | B
罗氏 | Saudi | IVD |  | Elecsys FT3 III | IVD | B
罗氏 | Saudi | IVD |  | FT3 III CalSet | IVD | B
罗氏 | Saudi | IVD |  | Elecsys Androstenedione | IVD | B
罗氏 | Saudi | IVD |  | Conveyor 3 Unit (0,31m) | IVD | A
罗氏 | Saudi | IVD |  | HST Connection Unit | IVD | A
罗氏 | Saudi | IVD |  | cobas 8000 Connection Unit | IVD | A
罗氏 | Saudi | IVD |  | Turn Unit | IVD | A
罗氏 | Saudi | IVD |  | Conveyor 1 Unit (0,5m) | IVD | A
罗氏 | Saudi | IVD |  | cobas 6000 Connection Unit | IVD | A
罗氏 | Saudi | IVD |  | CCM Backend connection Unit | IVD | A
罗氏 | Saudi | IVD |  | CCM address extension Unit | IVD | A
罗氏 | Saudi | IVD |  | CCM bidirectional Unit | IVD | A
罗氏 | Saudi | IVD |  | CCM cobas c513 connection Unit | IVD | A
罗氏 | Saudi | IVD |  | Elecsys Active B12 | IVD | B
罗氏 | Saudi | IVD |  | CalSet β-Amyloid (1-42) II | IVD | B
罗氏 | Saudi | IVD |  | Elecsys Phospho-Tau (181P) CSF | IVD | B
罗氏 | Saudi | IVD |  | Elecsys CA 72-4 | IVD | C
罗氏 | Saudi | IVD |  | Elecsys Calcitonin | IVD | C
罗氏 | Saudi | IVD |  | Elecsys PIVKA-II | IVD | C
罗氏 | Saudi | IVD |  | AFP CalSet II | IVD | C
罗氏 | Saudi | IVD |  | Accu-Chek Inform II System | IVD | C
罗氏 | Saudi | IVD |  | INFORM Kappa Probe | IVD | General IVD(Others)
罗氏 | Saudi | IVD |  | INFORM Cytoplasmic Lambda mRNA Probe | IVD | General IVD(Others)
罗氏 | Saudi | IVD |  | VENTANA anti-HER2/neu (4B5) Rabbit Monoclonal Primary Antibody | IVD | General IVD(Others)
罗氏 | Saudi | IVD |  | HybClear Solution | IVD | General IVD(Others)
罗氏 | Saudi | IVD |  | ultraView SISH DNP Detection Kit | IVD | General IVD(Others)
罗氏 | Saudi | IVD |  | INFORM IGF1R DNP Probe | IVD | General IVD(Others)
罗氏 | Saudi | IVD |  | INFORM HER2 Dual ISH DNA Probe Cocktail | IVD | General IVD(Others)
罗氏 | Saudi | IVD |  | CINtec® PLUS Cytology Kit | IVD | General IVD(Others)
罗氏 | Saudi | IVD |  | CINtec® PLUS Cytology Kit | IVD | General IVD(Others)
罗氏 | Saudi | IVD |  | cobas pro Transport Belt (2 AU, 2 ISE) | IVD | General IVD(Others)
罗氏 | Saudi | IVD |  | cobas pro Transport Belt (3 AU, 2 ISE) | IVD | General IVD(Others)
罗氏 | Saudi | IVD |  | cobas pro Transport Belt (4 AU, 2 ISE) | IVD | General IVD(Others)
罗氏 | Saudi | IVD |  | cobas pro SBL e 801 | IVD | General IVD(Others)
罗氏 | Saudi | IVD |  | Elecsys CA 125 II | IVD | General IVD(Others)
罗氏 | Saudi | IVD |  | Elecsys CA 72-4 | IVD | General IVD(Others)
罗氏 | Saudi | IVD |  | Elecsys PTH | IVD | General IVD(Others)
罗氏 | Saudi | IVD |  | Elecsys Calcitonin | IVD | General IVD(Others)
罗氏 | Saudi | IVD |  | Elecsys HE4 | IVD | General IVD(Others)
罗氏 | Saudi | IVD |  | Elecsys Sirolimus | IVD | General IVD(Others)
罗氏 | Saudi | IVD |  | Elecsys Tg II | IVD | General IVD(Others)
罗氏 | Saudi | IVD |  | Elecsys IGF-1 | IVD | General IVD(Others)
罗氏 | Saudi | IVD |  | CalSet II PTH | IVD | General IVD(Others)
罗氏 | Saudi | IVD |  | Elecsys Anti-TSHR | IVD | General IVD(Others)
罗氏 | Saudi | IVD |  | Hemolyzing Reagent Gen.2 | IVD | General IVD(Others)
罗氏 | Saudi | IVD |  | KAPP2 | IVD | General IVD(Others)
罗氏 | Saudi | IVD |  | BILD2 | IVD | General IVD(Others)
罗氏 | Saudi | IVD |  | ALBT2 | IVD | General IVD(Others)
罗氏 | Saudi | IVD |  | GENT | IVD | General IVD(Others)
罗氏 | Saudi | IVD |  | HCYS | IVD | General IVD(Others)
罗氏 | Saudi | IVD |  | VALP | IVD | General IVD(Others)
罗氏 | Saudi | IVD |  | COBAS INTEGRA® 400 plus analyzer w/o ISE | IVD | General IVD(Others)
罗氏 | Saudi | IVD |  | COBAS INTEGRA 400 PLUS | IVD | General IVD(Others)
罗氏 | Saudi | IVD |  | MDNII | IVD | General IVD(Others)
罗氏 | Saudi | IVD |  | Free Phenytoin Controls | IVD | General IVD(Others)
罗氏 | Saudi | IVD |  | COBAS lNTEGRA® 400 plus analyzer | IVD | General IVD(Others)
罗氏 | Saudi | IVD |  | COC2 | IVD | General IVD(Others)
罗氏 | Saudi | IVD |  | CREP2 | IVD | General IVD(Others)
罗氏 | Saudi | IVD |  | SALI | IVD | General IVD(Others)
罗氏 | Saudi | IVD |  | SCCS | IVD | General IVD(Others)
罗氏 | Saudi | IVD |  | SI2 | IVD | General IVD(Others)
罗氏 | Saudi | IVD |  | cobas pro transport line | IVD | General IVD(Others)
罗氏 | Saudi | IVD |  | Elecsys Anti-Tg | IVD | General IVD(Others)
罗氏 | Saudi | IVD |  | Elecsys Anti-TPO | IVD | General IVD(Others)
罗氏 | Saudi | IVD |  | Elecsys Vitamin B12 II | IVD | General IVD(Others)
罗氏 | Saudi | IVD |  | Elecsys Ferritin | IVD | General IVD(Others)
罗氏 | Saudi | IVD |  | Elecsys FSH | IVD | General IVD(Others)
罗氏 | Saudi | IVD |  | Elecsys Estradiol III | IVD | General IVD(Others)
罗氏 | Saudi | IVD |  | Elecsys AMH | IVD | General IVD(Others)
罗氏 | Saudi | IVD |  | cobas e 402 analytical unit | IVD | General IVD(Others)
罗氏 | Saudi | IVD |  | Reaction Cell for c 303 | IVD | General IVD(Others)
罗氏 | Saudi | IVD |  | Consumables Storage Box | IVD | General IVD(Others)
罗氏 | Saudi | IVD |  | Wasteliner | IVD | General IVD(Others)
罗氏 | Saudi | IVD |  | CDC 11 | IVD | General IVD(Others)
罗氏 | Saudi | IVD |  | CDC 14 | IVD | General IVD(Others)
罗氏 | Saudi | IVD |  | CDC 15 | IVD | General IVD(Others)
罗氏 | Saudi | IVD |  | Toxo IgG Avidity | IVD | Annex II List B
罗氏 | Saudi | IVD |  | Elecsys free βhCG | IVD | Annex II List B
罗氏 | Saudi | IVD |  | Elecsys free PSA | IVD | Annex II List B
罗氏 | Saudi | IVD |  | PreciControl Rubella IgM | IVD | Annex II List B
罗氏 | Saudi | IVD |  | Elecsys PAPP-A | IVD | Annex II List B
罗氏 | Saudi | IVD |  | PAPP-A CalSet | IVD | Annex II List B
罗氏 | Saudi | IVD |  | PHNY2 | IVD | General IVD(Others)
罗氏 | Saudi | IVD |  | BNZ2 | IVD | General IVD(Others)
罗氏 | Saudi | IVD |  | GENT2 | IVD | General IVD(Others)
罗氏 | Saudi | IVD |  | COC2 | IVD | General IVD(Others)
罗氏 | Saudi | IVD |  | THC2 | IVD | General IVD(Others)
罗氏 | Saudi | IVD |  | THE02 | IVD | General IVD(Others)
罗氏 | Saudi | IVD |  | PHN02 | IVD | General IVD(Others)
罗氏 | Saudi | IVD |  | DIG | IVD | General IVD(Others)
罗氏 | Saudi | IVD |  | ACETA | IVD | General IVD(Others)
罗氏 | Saudi | IVD |  | LI | IVD | General IVD(Others)
罗氏 | Saudi | IVD |  | Control Set DAT Clinical | IVD | General IVD(Others)
罗氏 | Saudi | IVD |  | Control Set DAT II | IVD | General IVD(Others)
罗氏 | Saudi | IVD |  | cobas p 480 v2 instrument | IVD | General IVD(Others)
罗氏 | Saudi | IVD |  | PRECISET TDM I | IVD | General IVD(Others)
罗氏 | Saudi | IVD |  | ACET2 | IVD | General IVD(Others)
罗氏 | Saudi | IVD |  | ETOH2 | IVD | General IVD(Others)
罗氏 | Saudi | IVD |  | ACCU-CHEK Guide | IVD | Annex II List B
罗氏 | Saudi | IVD |  | Accu-chek guide test strips | IVD | Annex II List B
罗氏 | Saudi | IVD |  | Accu chek Guide Control | IVD | Annex II List B
罗氏 | Saudi | IVD |  | ACCU-CHEK LINEARITY TEST KIT | IVD | Annex II List B
罗氏 | Saudi | IVD |  | ACCU-CHEK® Inform II Test Strips | IVD | Annex II List B
罗氏 | Saudi | IVD |  | ACCU-CHEK® Performa Blood Glucose System | IVD | Annex II List B
罗氏 | Saudi | IVD |  | ACCU-CHEK Active (test strips) | IVD | Annex II List B
罗氏 | Saudi | IVD |  | Factor V Leiden Kit LightCycler® Instrument | IVD | General IVD(Others)
罗氏 | Saudi | MD |  | ACCU-CHEK Safe-T Pro Plus | MD | Class IIa
罗氏 | Saudi | MD |  | ACCU-CHEK Spirit | MD | Class IIa
罗氏 | Saudi | MD |  | Accu-Chek Flexlink | MD | Class IIb
罗氏 | Saudi | IVD |  | ACCU-CHEK Active (Blood Glucose Monitoring system) | IVD | Annex II List B
罗氏 | Saudi | IVD |  | ACCU-CHEK Active (test strips) | IVD | Annex II List B
罗氏 | Saudi | IVD |  | ACCU-CHEK® Performa Blood Glucose System | IVD | Annex II List B
罗氏 | Saudi | IVD |  | ACCU-CHEK® Performa Blood Glucose System | IVD | Annex II List B
罗氏 | Saudi | IVD |  | ACCU-CHEK® Performa Blood Glucose Meter | IVD | Annex II List B
罗氏 | Saudi | MD |  | ACCU-CHEK Softclix | MD | Class IIa
罗氏 | Saudi | MD |  | ACCU-CHEK Softclix Lancets | MD | Class IIa
罗氏 | Saudi | IVD |  | SeptiFast lys Kit | IVD | General IVD(Others)
罗氏 | Saudi | IVD |  | LightCycler® SeptiFast mecA Kit | IVD | General IVD(Others)
罗氏 | Saudi | IVD |  | LightCycler® Advanced Lysis Kit | IVD | General IVD(Others)
罗氏 | Saudi | IVD |  | LightCycler® Multicolor Compensation Kit | IVD | General IVD(Others)
罗氏 | Saudi | IVD |  | COBAS AmpliPrep/COBAS TaqMan CMV Test | IVD | Annex II List B
罗氏 | Saudi | IVD |  | COBAS®AmpliPrep/COBAS®TaqMan®HBV Test, version 2.0 | IVD | Annex II List A
罗氏 | Saudi | IVD |  | COBAS®AmpliPrep/COBAS®TaqMan®HCV Quantitative Test, v2.0 | IVD | Annex II List A
罗氏 | Saudi | IVD |  | AMPLILINK | IVD | General IVD(Others)
罗氏 | Saudi | IVD |  | AMPLILINK 3.3 Software Series | IVD | General IVD(Others)
罗氏 | Saudi | IVD |  | AMPLICOR Respiratory Specimen Preparation Kit | IVD | General IVD(Others)
罗氏 | Saudi | IVD |  | Docking Station Short | IVD | General IVD(Others)
罗氏 | Saudi | IVD |  | COBAS® AmpliPrep/COBAS® TaqMan® Specimen Diluent Kit | IVD | General IVD(Others)
罗氏 | Saudi | IVD |  | cobas® 4800 System Sample Preparation Kit | IVD | General IVD(Others)
罗氏 | Saudi | IVD |  | cobas® 4800 System Control Diluent Kit | IVD | General IVD(Others)
罗氏 | Saudi | IVD |  | cobas® 4800 System Wash Buffer Kit | IVD | General IVD(Others)
罗氏 | Saudi | IVD |  | cobas z 480 | IVD | General IVD(Others)
罗氏 | Saudi | IVD |  | cobas PCR Media Kit | IVD | General IVD(Others)
罗氏 | Saudi | IVD |  | cobas® Sample Prep Buffer | IVD | General IVD(Others)
罗氏 | Saudi | IVD |  | cobas® CT/NG Positive Control Kit | IVD | Annex II List B
罗氏 | Saudi | IVD |  | LINEAR ARRAY Detection Kit | IVD | General IVD(Others)
罗氏 | Saudi | IVD |  | COBAS® AmpliPrep | IVD | General IVD(Others)
罗氏 | Saudi | IVD |  | cobas® 4800 HSV 1 and 2 Controls and Cofactor Kit | IVD | General IVD(Others)
罗氏 | Saudi | IVD |  | cobas® 4800 MRSA/SA Amplification/Detection Kit | IVD | General IVD(Others)
罗氏 | Saudi | IVD |  | cobas® 4800 MRSA/SA Controls and Cofactor Kit | IVD | General IVD(Others)
罗氏 | Saudi | IVD |  | cobas® TaqScreen Wash Reagent | IVD | General IVD(Others)
罗氏 | Saudi | IVD |  | cobas® TaqScreen West Nile Virus Control Kit | IVD | General IVD(Others)
罗氏 | Saudi | IVD |  | cobas® TaqScreen DPX Test | IVD | General IVD(Others)
罗氏 | Saudi | IVD |  | cobas® TaqScreen DPX Control Kit | IVD | General IVD(Others)
罗氏 | Saudi | IVD |  | ACCU-CHEK Active control | IVD | Annex II List B
罗氏 | Saudi | IVD |  | ACCU-CHEK® Performa Blood Glucose Meter | IVD | Annex II List B
罗氏 | Saudi | IVD |  | ACCU-CHEK Active (test strips) | IVD | Annex II List B
罗氏 | Saudi | IVD |  | D-Dimer Gen.2 Control I/II | IVD | General IVD(Others)
罗氏 | Saudi | IVD |  | D-DI2 | IVD | General IVD(Others)
罗氏 | Saudi | IVD |  | PreciControl Anti-HAV lgM | IVD | General IVD(Others)
罗氏 | Saudi | IVD |  | Diluent Hepatitis A | IVD | General IVD(Others)
罗氏 | Saudi | IVD |  | PreciControl HSV | IVD | General IVD(Others)
罗氏 | Saudi | IVD |  | Elecsys AFP | IVD | Annex II List B
罗氏 | Saudi | IVD |  | ACCU-CHEK Inform II ® Code Key Reader | IVD | General IVD(Others)
罗氏 | Saudi | IVD |  | Elecsys HBsAG Confirmatory Test | IVD | Annex II List A
罗氏 | Saudi | IVD |  | CRP4 | IVD | General IVD(Others)
罗氏 | Saudi | IVD |  | Laser BCR modification kit for BRF | IVD | General IVD(Others)
罗氏 | Saudi | IVD |  | Laser BCR modification kit for UCU | IVD | General IVD(Others)
罗氏 | Saudi | IVD |  | Sirolimus | IVD | General IVD(Others)
罗氏 | Saudi | IVD |  | Everolimus Calset | IVD | General IVD(Others)
罗氏 | Saudi | IVD |  | Elecsys Anti-HBc II | IVD | Annex II List A
罗氏 | Saudi | IVD |  | Elecsys Anti-HCV II | IVD | Annex II List A
罗氏 | Saudi | IVD |  | Elecsys HBsAg II Auto Confirm | IVD | Annex II List A
罗氏 | Saudi | IVD |  | cobas® SARS-CoV-2 & Influenza A/B Quality Control Kit | IVD | General IVD(Others)
罗氏 | Saudi | IVD |  | cobas® SARS-CoV-2 Quality Control Kit | IVD | General IVD(Others)
罗氏 | Saudi | MD |  | Accu Chek® Solo | MD | Class IIb
罗氏 | Saudi | IVD |  | VENTANA ROS1 (SP384) Rabbit Monoclonal Primary Antibody | IVD | General IVD(Others)
罗氏 | Saudi | IVD |  | VENTANA anti-BRAF V600E (VE1) Mouse Monoclonal Primary Antibody | IVD | General IVD(Others)
罗氏 | Saudi | IVD |  | VENTANA anti-MLH1 (M1) Mouse Monoclonal Primary Antiobody | IVD | General IVD(Others)
罗氏 | Saudi | IVD |  | VENTANA anti-MSH6 (SP93) Rabbit Monoclonal Primary Antiobody | IVD | General IVD(Others)
罗氏 | Saudi | IVD |  | cobas® HCV | IVD | Annex II List A
罗氏 | Saudi | IVD |  | cobas® BKV | IVD | General IVD(Others)
罗氏 | Saudi | IVD |  | cobas® SARS-CoV-2 Qualitative | IVD | General IVD(Others)
罗氏 | Saudi | IVD |  | Elecsys FT3 III | IVD | B
罗氏 | Saudi | IVD |  | FT3 III CalSet | IVD | B
罗氏 | Saudi | IVD |  | Elecsys ß-CrossLaps/serum | IVD | B
罗氏 | Saudi | IVD |  | Elecsys PTH (1-84) | IVD | B
罗氏 | Saudi | IVD |  | Elecsys Testosterone II | IVD | B
罗氏 | Saudi | IVD |  | FSH CalSet II | IVD | B
罗氏 | Saudi | IVD |  | Cobas C 513 analyzer Internationalization CD | IVD | A
罗氏 | Saudi | IVD |  | Cobas c 513 analyzer system software installation CD | IVD | A
罗氏 | Saudi | IVD |  | cobas® Specimen Pre-Extraction Reagent | IVD | A
罗氏 | Saudi | IVD |  | cobas omni Processing Plate 24 | IVD | A
罗氏 | Saudi | IVD |  | cobas 5800 | IVD | A
罗氏 | Saudi | IVD |  | cobas® Buffer Negative Control Kit | IVD | A
罗氏 | Saudi | IVD |  | Elecsys Troponin T hs | IVD | C
罗氏 | Saudi | IVD |  | cobas® pulse | IVD | B
罗氏 | Saudi | IVD |  | Elecsys proBNP II STAT | IVD | C
罗氏 | Saudi | IVD |  | Elecsys Digitoxin | IVD | C
罗氏 | Saudi | IVD |  | Elecsys proBNP II | IVD | C
罗氏 | Saudi | IVD |  | CalSet proBNP II | IVD | C
罗氏 | Saudi | IVD |  | cobas® GLU QC kit | IVD | B
罗氏 | Saudi | IVD |  | Elecsys ACTH | IVD | B
罗氏 | Saudi | IVD |  | Elecsys Anti-Tg | IVD | B
罗氏 | Saudi | IVD |  | Elecsys Vitamin D Total III | IVD | B
罗氏 | Saudi | IVD |  | CalSet Vitamin D Total III | IVD | B
罗氏 | Saudi | IVD |  | PreciControl Vitamin D total III | IVD | B
罗氏 | Saudi | IVD |  | LIAISON XL Connection Module for CCM (LCM2) | IVD | A
罗氏 | Saudi | IVD |  | Conveyor 4 Unit (0,69m) | IVD | A
罗氏 | Saudi | IVD |  | Phadia-250 Connector to CCM (PCM2) | IVD | A
罗氏 | Saudi | IVD |  | Linear Buffer Unit | IVD | A
罗氏 | Saudi | IVD |  | Power Supply Unit | IVD | A
罗氏 | Saudi | IVD |  | Conveyor 2 Unit (1m) | IVD | A
罗氏 | Saudi | IVD |  | Universal Connection Module to CCM (UCM2) | IVD | A
罗氏 | Saudi | IVD |  | Add-On Buffer Unit | IVD | A
罗氏 | Saudi | IVD |  | Output Unit | IVD | A
罗氏 | Saudi | IVD |  | PerciControl β-Amyloid (1-42) II | IVD | B
罗氏 | Saudi | IVD |  | Elecsys β-Amyloid (1-42) CSF II | IVD | B
罗氏 | Saudi | IVD |  | Elecsys Total-Tau CSF | IVD | B
罗氏 | Saudi | IVD |  | CA 72-4 CalSet | IVD | C
罗氏 | Saudi | IVD |  | Calcitonin CalSet | IVD | C
罗氏 | Saudi | IVD |  | Elecsys AFP | IVD | C
罗氏 | Saudi | IVD |  | FXII | IVD | B
罗氏 | Saudi | IVD |  | FXI | IVD | B
罗氏 | Saudi | IVD |  | FIX | IVD | B
罗氏 | Saudi | IVD |  | FXIII | IVD | B
罗氏 | Saudi | IVD |  | PreciControl HCC | IVD | General IVD(Others)
罗氏 | Saudi | IVD |  | Elecsys GDF-15 | IVD | General IVD(Others)
罗氏 | Saudi | IVD |  | Elecsys T4 | IVD | General IVD(Others)
罗氏 | Saudi | IVD |  | Elecsys Tg II | IVD | General IVD(Others)
罗氏 | Saudi | IVD |  | Elecsys SARS-CoV-2 Antigen | IVD | General IVD(Others)
罗氏 | Saudi | IVD |  | PreciControl EBV IgM/VCA IgG | IVD | General IVD(Others)
罗氏 | Saudi | IVD |  | SARS-CoV-2 Extraction Solution C | IVD | General IVD(Others)
罗氏 | Saudi | IVD |  | SARS-CoV-2 Extraction Solution | IVD | General IVD(Others)
罗氏 | Saudi | IVD |  | Elecsys Tg II | IVD | General IVD(Others)
罗氏 | Saudi | IVD |  | Elecsys HIV Duo | IVD | Annex II List A
罗氏 | Saudi | IVD |  | cobas pro B-Gate Upgrade Kit | IVD | General IVD(Others)
罗氏 | Saudi | IVD |  | CO2-L | IVD | General IVD(Others)
罗氏 | Saudi | IVD |  | CREJ2 | IVD | General IVD(Others)
罗氏 | Saudi | IVD |  | cobas pro SSU | IVD | General IVD(Others)
罗氏 | Saudi | IVD |  | cobas pro SB | IVD | General IVD(Others)
罗氏 | Saudi | IVD |  | cobas pro SBL c 503 | IVD | General IVD(Others)
罗氏 | Saudi | IVD |  | Elecsys T3 | IVD | General IVD(Others)
罗氏 | Saudi | IVD |  | CalSet Androstenedione | IVD | General IVD(Others)
罗氏 | Saudi | IVD |  | FV | IVD | General IVD(Others)
罗氏 | Saudi | IVD |  | FII | IVD | General IVD(Others)
罗氏 | Saudi | IVD |  | D-DI2 Con | IVD | General IVD(Others)
罗氏 | Saudi | IVD |  | Elecsys AMH Plus | IVD | General IVD(Others)
罗氏 | Saudi | IVD |  | Elecsys IL-6 | IVD | General IVD(Others)
罗氏 | Saudi | IVD |  | 3000m Liq.Fl.Path Mod.Kit e801 | IVD | General IVD(Others)
罗氏 | Saudi | IVD |  | cobas c 303 analytical unit | IVD | General IVD(Others)
罗氏 | Saudi | IVD |  | sample supply unit | IVD | General IVD(Others)
罗氏 | Saudi | IVD |  | cobas pure liquid waste container | IVD | General IVD(Others)
罗氏 | Saudi | IVD |  | CDC 12 | IVD | General IVD(Others)
罗氏 | Saudi | IVD |  | CDC 13 | IVD | General IVD(Others)
罗氏 | Saudi | IVD |  | Cap 42mm | IVD | A
罗氏 | Saudi | IVD |  | S-tube Input | IVD | A
罗氏 | Saudi | IVD |  | Plate Deepwell 2.2ml w. BC-Label | IVD | A
罗氏 | Saudi | IVD |  | Sealing Mat 2.2ml | IVD | A
罗氏 | Saudi | IVD |  | Extraction Plate 1.6ml | IVD | A
罗氏 | Saudi | IVD |  | Sealing Film | IVD | A
罗氏 | Saudi | IVD |  | Extraction Plate 2.0ml | IVD | A
罗氏 | Saudi | IVD |  | MagNA Pure 24 Processing Tip Park / Piercing Tool | IVD | A
罗氏 | Saudi | IVD |  | PreciControl Toxo IgG Avidity | IVD | Annex II List B
罗氏 | Saudi | IVD |  | PreciControl Toxo IgM | IVD | Annex II List B
罗氏 | Saudi | IVD |  | Toxo IgM | IVD | Annex II List B
罗氏 | Saudi | IVD |  | Elecsys Toxo IgG Avidity | IVD | Annex II List B
罗氏 | Saudi | IVD |  | Elecsys Toxo IgG | IVD | Annex II List B
罗氏 | Saudi | IVD |  | Elecsys Toxo IgM | IVD | Annex II List B
罗氏 | Saudi | IVD |  | PreciControl Toxo IgG | IVD | Annex II List B
罗氏 | Saudi | IVD |  | cobas® MAI | IVD | C
罗氏 | Saudi | IVD |  | cobas® MTB Positive Control Kit | IVD | C
罗氏 | Saudi | IVD |  | cobas omni Wash Reagent | IVD | A
罗氏 | Saudi | IVD |  | cobas omni Specimen Diluent | IVD | A
罗氏 | Saudi | IVD |  | cobas omni MGP Reagent | IVD | A
罗氏 | Saudi | IVD |  | cobas® Buffer Negative Control Kit | IVD | A
罗氏 | Saudi | IVD |  | cobas® 8800 | IVD | A
罗氏 | Saudi | IVD |  | MagNA Pure 96 DNA and Viral NA Small Volume Kit | IVD | A
罗氏 | Saudi | IVD |  | MagNA Pure 96 System Fluid (External) | IVD | A
罗氏 | Saudi | IVD |  | MagNA Pure Bacterial Lysis Buffer | IVD | A
罗氏 | Saudi | IVD |  | MagNA Pure 96 Instrument | IVD | A
罗氏 | Saudi | IVD |  | Elecsys HCG+β | IVD | Annex II List B
罗氏 | Saudi | IVD |  | Elecsys total PSA | IVD | Annex II List B
罗氏 | Saudi | IVD |  | Precicontrol CMV IgG Avidity | IVD | Annex II List B
罗氏 | Saudi | IVD |  | PreciControl CMV IgM | IVD | Annex II List B
罗氏 | Saudi | IVD |  | PreciControl CMV IgG | IVD | Annex II List B
罗氏 | Saudi | IVD |  | PreciControl Rubella IgG | IVD | Annex II List B
罗氏 | Saudi | IVD |  | cobas® 8800 | IVD | General IVD(Others)
罗氏 | Saudi | IVD |  | cobas 6800 | IVD | General IVD(Others)
罗氏 | Saudi | IVD |  | cobas® WNV Control Kit | IVD | General IVD(Others)
罗氏 | Saudi | IVD |  | cobas® 6800 System fixed Platform | IVD | General IVD(Others)
罗氏 | Saudi | IVD |  | SW COBAS 6800/8800 | IVD | General IVD(Others)
罗氏 | Saudi | IVD |  | SW Cobas 6800/8800 LP | IVD | General IVD(Others)
罗氏 | Saudi | IVD |  | SW cobas MPX ASAP CD | IVD | General IVD(Others)
罗氏 | Saudi | IVD |  | cobas® MTB | IVD | General IVD(Others)
罗氏 | Saudi | IVD |  | cobas® MTB Positive Control Kit | IVD | General IVD(Others)
罗氏 | Saudi | IVD |  | cobas® Buffer Negative Control Kit | IVD | General IVD(Others)
罗氏 | Saudi | IVD |  | cobas® MAI | IVD | General IVD(Others)
罗氏 | Saudi | IVD |  | Roche Cell Collection Medium | IVD | General IVD(Others)
罗氏 | Saudi | IVD |  | Roche Cell Collection Medium Replacement Caps | IVD | General IVD(Others)
罗氏 | Saudi | IVD |  | Dispenser for Roche Cell Collection Medium Bottle | IVD | General IVD(Others)
罗氏 | Saudi | IVD |  | cobas® CHIKV/DENV Control Kit | IVD | General IVD(Others)
罗氏 | Saudi | IVD |  | Elecsys Chagas | IVD | D
罗氏 | Saudi | IVD |  | Elecsys HTLV-I/II | IVD | D
罗氏 | Saudi | IVD |  | Elecsys HSV-2 IgG | IVD | C
罗氏 | Saudi | IVD |  | cobas® MPX Control Kit | IVD | Annex II List A
罗氏 | Saudi | IVD |  | cobas® NHP Negative Control Kit | IVD | Annex II List A
罗氏 | Saudi | IVD |  | REF Electrode | IVD | General IVD(Others)
罗氏 | Saudi | IVD |  | CLW for cobas 8100 | IVD | General IVD(Others)
罗氏 | Saudi | IVD |  | SLL for cobas 8100 | IVD | General IVD(Others)
罗氏 | Saudi | IVD |  | CLO for cobas 8100 | IVD | General IVD(Others)
罗氏 | Saudi | IVD |  | RSS for cobas 8100 | IVD | General IVD(Others)
罗氏 | Saudi | IVD |  | Calibrator β2‑Microglobulin | IVD | General IVD(Others)
罗氏 | Saudi | IVD |  | Control Set β2‑Microglobulin | IVD | General IVD(Others)
罗氏 | Saudi | IVD |  | CDC02 | IVD | General IVD(Others)
罗氏 | Saudi | IVD |  | CDC03 | IVD | General IVD(Others)
罗氏 | Saudi | IVD |  | Der Fib Con | IVD | General IVD(Others)
罗氏 | Saudi | IVD |  | Con P | IVD | General IVD(Others)
罗氏 | Saudi | IVD |  | Con P+ | IVD | General IVD(Others)
罗氏 | Saudi | IVD |  | D-DI2 Con | IVD | General IVD(Others)
罗氏 | Saudi | IVD |  | PT Owren | IVD | General IVD(Others)
罗氏 | Saudi | IVD |  | Fibrinogen | IVD | General IVD(Others)
罗氏 | Saudi | IVD |  | D-DI2 | IVD | General IVD(Others)
罗氏 | Saudi | IVD |  | Ceruloplasmin | IVD | General IVD(Others)
罗氏 | Saudi | IVD |  | Hemolyzing Reagent Gen.2 | IVD | General IVD(Others)
罗氏 | Saudi | IVD |  | Folate RBC | IVD | General IVD(Others)
罗氏 | Saudi | IVD |  | Folate RBC Hemolyzing Reagent | IVD | General IVD(Others)
罗氏 | Saudi | IVD |  | Estradiol III | IVD | General IVD(Others)
罗氏 | Saudi | IVD |  | cobas 8100 automated workflow series Internationalization DVD | IVD | General IVD(Others)
罗氏 | Saudi | IVD |  | cobas e 411 Disk | IVD | General IVD(Others)
罗氏 | Saudi | IVD |  | Vitamin D total II CalSet | IVD | General IVD(Others)
罗氏 | Saudi | IVD |  | PreciControl Vitamin D total II | IVD | General IVD(Others)
罗氏 | Saudi | IVD |  | Preciset Lp {a) Gen.2 | IVD | General IVD(Others)
罗氏 | Saudi | IVD |  | PreciControl Lp (a) Gen.2 | IVD | General IVD(Others)
罗氏 | Saudi | IVD |  | BILD2 | IVD | General IVD(Others)
罗氏 | Saudi | IVD |  | ALP2L | IVD | General IVD(Others)
罗氏 | Saudi | IVD |  | HCYS | IVD | General IVD(Others)
罗氏 | Saudi | IVD |  | CDC07 | IVD | General IVD(Others)
罗氏 | Saudi | IVD |  | CDC10 | IVD | General IVD(Others)
罗氏 | Saudi | IVD |  | PROC2 | IVD | General IVD(Others)
罗氏 | Saudi | IVD |  | Barbiturates Plus | IVD | General IVD(Others)
罗氏 | Saudi | IVD |  | Albumin | IVD | General IVD(Others)
罗氏 | Saudi | IVD |  | Ferritin Gen.4 | IVD | General IVD(Others)
罗氏 | Saudi | IVD |  | HCYS | IVD | General IVD(Others)
罗氏 | Saudi | IVD |  | Prealbumin | IVD | General IVD(Others)
罗氏 | Saudi | IVD |  | GGT R2 | IVD | General IVD(Others)
罗氏 | Saudi | IVD |  | Phenytoin | IVD | General IVD(Others)
罗氏 | Saudi | IVD |  | COBAS INTEGRA® 400 plus analyzer w/o ISE | IVD | General IVD(Others)
罗氏 | Saudi | IVD |  | MDNII | IVD | General IVD(Others)
罗氏 | Saudi | IVD |  | Free Phenytoin Controls | IVD | General IVD(Others)
罗氏 | Saudi | IVD |  | Hemolyzing Reagent | IVD | General IVD(Others)
罗氏 | Saudi | IVD |  | IgG-2 | IVD | General IVD(Others)
罗氏 | Saudi | IVD |  | Gentamicin | IVD | General IVD(Others)
罗氏 | Saudi | IVD |  | ALBU-XS | IVD | General IVD(Others)
罗氏 | Saudi | IVD |  | N-acetylprocainamide | IVD | General IVD(Others)
罗氏 | Saudi | IVD |  | cobas omni Specimen Diluent | IVD | General IVD(Others)
罗氏 | Saudi | IVD |  | cobas omni Wash Reagent | IVD | General IVD(Others)
罗氏 | Saudi | IVD |  | cobas omni MGP Reagent | IVD | General IVD(Others)
罗氏 | Saudi | IVD |  | cobas omni Secondary Tube 13x75 | IVD | General IVD(Others)
罗氏 | Saudi | IVD |  | cobas® WNV | IVD | General IVD(Others)
罗氏 | Saudi | IVD |  | cobas 8000 Transport Belt 1 | IVD | General IVD(Others)
罗氏 | Saudi | IVD |  | cobas 8000 Transport Belt 4 w/o ISE | IVD | General IVD(Others)
罗氏 | Saudi | IVD |  | HDLC4 | IVD | General IVD(Others)
罗氏 | Saudi | IVD |  | cobas 8000 data manager | IVD | General IVD(Others)
罗氏 | Saudi | IVD |  | cobas® 6800 System movable Platform | IVD | General IVD(Others)
罗氏 | Saudi | IVD |  | cobas® 6800 System fixed Platform | IVD | General IVD(Others)
罗氏 | Saudi | IVD |  | cobas e 411 analyzer Internationalization CD | IVD | General IVD(Others)
罗氏 | Saudi | IVD |  | cobas e 411 Disk | IVD | General IVD(Others)
罗氏 | Saudi | IVD |  | Vitamin D total II | IVD | General IVD(Others)
罗氏 | Saudi | IVD |  | Vitamin D total II CalSet | IVD | General IVD(Others)
罗氏 | Saudi | IVD |  | C4-2 | IVD | General IVD(Others)
罗氏 | Saudi | IVD |  | HAPT2 | IVD | General IVD(Others)
罗氏 | Saudi | IVD |  | MG2 | IVD | General IVD(Others)
罗氏 | Saudi | IVD |  | CA2 | IVD | General IVD(Others)
罗氏 | Saudi | IVD |  | CERU | IVD | General IVD(Others)
罗氏 | Saudi | IVD |  | Adapters for Sample Containers | IVD | General IVD(Others)
罗氏 | Saudi | IVD |  | AutoQC | IVD | General IVD(Others)
罗氏 | Saudi | IVD |  | cobas® HEV | IVD | General IVD(Others)
罗氏 | Saudi | IVD |  | cobas omni Pipette Tips | IVD | General IVD(Others)
罗氏 | Saudi | IVD |  | SALI | IVD | General IVD(Others)
罗氏 | Saudi | IVD |  | CoaguChek XS PT Test | IVD | Self Test
罗氏 | Saudi | IVD |  | Reference Electrode Housing | IVD | General IVD(Others)
罗氏 | Saudi | IVD |  | PreciControl Varia | IVD | General IVD(Others)
罗氏 | Saudi | IVD |  | PreciControl ThyroAB | IVD | General IVD(Others)
罗氏 | Saudi | IVD |  | Diluent NSE | IVD | General IVD(Others)
罗氏 | Saudi | IVD |  | Diluent Progesterone/Estradiol | IVD | General IVD(Others)
罗氏 | Saudi | IVD |  | Diluent Universal | IVD | General IVD(Others)
罗氏 | Saudi | IVD |  | PreciControl Anti-CCP | IVD | General IVD(Others)
罗氏 | Saudi | IVD |  | AT | IVD | General IVD(Others)
罗氏 | Saudi | IVD |  | STFR | IVD | General IVD(Others)
罗氏 | Saudi | IVD |  | C-Peptide CalSet | IVD | General IVD(Others)
罗氏 | Saudi | IVD |  | SHBG CalSet | IVD | General IVD(Others)
罗氏 | Saudi | IVD |  | CK-MB | IVD | General IVD(Others)
罗氏 | Saudi | IVD |  | Anti-TG | IVD | General IVD(Others)
罗氏 | Saudi | IVD |  | CK-MB STAT | IVD | General IVD(Others)
罗氏 | Saudi | IVD |  | Brahms PCT | IVD | General IVD(Others)
罗氏 | Saudi | IVD |  | Anti-HAV | IVD | General IVD(Others)
罗氏 | Saudi | IVD |  | IgE II | IVD | General IVD(Others)
罗氏 | Saudi | IVD |  | Anti-CCP | IVD | General IVD(Others)
罗氏 | Saudi | IVD |  | PTH | IVD | General IVD(Others)
罗氏 | Saudi | IVD |  | Total P1NP | IVD | General IVD(Others)
罗氏 | Saudi | IVD |  | N-MID Osteocalcin | IVD | General IVD(Others)
罗氏 | Saudi | IVD |  | β-Crosslaps/serum | IVD | General IVD(Others)
罗氏 | Saudi | IVD |  | S100 | IVD | General IVD(Others)
罗氏 | Saudi | IVD |  | CA 19-9 | IVD | General IVD(Others)
罗氏 | Saudi | IVD |  | CA 15-3 II | IVD | General IVD(Others)
罗氏 | Saudi | IVD |  | CA 125 II | IVD | General IVD(Others)
罗氏 | Saudi | IVD |  | Insulin | IVD | General IVD(Others)
罗氏 | Saudi | IVD |  | cobas 6000 <c 501> module | IVD | General IVD(Others)
罗氏 | Saudi | IVD |  | cobas 6000 <e 601> module | IVD | General IVD(Others)
罗氏 | Saudi | IVD |  | Hemolyzing Reagent | IVD | General IVD(Others)
罗氏 | Saudi | IVD |  | NaOH-D | IVD | General IVD(Others)
罗氏 | Saudi | IVD |  | CoaguChek XS Pro | IVD | General IVD(Others)
罗氏 | Saudi | IVD |  | Ferritin CalSet | IVD | General IVD(Others)
罗氏 | Saudi | IVD |  | S100 Cal Set | IVD | General IVD(Others)
罗氏 | Saudi | IVD |  | Cyfra 21-1 CalSet | IVD | General IVD(Others)
罗氏 | Saudi | IVD |  | CA 72-4 CalSet | IVD | General IVD(Others)
罗氏 | Saudi | IVD |  | ECO-D | IVD | General IVD(Others)
罗氏 | Saudi | IVD |  | LIPC | IVD | General IVD(Others)
罗氏 | Saudi | IVD |  | C.f.a.s. IgA/IgM CSF | IVD | General IVD(Others)
罗氏 | Saudi | IVD |  | CoaguChek XS PT Controls. | IVD | General IVD(Others)
罗氏 | Saudi | IVD |  | CHE | IVD | General IVD(Others)
罗氏 | Saudi | IVD |  | cobas 6000 <e2-line> | IVD | General IVD(Others)
罗氏 | Saudi | IVD |  | cobas 6000 <e-line> | IVD | General IVD(Others)
罗氏 | Saudi | IVD |  | cobas 6000 laser barcode reader kit | IVD | General IVD(Others)
罗氏 | Saudi | IVD |  | cobas 6000 analyzer series | IVD | General IVD(Others)
罗氏 | Saudi | IVD |  | NACL | IVD | General IVD(Others)
罗氏 | Saudi | IVD |  | SMS | IVD | General IVD(Others)
罗氏 | Saudi | IVD |  | ALB plus R2 | IVD | General IVD(Others)
罗氏 | Saudi | IVD |  | D-BILI R1 | IVD | General IVD(Others)
罗氏 | Saudi | IVD |  | ALP R1 | IVD | General IVD(Others)
罗氏 | Saudi | IVD |  | CK R1 | IVD | General IVD(Others)
罗氏 | Saudi | IVD |  | Sodium Electrode Conditioner | IVD | General IVD(Others)
罗氏 | Saudi | IVD |  | Sodium Electrode (Maintenance free) | IVD | General IVD(Others)
罗氏 | Saudi | IVD |  | T4 Calibrators | IVD | General IVD(Others)
罗氏 | Saudi | IVD |  | T4 | IVD | General IVD(Others)
罗氏 | Saudi | IVD |  | GGT R1 | IVD | General IVD(Others)
罗氏 | Saudi | IVD |  | CO2-L | IVD | General IVD(Others)
罗氏 | Saudi | IVD |  | HDL-C plus R1 | IVD | General IVD(Others)
罗氏 | Saudi | IVD |  | Hitergent | IVD | General IVD(Others)
罗氏 | Saudi | IVD |  | Free Valproic Acid Controls | IVD | General IVD(Others)
罗氏 | Saudi | IVD |  | DEV02 | IVD | General IVD(Others)
罗氏 | Saudi | IVD |  | DEV03 | IVD | General IVD(Others)
罗氏 | Saudi | IVD |  | DEV04 | IVD | General IVD(Others)
罗氏 | Saudi | IVD |  | DEV05 | IVD | General IVD(Others)
罗氏 | Saudi | IVD |  | DEV06 | IVD | General IVD(Others)
罗氏 | Saudi | IVD |  | DEV07 | IVD | General IVD(Others)
罗氏 | Saudi | IVD |  | ISE Sodium Electrode | IVD | General IVD(Others)
罗氏 | Saudi | IVD |  | ACP | IVD | General IVD(Others)
罗氏 | Saudi | IVD |  | MagNA Pure 96 System Fluid (Internal Container) | IVD | General IVD(Others)
罗氏 | Saudi | IVD |  | MagNA Pure 96 Tip Rack | IVD | General IVD(Others)
罗氏 | Saudi | IVD |  | MagNA Pure 96 Bottle Rack | IVD | General IVD(Others)
罗氏 | Saudi | IVD |  | LDL-C plus R1 | IVD | General IVD(Others)
罗氏 | Saudi | IVD |  | cobas® Buffer Negative Control Kit | IVD | General IVD(Others)
罗氏 | Saudi | IVD |  | cobas 8000 core unit | IVD | General IVD(Others)
罗氏 | Saudi | IVD |  | cobas 8000 c 701 module | IVD | General IVD(Others)
罗氏 | Saudi | IVD |  | cobas 8000 e602 module | IVD | General IVD(Others)
罗氏 | Saudi | IVD |  | cobas 8000 Transport Line | IVD | General IVD(Others)
罗氏 | Saudi | IVD |  | PreciControl HbA1c norm | IVD | General IVD(Others)
罗氏 | Saudi | IVD |  | PreciControl ClinChem Multi 1 | IVD | General IVD(Others)
罗氏 | Saudi | IVD |  | Cobas C pack opener | IVD | General IVD(Others)
罗氏 | Saudi | IVD |  | sample cleaner 2 | IVD | General IVD(Others)
罗氏 | Saudi | IVD |  | BCL for cobas 8100 | IVD | General IVD(Others)
罗氏 | Saudi | IVD |  | MagNA Pure 96 Tips (1000 µl) | IVD | General IVD(Others)
罗氏 | Saudi | IVD |  | MagNA Pure 96 Reagent Loop Unit | IVD | General IVD(Others)
罗氏 | Saudi | IVD |  | Preciset DAT Plus I | IVD | General IVD(Others)
罗氏 | Saudi | IVD |  | cobas 8000 Transport Belt 4 | IVD | General IVD(Others)
罗氏 | Saudi | IVD |  | Cobas 8000 ISE Support Box | IVD | General IVD(Others)
罗氏 | Saudi | IVD |  | ISE Reference Electrode | IVD | General IVD(Others)
罗氏 | Saudi | IVD |  | Anti-HBc-IgM | IVD | Annex II List A
罗氏 | Saudi | IVD |  | PreciControl Anti-HBe | IVD | Annex II List A
罗氏 | Saudi | IVD |  | HBeAg | IVD | Annex II List A
罗氏 | Saudi | IVD |  | HIV Ag Confirmatory Test | IVD | Annex II List A
罗氏 | Saudi | IVD |  | MagNA Pure 96 Waste Cover | IVD | General IVD(Others)
罗氏 | Saudi | IVD |  | MagNA Pure 96 Archive Plate Adapter 4S | IVD | General IVD(Others)
罗氏 | Saudi | IVD |  | MagNA Pure 96 Internal Control Tubes | IVD | General IVD(Others)
罗氏 | Saudi | IVD |  | MagNA Pure 96 Processing Cartridge | IVD | General IVD(Others)
罗氏 | Saudi | IVD |  | MagNA Pure 96 Sealing Foil | IVD | General IVD(Others)
罗氏 | Saudi | IVD |  | Aliquot Tip Loader | IVD | General IVD(Others)
罗氏 | Saudi | IVD |  | B-Gate | IVD | General IVD(Others)
罗氏 | Saudi | IVD |  | Elecsys HBsAg II | IVD | Annex II List A
罗氏 | Saudi | IVD |  | PreciControl Anti-HBs | IVD | Annex II List A
罗氏 | Saudi | IVD |  | TLJ300 for cobas 8100 | IVD | General IVD(Others)
罗氏 | Saudi | IVD |  | TLJ1200 for cobas 8100 | IVD | General IVD(Others)
罗氏 | Saudi | IVD |  | TLJ2400 for cobas 8100 | IVD | General IVD(Others)
罗氏 | Saudi | IVD |  | TLJ2700 for cobas 8100 | IVD | General IVD(Others)
罗氏 | Saudi | IVD |  | cobas® 6800 System fixed Platform | IVD | General IVD(Others)
罗氏 | Saudi | IVD |  | cobas u 601 urine analyzer | IVD | General IVD(Others)
罗氏 | Saudi | IVD |  | Elecsys TSH | IVD | General IVD(Others)
罗氏 | Saudi | IVD |  | Elecsys T3 | IVD | General IVD(Others)
罗氏 | Saudi | IVD |  | Elecsys FT3 III | IVD | General IVD(Others)
罗氏 | Saudi | IVD |  | Elecsys Anti-Tg | IVD | General IVD(Others)
罗氏 | Saudi | IVD |  | cobas® 8800 | IVD | General IVD(Others)
罗氏 | Saudi | IVD |  | cobas 6800 | IVD | General IVD(Others)
罗氏 | Saudi | IVD |  | SW COBAS 6800/8800 | IVD | General IVD(Others)
罗氏 | Saudi | IVD |  | cobas® WNV Control Kit | IVD | General IVD(Others)
罗氏 | Saudi | IVD |  | cobas® WNV | IVD | General IVD(Others)
罗氏 | Saudi | IVD |  | cobas® 6800 System movable Platform | IVD | General IVD(Others)
罗氏 | Saudi | IVD |  | Elecsys CEA | IVD | General IVD(Others)
罗氏 | Saudi | IVD |  | Elecsys CA 125 II | IVD | General IVD(Others)
罗氏 | Saudi | IVD |  | Elecsys Progesterone III | IVD | General IVD(Others)
罗氏 | Saudi | IVD |  | Elecsys Calcitonin | IVD | General IVD(Others)
罗氏 | Saudi | IVD |  | Elecsys Everolimus | IVD | General IVD(Others)
罗氏 | Saudi | IVD |  | Elecsys HE4 | IVD | General IVD(Others)
罗氏 | Saudi | IVD |  | Elecsys HIV Combi PT | IVD | Annex II List A
罗氏 | Saudi | IVD |  | Elecsys Anti-HBs II | IVD | Annex II List A
罗氏 | Saudi | IVD |  | cobas® HEV | IVD | General IVD(Others)
罗氏 | Saudi | IVD |  | cobas omni Pipette Tips | IVD | General IVD(Others)
罗氏 | Saudi | IVD |  | cobas omni Amplification Plate | IVD | General IVD(Others)
罗氏 | Saudi | IVD |  | cobas omni Specimen Diluent | IVD | General IVD(Others)
罗氏 | Saudi | IVD |  | cobas omni Lysis Reagent | IVD | General IVD(Others)
罗氏 | Saudi | IVD |  | Elecsys Estradiol III | IVD | General IVD(Others)
罗氏 | Saudi | IVD |  | Elecsys Testosterone II | IVD | General IVD(Others)
罗氏 | Saudi | IVD |  | Elecsys proBNP II | IVD | General IVD(Others)
罗氏 | Saudi | IVD |  | Prolactin II CalSet | IVD | General IVD(Others)
罗氏 | Saudi | IVD |  | FSH CalSet II | IVD | General IVD(Others)
罗氏 | Saudi | IVD |  | Cortisol CalSet | IVD | General IVD(Others)
罗氏 | Saudi | IVD |  | ACTH Calset | IVD | General IVD(Others)
罗氏 | Saudi | IVD |  | Troponin I STAT CalSet | IVD | General IVD(Others)
罗氏 | Saudi | IVD |  | CK-MB CalSet | IVD | General IVD(Others)
罗氏 | Saudi | IVD |  | Elecsys IGF-1 | IVD | General IVD(Others)
罗氏 | Saudi | IVD |  | PreciControl Growth | IVD | General IVD(Others)
罗氏 | Saudi | IVD |  | Elecsys GDF-15 | IVD | General IVD(Others)
罗氏 | Saudi | IVD |  | CalSet PTH STAT | IVD | General IVD(Others)
罗氏 | Saudi | IVD |  | Elecsys IGFBP-3 | IVD | General IVD(Others)
罗氏 | Saudi | IVD |  | QC rack COAG | IVD | General IVD(Others)
罗氏 | Saudi | IVD |  | Calibrator rack COAG | IVD | General IVD(Others)
罗氏 | Saudi | IVD |  | cobas t 711 coagulation analyzer | IVD | General IVD(Others)
罗氏 | Saudi | IVD |  | Elecsys Sirolimus | IVD | General IVD(Others)
罗氏 | Saudi | IVD |  | Elecsys total P1NP | IVD | General IVD(Others)
罗氏 | Saudi | IVD |  | Elecsys Troponin T hs | IVD | General IVD(Others)
罗氏 | Saudi | IVD |  | Elecsys Anti-HAV | IVD | General IVD(Others)
罗氏 | Saudi | IVD |  | Con N | IVD | General IVD(Others)
罗氏 | Saudi | IVD |  | Con P+ | IVD | General IVD(Others)
罗氏 | Saudi | IVD |  | Con 4 | IVD | General IVD(Others)
罗氏 | Saudi | IVD |  | CalSet IGFBP-3 | IVD | General IVD(Others)
罗氏 | Saudi | IVD |  | Control Unit Image | IVD | General IVD(Others)
罗氏 | Saudi | IVD |  | PT Rec | IVD | General IVD(Others)
罗氏 | Saudi | IVD |  | TT | IVD | General IVD(Others)
罗氏 | Saudi | IVD |  | AT | IVD | General IVD(Others)
罗氏 | Saudi | IVD |  | D-DI2 | IVD | General IVD(Others)
罗氏 | Saudi | IVD |  | HIL Test | IVD | General IVD(Others)
罗氏 | Saudi | IVD |  | aPTT Lupus | IVD | General IVD(Others)
罗氏 | Saudi | IVD |  | Owren B | IVD | General IVD(Others)
罗氏 | Saudi | IVD |  | System Cleaner | IVD | General IVD(Others)
罗氏 | Saudi | IVD |  | Lupus S | IVD | General IVD(Others)
罗氏 | Saudi | IVD |  | CHOL2 | IVD | General IVD(Others)
罗氏 | Saudi | IVD |  | IRON2 | IVD | General IVD(Others)
罗氏 | Saudi | IVD |  | NACL | IVD | General IVD(Others)
罗氏 | Saudi | IVD |  | SI2 | IVD | General IVD(Others)
罗氏 | Saudi | IVD |  | C4-2 | IVD | General IVD(Others)
罗氏 | Saudi | IVD |  | HAPT2 | IVD | General IVD(Others)
罗氏 | Saudi | IVD |  | GLUC3 | IVD | General IVD(Others)
罗氏 | Saudi | IVD |  | ASLOT | IVD | General IVD(Others)
罗氏 | Saudi | IVD |  | BARB | IVD | General IVD(Others)
罗氏 | Saudi | IVD |  | PCP | IVD | General IVD(Others)
罗氏 | Saudi | IVD |  | PHNY2 | IVD | General IVD(Others)
罗氏 | Saudi | IVD |  | VALP2 | IVD | General IVD(Others)
罗氏 | Saudi | IVD |  | CHE2 | IVD | General IVD(Others)
罗氏 | Saudi | IVD |  | cobas 8000 Transport Belt 3 | IVD | General IVD(Others)
罗氏 | Saudi | IVD |  | cobas® 8000 modular analyzer series | IVD | General IVD(Others)
罗氏 | Saudi | IVD |  | FRA | IVD | General IVD(Others)
罗氏 | Saudi | IVD |  | CRPHS | IVD | General IVD(Others)
罗氏 | Saudi | IVD |  | Ll | IVD | General IVD(Others)
罗氏 | Saudi | IVD |  | cobas 8000 core unit | IVD | General IVD(Others)
罗氏 | Saudi | IVD |  | CREP2 | IVD | General IVD(Others)
罗氏 | Saudi | IVD |  | IgM-2 | IVD | General IVD(Others)
罗氏 | Saudi | IVD |  | IgA-2 | IVD | General IVD(Others)
罗氏 | Saudi | IVD |  | IGG-2 | IVD | General IVD(Others)
罗氏 | Saudi | IVD |  | Reference Electrode | IVD | General IVD(Others)
罗氏 | Saudi | IVD |  | Capillary Tubes | IVD | General IVD(Others)
罗氏 | Saudi | IVD |  | GLU/LAC/UREA (BUN) Cassette | IVD | General IVD(Others)
罗氏 | Saudi | IVD |  | AUTO-TROL PLUS B | IVD | General IVD(Others)
罗氏 | Saudi | IVD |  | COMBITROL PLUS B | IVD | General IVD(Others)
罗氏 | Saudi | IVD |  | COMBITROL TS+ | IVD | General IVD(Others)
罗氏 | Saudi | IVD |  | AUTO-TROL TS+ | IVD | General IVD(Others)
罗氏 | Saudi | IVD |  | cobas b 121 System with AQC | IVD | General IVD(Others)
罗氏 | Saudi | IVD |  | cobas b 123 FLUID PACK COOX | IVD | General IVD(Others)
罗氏 | Saudi | IVD |  | Hb-Calibrator | IVD | General IVD(Others)
罗氏 | Saudi | IVD |  | C2 Calibration Solution 2 | IVD | General IVD(Others)
罗氏 | Saudi | IVD |  | C3 Fluid Pack | IVD | General IVD(Others)
罗氏 | Saudi | IVD |  | S2 Fluid Pack | IVD | General IVD(Others)
罗氏 | Saudi | IVD |  | cobas b101 system | IVD | General IVD(Others)
罗氏 | Saudi | IVD |  | Handheld Base Unit | IVD | General IVD(Others)
罗氏 | Saudi | IVD |  | cobas h 232 Scanner-Version | IVD | General IVD(Others)
罗氏 | Saudi | IVD |  | cobas h 232 | IVD | General IVD(Others)
罗氏 | Saudi | IVD |  | Extraction plate 1.6ml | IVD | General IVD(Others)
罗氏 | Saudi | IVD |  | AAT2 | IVD | General IVD(Others)
罗氏 | Saudi | IVD |  | LIPC | IVD | General IVD(Others)
罗氏 | Saudi | IVD |  | AT | IVD | General IVD(Others)
罗氏 | Saudi | IVD |  | TP2 | IVD | General IVD(Others)
罗氏 | Saudi | IVD |  | PHOS2 | IVD | General IVD(Others)
罗氏 | Saudi | IVD |  | GLU Cassette | IVD | General IVD(Others)
罗氏 | Saudi | IVD |  | Roche MICROSAMPLER PROTECT | IVD | General IVD(Others)
罗氏 | Saudi | IVD |  | cobas Lipid Control | IVD | General IVD(Others)
罗氏 | Saudi | IVD |  | cobas b 123 Sensor Cartridge BG/ISE | IVD | General IVD(Others)
罗氏 | Saudi | IVD |  | cobas® EGFR Mutation Test v2 | IVD | General IVD(Others)
罗氏 | Saudi | IVD |  | CoaguChek Pro II | IVD | General IVD(Others)
罗氏 | Saudi | IVD |  | CoaguChek® aPTT Test | IVD | General IVD(Others)
罗氏 | Saudi | IVD |  | CoaguChek® aPTT Controls | IVD | General IVD(Others)
罗氏 | Saudi | IVD |  | aPTT LowS | IVD | General IVD(Others)
罗氏 | Saudi | IVD |  | Antithrombin | IVD | General IVD(Others)
罗氏 | Saudi | IVD |  | Fibrinogen | IVD | General IVD(Others)
罗氏 | Saudi | IVD |  | Owren B | IVD | General IVD(Others)
罗氏 | Saudi | IVD |  | Kaolin | IVD | General IVD(Others)
罗氏 | Saudi | IVD |  | CC 25 mM | IVD | General IVD(Others)
罗氏 | Saudi | IVD |  | Imid Buff | IVD | General IVD(Others)
罗氏 | Saudi | IVD |  | CleanSol | IVD | General IVD(Others)
罗氏 | Saudi | IVD |  | PT Cal Set | IVD | General IVD(Others)
罗氏 | Saudi | IVD |  | Calibration Plasma | IVD | General IVD(Others)
罗氏 | Saudi | IVD |  | Control N | IVD | General IVD(Others)
罗氏 | Saudi | IVD |  | Control 1 | IVD | General IVD(Others)
罗氏 | Saudi | IVD |  | Control 2 | IVD | General IVD(Others)
罗氏 | Saudi | IVD |  | Control 4 | IVD | General IVD(Others)
罗氏 | Saudi | IVD |  | A1CX3 | IVD | General IVD(Others)
罗氏 | Saudi | IVD |  | cobas c 513 | IVD | General IVD(Others)
罗氏 | Saudi | IVD |  | cobas p 501 | IVD | General IVD(Others)
罗氏 | Saudi | IVD |  | cobas p 471 | IVD | General IVD(Others)
罗氏 | Saudi | IVD |  | cobas p 671 | IVD | General IVD(Others)
罗氏 | Saudi | IVD |  | cobas p 612 | IVD | General IVD(Others)
罗氏 | Saudi | IVD |  | Roche CARDIAC T Quantitative Troponin T | IVD | General IVD(Others)
罗氏 | Saudi | IVD |  | Roche CARDIAC M Myoglobin | IVD | General IVD(Others)
罗氏 | Saudi | IVD |  | Roche CARDIAC CK-MB | IVD | General IVD(Others)
罗氏 | Saudi | IVD |  | Roche Cardiac IQC | IVD | General IVD(Others)
罗氏 | Saudi | IVD |  | Roche CARDIAC Control CK-MB | IVD | General IVD(Others)
罗氏 | Saudi | IVD |  | Roche CARDIAC Control Myoglobin | IVD | General IVD(Others)
罗氏 | Saudi | IVD |  | s-tube output | IVD | General IVD(Others)
罗氏 | Saudi | IVD |  | K-tube Rack | IVD | General IVD(Others)
罗氏 | Saudi | IVD |  | cobas® 4800 System Sample Preparation kit 2 240 | IVD | General IVD(Others)
罗氏 | Saudi | IVD |  | cobas cfDNA Sample Preparation Kit | IVD | General IVD(Others)
罗氏 | Saudi | IVD |  | PreciControl Everolimus | IVD | General IVD(Others)
罗氏 | Saudi | IVD |  | Folate III | IVD | General IVD(Others)
罗氏 | Saudi | IVD |  | Folate III CalSet | IVD | General IVD(Others)
罗氏 | Saudi | IVD |  | BILT3 | IVD | General IVD(Others)
罗氏 | Saudi | IVD |  | Micro Cuvette Segment | IVD | General IVD(Others)
罗氏 | Saudi | IVD |  | THE-2 | IVD | General IVD(Others)
罗氏 | Saudi | IVD |  | ALBP | IVD | General IVD(Others)
罗氏 | Saudi | IVD |  | IGA-C | IVD | General IVD(Others)
罗氏 | Saudi | IVD |  | A1MG2 | IVD | General IVD(Others)
罗氏 | Saudi | IVD |  | BLM | IVD | General IVD(Others)
罗氏 | Saudi | IVD |  | LightCycler Capillaries (100ul) MGRADE | IVD | General IVD(Others)
罗氏 | Saudi | IVD |  | k-tip | IVD | General IVD(Others)
罗氏 | Saudi | IVD |  | SPU | IVD | General IVD(Others)
罗氏 | Saudi | IVD |  | cobas c 513 analyzer | IVD | General IVD(Others)
罗氏 | Saudi | IVD |  | A1CD | IVD | General IVD(Others)
罗氏 | Saudi | IVD |  | sccs | IVD | General IVD(Others)
罗氏 | Saudi | IVD |  | IgG-2 | IVD | General IVD(Others)
罗氏 | Saudi | IVD |  | ACP | IVD | General IVD(Others)
罗氏 | Saudi | IVD |  | Myoglobin Gen.2 | IVD | General IVD(Others)
罗氏 | Saudi | IVD |  | Vancomycin | IVD | General IVD(Others)
罗氏 | Saudi | IVD |  | HDL-C plus | IVD | General IVD(Others)
罗氏 | Saudi | IVD |  | Fe | IVD | General IVD(Others)
罗氏 | Saudi | IVD |  | CRPHS | IVD | General IVD(Others)
罗氏 | Saudi | IVD |  | GGT | IVD | General IVD(Others)
罗氏 | Saudi | IVD |  | CK-MB | IVD | General IVD(Others)
罗氏 | Saudi | IVD |  | Haptoglobin | IVD | General IVD(Others)
罗氏 | Saudi | IVD |  | Multiclean | IVD | General IVD(Others)
罗氏 | Saudi | IVD |  | LDH | IVD | General IVD(Others)
罗氏 | Saudi | IVD |  | ASLO | IVD | General IVD(Others)
罗氏 | Saudi | IVD |  | Digoxin | IVD | General IVD(Others)
罗氏 | Saudi | IVD |  | RF II | IVD | General IVD(Others)
罗氏 | Saudi | IVD |  | Cyclosporine CalSet | IVD | General IVD(Others)
罗氏 | Saudi | IVD |  | Tacrolimus | IVD | General IVD(Others)
罗氏 | Saudi | IVD |  | Tacrolimus CalSet | IVD | General IVD(Others)
罗氏 | Saudi | IVD |  | ISD Sample Pretreatment | IVD | General IVD(Others)
罗氏 | Saudi | IVD |  | Calcitonin | IVD | General IVD(Others)
罗氏 | Saudi | IVD |  | Calcitonin CalSet | IVD | General IVD(Others)
罗氏 | Saudi | IVD |  | Transferrin ver. 2 | IVD | General IVD(Others)
罗氏 | Saudi | IVD |  | Kappa | IVD | General IVD(Others)
罗氏 | Saudi | IVD |  | CK | IVD | General IVD(Others)
罗氏 | Saudi | IVD |  | TG II calset | IVD | General IVD(Others)
罗氏 | Saudi | IVD |  | TG II Confirmatory Test | IVD | General IVD(Others)
罗氏 | Saudi | IVD |  | PreciControl Thyro Sensitive | IVD | General IVD(Others)
罗氏 | Saudi | IVD |  | Cyclosporine | IVD | General IVD(Others)
罗氏 | Saudi | IVD |  | CEA | IVD | General IVD(Others)
罗氏 | Saudi | IVD |  | Liquid Control Set | IVD | General IVD(Others)
罗氏 | Saudi | IVD |  | NaCl/CaCl2 Solution | IVD | General IVD(Others)
罗氏 | Saudi | IVD |  | GLU | IVD | General IVD(Others)
罗氏 | Saudi | IVD |  | HBDH | IVD | General IVD(Others)
罗氏 | Saudi | IVD |  | Mg | IVD | General IVD(Others)
罗氏 | Saudi | IVD |  | TP | IVD | General IVD(Others)
罗氏 | Saudi | IVD |  | AMYL | IVD | General IVD(Others)
罗氏 | Saudi | IVD |  | a1-Antitrypsin | IVD | General IVD(Others)
罗氏 | Saudi | IVD |  | Cystatin C Control Set Gen. 2 | IVD | General IVD(Others)
罗氏 | Saudi | IVD |  | DNA Sample Preparation Kit | IVD | General IVD(Others)
罗氏 | Saudi | IVD |  | cobas® 4800 BRAF V600 Mutation Test | IVD | General IVD(Others)
罗氏 | Saudi | IVD |  | cobas® KRAS Mutation Test | IVD | General IVD(Others)
罗氏 | Saudi | IVD |  | Extraction plate 2.0 ml | IVD | General IVD(Others)
罗氏 | Saudi | IVD |  | cap N01, 42mm | IVD | General IVD(Others)
罗氏 | Saudi | IVD |  | QUIN2 | IVD | General IVD(Others)
罗氏 | Saudi | IVD |  | TRAPtest | IVD | General IVD(Others)
罗氏 | Saudi | IVD |  | Multiplate analyzer | IVD | General IVD(Others)
罗氏 | Saudi | IVD |  | Test Cells | IVD | General IVD(Others)
罗氏 | Saudi | IVD |  | Chloride Electrode | IVD | General IVD(Others)
罗氏 | Saudi | IVD |  | Sodium Electrode | IVD | General IVD(Others)
罗氏 | Saudi | IVD |  | ISE Internal Standard Gen.2 | IVD | General IVD(Others)
罗氏 | Saudi | IVD |  | ISE Diluent Gen.2 | IVD | General IVD(Others)
罗氏 | Saudi | IVD |  | cobas b 123 Fluid Pack | IVD | General IVD(Others)
罗氏 | Saudi | IVD |  | Roche Cardiac Pipettes | IVD | General IVD(Others)
罗氏 | Saudi | IVD |  | Pyridoxal Phosphate | IVD | General IVD(Others)
罗氏 | Saudi | IVD |  | Waste Container | IVD | General IVD(Others)
罗氏 | Saudi | IVD |  | cobas cup white | IVD | General IVD(Others)
罗氏 | Saudi | IVD |  | Cuvette COBAS INTEGRA | IVD | General IVD(Others)
罗氏 | Saudi | IVD |  | D-Dimer Gen.2 | IVD | General IVD(Others)
罗氏 | Saudi | IVD |  | cobas b 123 FLUID PACK COOX | IVD | General IVD(Others)
罗氏 | Saudi | IVD |  | cobas b 123 Sensor Cartridge | IVD | General IVD(Others)
罗氏 | Saudi | IVD |  | cobas b 123 <1> POC system | IVD | General IVD(Others)
罗氏 | Saudi | IVD |  | cobas b 123 <2> POC system | IVD | General IVD(Others)
罗氏 | Saudi | IVD |  | cobas b 123 <3> POC system | IVD | General IVD(Others)
罗氏 | Saudi | IVD |  | Troponin T STAT | IVD | General IVD(Others)
罗氏 | Saudi | IVD |  | HE4 | IVD | General IVD(Others)
罗氏 | Saudi | IVD |  | Cl- Electrode Gen.2 | IVD | General IVD(Others)
罗氏 | Saudi | IVD |  | Calcium Electrode | IVD | General IVD(Others)
罗氏 | Saudi | IVD |  | CDC03 | IVD | General IVD(Others)
罗氏 | Saudi | IVD |  | CDC04 | IVD | General IVD(Others)
罗氏 | Saudi | IVD |  | CDC05 | IVD | General IVD(Others)
罗氏 | Saudi | IVD |  | CDC08 | IVD | General IVD(Others)
罗氏 | Saudi | IVD |  | CDC09 | IVD | General IVD(Others)
罗氏 | Saudi | IVD |  | CDC10 | IVD | General IVD(Others)
罗氏 | Saudi | IVD |  | Serum Barbiturates Calibrators | IVD | General IVD(Others)
罗氏 | Saudi | IVD |  | ISE Solution 1 | IVD | General IVD(Others)
罗氏 | Saudi | IVD |  | ISE Solution 3 | IVD | General IVD(Others)
罗氏 | Saudi | IVD |  | ISE Reference Electrolyte | IVD | General IVD(Others)
罗氏 | Saudi | IVD |  | A1MG2 | IVD | General IVD(Others)
罗氏 | Saudi | IVD |  | PreciControl Multimarker | IVD | General IVD(Others)
罗氏 | Saudi | IVD |  | AssayTip | IVD | General IVD(Others)
罗氏 | Saudi | IVD |  | SCC | IVD | General IVD(Others)
罗氏 | Saudi | IVD |  | cobas cup blue | IVD | General IVD(Others)
罗氏 | Saudi | IVD |  | LAMB2 | IVD | General IVD(Others)
罗氏 | Saudi | IVD |  | MPA | IVD | General IVD(Others)
罗氏 | Saudi | IVD |  | Precicontrol Troponin T | IVD | General IVD(Others)
罗氏 | Saudi | IVD |  | Troponin T CalSet | IVD | General IVD(Others)
罗氏 | Saudi | IVD |  | Cl- Electrode | IVD | General IVD(Others)
罗氏 | Saudi | IVD |  | Roche CARDIAC POC Troponin T | IVD | General IVD(Others)
罗氏 | Saudi | IVD |  | Roche CARDIAC POC Troponin T Control | IVD | General IVD(Others)
罗氏 | Saudi | IVD |  | Cyclosporine Calibrators | IVD | General IVD(Others)
罗氏 | Saudi | IVD |  | Folate RBC CalSet | IVD | General IVD(Others)
罗氏 | Saudi | IVD |  | Na+ Electrode COBAS INTEGRA ISE Modules | IVD | General IVD(Others)
罗氏 | Saudi | IVD |  | ReferenceElectrode COBAS INTEGRA ISE Modules | IVD | General IVD(Others)
罗氏 | Saudi | IVD |  | Li+ Electrode COBAS INTEGRA ISE Modules | IVD | General IVD(Others)
罗氏 | Saudi | IVD |  | Cl - Electrode | IVD | General IVD(Others)
罗氏 | Saudi | IVD |  | AUTO-TROL Plus B Level 1 | IVD | General IVD(Others)
罗氏 | Saudi | IVD |  | AUTO-TROL Plus B Level 2 | IVD | General IVD(Others)
罗氏 | Saudi | IVD |  | AUTO-TROL Plus B Level 3 | IVD | General IVD(Others)
罗氏 | Saudi | IVD |  | COMPITROL Plus B Level 2 | IVD | General IVD(Others)
罗氏 | Saudi | IVD |  | Accu-Chek Inform II Accessory Kit | IVD | General IVD(Others)
罗氏 | Saudi | IVD |  | Roche MICROSAMPLER PROTECT | IVD | General IVD(Others)
罗氏 | Saudi | IVD |  | GLU/LAC Cassette | IVD | General IVD(Others)
罗氏 | Saudi | IVD |  | cobas b 221 | IVD | General IVD(Others)
罗氏 | Saudi | IVD |  | Roche OMNI S | IVD | General IVD(Others)
罗氏 | Saudi | IVD |  | Caps | IVD | General IVD(Others)
罗氏 | Saudi | IVD |  | ISE Etcher | IVD | General IVD(Others)
罗氏 | Saudi | IVD |  | ISE Deproteinizer | IVD | General IVD(Others)
罗氏 | Saudi | IVD |  | lnternal Standatd Insert - ISE | IVD | General IVD(Others)
罗氏 | Saudi | IVD |  | CO2-L | IVD | General IVD(Others)
罗氏 | Saudi | IVD |  | GLUC2 | IVD | General IVD(Others)
罗氏 | Saudi | IVD |  | cobas c 111 | IVD | General IVD(Others)
罗氏 | Saudi | IVD |  | LPA2 | IVD | General IVD(Others)
罗氏 | Saudi | IVD |  | A1CD2 | IVD | General IVD(Others)
罗氏 | Saudi | IVD |  | Accu-Chek® Inform II base unit | IVD | General IVD(Others)
罗氏 | Saudi | IVD |  | GGT-2 | IVD | General IVD(Others)
罗氏 | Saudi | IVD |  | A1C-3 | IVD | General IVD(Others)
罗氏 | Saudi | IVD |  | ASTLP | IVD | General IVD(Others)
罗氏 | Saudi | IVD |  | DSP for cobas 8100 | IVD | General IVD(Others)
罗氏 | Saudi | IVD |  | UCU for cobas 8100 | IVD | General IVD(Others)
罗氏 | Saudi | IVD |  | cobas 6500 URF Modification Kit | IVD | General IVD(Others)
罗氏 | Saudi | IVD |  | CINtec® Histology | IVD | General IVD(Others)
罗氏 | Saudi | IVD |  | CINtec® Plus | IVD | General IVD(Others)
罗氏 | Saudi | IVD |  | CINtec® Wash Buffer (10x) | IVD | General IVD(Others)
罗氏 | Saudi | IVD |  | cobas® HCV | IVD | Annex II List A
罗氏 | Saudi | IVD |  | TURN UNIT | IVD | General IVD(Others)
罗氏 | Saudi | IVD |  | Add-on buffer unit | IVD | General IVD(Others)
罗氏 | Saudi | IVD |  | Linear Buffer Module | IVD | General IVD(Others)
罗氏 | Saudi | IVD |  | Conveyor 4 Unit (0,69m) | IVD | General IVD(Others)
罗氏 | Saudi | IVD |  | ACCU-CHEK Active | IVD | Annex II List B
罗氏 | Saudi | MD |  | ACCU-CHEK Softclix Lancets | MD | Class IIa
罗氏 | Saudi | MD |  | ACCU-CHEK Fastclix Lancets | MD | Class IIa
罗氏 | Saudi | MD |  | ACCU-CHEK Safe-T Pro Plus | MD | Class IIa
罗氏 | Saudi | IVD |  | cobas® HCV GT | IVD | Annex II List A
罗氏 | Saudi | IVD |  | COBAS 6000 Connection Unit | IVD | General IVD(Others)
罗氏 | Saudi | IVD |  | CONVEYOR 2 UNIT (1m) | IVD | General IVD(Others)
罗氏 | Saudi | IVD |  | POWER SUPPLY UNIT | IVD | General IVD(Others)
罗氏 | Saudi | IVD |  | cobas® HIV-1/HIV-2 Qualitative Control Kit | IVD | Annex II List A
罗氏 | Saudi | IVD |  | CK | IVD | General IVD(Others)
罗氏 | Saudi | IVD |  | HDLC4 | IVD | General IVD(Others)
罗氏 | Saudi | IVD |  | INFORM HER2 DNA Probe | IVD | General IVD(Others)
罗氏 | Saudi | IVD |  | INFORM HER2 Dual ISH DNA Probe Cocktail | IVD | General IVD(Others)
罗氏 | Saudi | IVD |  | INFORM Chromosome 15 DIG Probe | IVD | General IVD(Others)
罗氏 | Saudi | IVD |  | VENTANA anti-HER2/neu (4B5) Rabbit Monoclonal Primary Antibody | IVD | General IVD(Others)
罗氏 | Saudi | IVD |  | HybClear Solution | IVD | General IVD(Others)
罗氏 | Saudi | IVD |  | ultraView SISH DNP Detection Kit | IVD | General IVD(Others)
罗氏 | Saudi | IVD |  | ultraView Red ISH DIG Detection Kit | IVD | General IVD(Others)
罗氏 | Saudi | IVD |  | VENTANA anti-ALK (D5F3) Rabbit Monoclonal Primary Antibody | IVD | General IVD(Others)
罗氏 | Saudi | IVD |  | INFORM Chromosome 17 Probe | IVD | General IVD(Others)
罗氏 | Saudi | IVD |  | VENTANA anti-ALK (D5F3) Rabbit Monoclonal Primary Antibody | IVD | General IVD(Others)
罗氏 | Saudi | IVD |  | VENTANA PD-L1 (SP263) Assay | IVD | General IVD(Others)
罗氏 | Saudi | IVD |  | Elecsys CA 19-9 | IVD | General IVD(Others)
罗氏 | Saudi | IVD |  | Elecsys CEA | IVD | General IVD(Others)
罗氏 | Saudi | IVD |  | Elecsys Progesterone III | IVD | General IVD(Others)
罗氏 | Saudi | IVD |  | Elecsys IgE II | IVD | General IVD(Others)
罗氏 | Saudi | IVD |  | Elecsys Anti-HAV IgM | IVD | General IVD(Others)
罗氏 | Saudi | IVD |  | Elecsys Everolimus | IVD | General IVD(Others)
罗氏 | Saudi | IVD |  | Elecsys total P1NP | IVD | General IVD(Others)
罗氏 | Saudi | IVD |  | Elecsys Troponin I | IVD | General IVD(Others)
罗氏 | Saudi | IVD |  | Elecsys Troponin T hs | IVD | General IVD(Others)
罗氏 | Saudi | IVD |  | Elecsys Cyclosporine | IVD | General IVD(Others)
罗氏 | Saudi | IVD |  | Elecsys Tacrolimus | IVD | General IVD(Others)
罗氏 | Saudi | IVD |  | Elecsys Anti-HAV | IVD | General IVD(Others)
罗氏 | Saudi | IVD |  | Elecsys IGFBP-3 | IVD | General IVD(Others)
罗氏 | Saudi | IVD |  | Preciset Lp {a) Gen.2 | IVD | General IVD(Others)
罗氏 | Saudi | IVD |  | PreciControl Lp (a) Gen.2 | IVD | General IVD(Others)
罗氏 | Saudi | IVD |  | ALP2L | IVD | General IVD(Others)
罗氏 | Saudi | IVD |  | AMPII | IVD | General IVD(Others)
罗氏 | Saudi | IVD |  | BNZll | IVD | General IVD(Others)
罗氏 | Saudi | IVD |  | CSAII | IVD | General IVD(Others)
罗氏 | Saudi | IVD |  | Free Phenytoin Calibrators | IVD | General IVD(Others)
罗氏 | Saudi | IVD |  | Hemolyzing Reagent | IVD | General IVD(Others)
罗氏 | Saudi | IVD |  | SDR II | IVD | General IVD(Others)
罗氏 | Saudi | IVD |  | CHECK | IVD | General IVD(Others)
罗氏 | Saudi | IVD |  | Elecsys Folate | IVD | General IVD(Others)
罗氏 | Saudi | IVD |  | Elecsys LH | IVD | General IVD(Others)
罗氏 | Saudi | IVD |  | Elecsys Testosterone II | IVD | General IVD(Others)
罗氏 | Saudi | IVD |  | Elecsys proBNP II | IVD | General IVD(Others)
罗氏 | Saudi | IVD |  | cobas omni MGP Reagent | IVD | General IVD(Others)
罗氏 | Saudi | IVD |  | cobas omni Secondary Tube 13x75 | IVD | General IVD(Others)
罗氏 | Saudi | IVD |  | cobas® WNV | IVD | General IVD(Others)
罗氏 | Saudi | IVD |  | cobas® 6800 System movable Platform | IVD | General IVD(Others)
罗氏 | Saudi | IVD |  | SW Cobas 6800/8800 MP | IVD | General IVD(Others)
罗氏 | Saudi | IVD |  | SW cobas HPV-GT ASAP CD | IVD | General IVD(Others)
罗氏 | Saudi | IVD |  | SW cobas HPV-HR ASAP CD | IVD | General IVD(Others)
罗氏 | Saudi | IVD |  | SW cobas DENV ASAP CD | IVD | General IVD(Others)
罗氏 | Saudi | IVD |  | cobas® Microbial Inactivation Solution | IVD | General IVD(Others)
罗氏 | Saudi | IVD |  | cobas® MAI Positive Control Kit | IVD | General IVD(Others)
罗氏 | Saudi | IVD |  | cobas® HIV-1 | IVD | Annex II List A
罗氏 | Saudi | IVD |  | CCM bidirectional unit | IVD | General IVD(Others)
罗氏 | Saudi | IVD |  | HST CONNECTION UNIT | IVD | General IVD(Others)
罗氏 | Saudi | IVD |  | OUTPUT UNIT | IVD | General IVD(Others)
罗氏 | Saudi | IVD |  | Conveyor 3 Unit (0,31m) | IVD | General IVD(Others)
罗氏 | Saudi | MD |  | Accu-Chek Safe-T-Pro Uno | MD | Class IIa
罗氏 | Saudi | IVD |  | ACCU-CHEK Active 50 Test Strips | IVD | Annex II List B
罗氏 | Saudi | IVD |  | ACCU-CHEK Active 10 Test Strips | IVD | Annex II List B
罗氏 | Saudi | IVD |  | cobas® HBV/HCV/HIV-1 Control Kit | IVD | Annex II List A
罗氏 | Saudi | IVD |  | cobas® HCV GT Control Kit | IVD | Annex II List A
罗氏 | Saudi | IVD |  | cobas® HBV | IVD | Annex II List A
罗氏 | Saudi | IVD |  | COBAS 8000 CONNECTION UNIT | IVD | General IVD(Others)
罗氏 | Saudi | IVD |  | CONVEYOR 1 UNIT (0,5m) | IVD | General IVD(Others)
罗氏 | Saudi | IVD |  | cobas® HIV-1/HIV-2 Qualitative | IVD | Annex II List A
罗氏 | Saudi | IVD |  | CKMB | IVD | General IVD(Others)
罗氏 | Vietnam | IVD |  | ECO-D | IVD là chất phụ gia
罗氏 | Vietnam | IVD |  | SMS | IVD là dung dịch rửa kim hút thuốc thử và cóng phản ứng
罗氏 | Vietnam | IVD |  | NACL | IVD là chất pha loãng mẫu
罗氏 | Vietnam | IVD |  | Cell Wash Solution I / NAOH-D | IVD là dung dịch rửa cóng phản ứng
罗氏 | Vietnam | IVD |  | NAOHD | IVD là dung dịch rửa kim hút thuốc thử và cóng phản ứng
罗氏 | Vietnam | IVD |  | Elecsys Anti-HBc II | Thuốc thử, chất hiệu chuẩn xét nghiệm định tính kháng thể IgG và IgM kháng HBcAg
罗氏 | Vietnam | IVD |  | Elecsys Anti-HBc II | Thuốc thử, chất hiệu chuẩn xét nghiệm định tính kháng thể IgG và IgM kháng HBcAg
罗氏 | Vietnam | IVD |  | Elecsys Anti-HBc II | Thuốc thử, chất hiệu chuẩn xét nghiệm định tính kháng thể IgG và IgM kháng HBcAg
罗氏 | Vietnam | MD |  | cobas® 5800 Instrument | Máy tách chiết và Real Time PCR tự động
罗氏 | Vietnam | IVD |  | cobas® NHP Negative Control Kit | Vật liệu kiểm soát âm tính xét nghiệm phát hiện / định tính / định lượng RNA HIV-1, RNA HIV-2, RNA HCV, DNA HBV, DNA cytomegalovirus
罗氏 | Vietnam | IVD |  | Elecsys HIV Duo | Thuốc thử, chất hiệu chuẩn xét nghiệm định tính kháng nguyên HIV-1 p24 và kháng thể kháng HIV-1, bao gồm nhóm O, và HIV-2
罗氏 | Vietnam | MD |  | ACCU-CHEK® Active Set mg/dL và ACCU-CHEK® Active (25 test strips) | Máy đo đường huyết cá nhân và Que thử đường huyết sử dụng trên máy đo đường huyết Accu-Chek
罗氏 | Vietnam | IVD |  | Dimension Hemoglobin A1c Kit | Thuốc thử xét nghiệm HbA1c
罗氏 | Vietnam | MD |  | S2 Fluid Pack | Chất hiệu chuẩn xét nghiệm định lượng 7 thông số điện giải và khí máu
罗氏 | Vietnam | IVD |  | cobas® MPX | Thuốc thử xét nghiệm HIV, HCV, HBV
罗氏 | Vietnam | MD |  | cobas® HCV | Thuốc thử xét nghiệm định tính và định lượng RNA HCV
罗氏 | Vietnam | IVD |  | cobas® HBV/HCV/HIV-1 Control Kit | Vật liệu kiểm soát dương tính xét nghiệm định tính và định lượng RNA HIV-1, định lượng DNA HBV, định tính và định lượng RNA HCV
罗氏 | Vietnam | IVD |  | COBAS® AmpliPrep/COBAS® TaqMan® HCV Quantitative Test, version 2.0 | Bộ xét nghiệm HCV
罗氏 | Vietnam | IVD |  | Con 2 | Chất thử chẩn đoán dùng cho máy phân tích đông máu tự động
罗氏 | Vietnam | IVD |  | Con 1 | Chất thử chẩn đoán dùng cho máy phân tích đông máu tự động
罗氏 | Vietnam | IVD |  | aPTT Screen | Chất thử chẩn đoán dùng cho máy phân tích đông máu tự động
罗氏 | Vietnam | IVD |  | HIL Test | Chất thử chẩn đoán dùng cho máy phân tích đông máu tự động
罗氏 | Vietnam | MD |  | COBAS® AmpliPrep/COBAS® TaqMan® HBV Test, version 2.0 | Bộ xét nghiệm HBV
罗氏 | Vietnam | IVD |  | TT | Chất thử chẩn đoán dùng cho máy phân tích đông máu tự động
罗氏 | Vietnam | MD |  | CC 25mM | Hóa chất xét nghiệm
罗氏 | Vietnam | MD |  | Owren B | Hóa chất xét nghiệm
罗氏 | Vietnam | MD |  | System Cleaner | Hóa chất xét nghiệm
罗氏 | Vietnam | MD |  | Deproteinizer | Hóa chất xét nghiệm
罗氏 | Vietnam | IVD |  | aPTT Lupus | Chất thử chẩn đoán dùng cho máy phân tích đông máu tự động
罗氏 | Vietnam | IVD |  | PT Rec | Chất thử chẩn đoán dùng cho máy phân tích đông máu tự động
罗氏 | Vietnam | IVD |  | Fibrinogen | Chất thử chẩn đoán dùng cho máy phân tích đông máu tự động
罗氏 | Vietnam | IVD |  | aPTT | Chất thử chẩn đoán dùng cho máy phân tích đông máu tự động
罗氏 | Vietnam | IVD |  | AT | Chất thử chẩn đoán dùng cho các xét nghiệm thời gian đông máu trên máy đo đông máu
罗氏 | Vietnam | IVD |  | aPTT HighS | Chất thử chẩn đoán dùng cho các xét nghiệm thời gian đông máu trên máy đo đông máu
罗氏 | Vietnam | MD |  | Clean | Hóa chất xét nghiệm
罗氏 | Vietnam | MD |  | Probe Cond. | Hóa chất xét nghiệm
罗氏 | Vietnam | IVD |  | cobas® SARS-CoV-2 Control Kit | Bộ xét nghiệm SARS-CoV-2
罗氏 | Vietnam | IVD |  | ControlSet Vials | IVD là ống nhựa rỗng có nắp đậy để đựng mẫu chứng
罗氏 | Vietnam | IVD |  | Elecsys Cortisol II | Thuốc thử xét nghiệm Cortisol
罗氏 | Vietnam | IVD |  | Elecsys Myoglobin STAT | Thuốc thử xét nghiệm Myoglobin
罗氏 | Vietnam | IVD |  | Elecsys Insulin | Thuốc thử xét nghiệm Insulin
罗氏 | Vietnam | IVD |  | Elecsys NSE | Thuốc thử xét nghiệm NSE
罗氏 | Vietnam | MD |  | Digoxin CalSet | Chất hiệu chuẩn xét nghiệm Digoxin
罗氏 | Vietnam | IVD |  | Elecsys Anti-TPO | Thuốc thử xét nghiệm TPO
罗氏 | Vietnam | IVD |  | Elecsys FT4 III | Thuốc thử xét nghiệm FT4
罗氏 | Vietnam | MD |  | FT3 III CalSet | Chất hiệu chuẩn xét nghiệm FT3
罗氏 | Vietnam | IVD |  | Elecsys hGH | Thuốc thử xét nghiệm IgE
罗氏 | Vietnam | MD |  | PreciControl HbA1c Norm | Vật liệu kiểm soát xét nghiệm HbA1c
罗氏 | Vietnam | MD |  | PreciControl HbA1c path | Vật liệu kiểm soát xét nghiệm HbA1c
罗氏 | Vietnam | MD |  | PreciControl HbA1c Norm | Vật liệu kiểm soát xét nghiệm HbA1c
罗氏 | Vietnam | MD |  | CalSet Active B12 | Chất hiệu chuẩn xét nghiệm holoTC
罗氏 | Vietnam | MD |  | PreciControl Active B12 | Vật liệu kiểm soát xét nghiệm holoTC
罗氏 | Vietnam | MD |  | CalSet IGF-1 | Chất hiệu chuẩn xét nghiệm IGF-1
罗氏 | Vietnam | IVD |  | Elecsys IGF-1 | Thuốc thử xét nghiệm IGF-1
罗氏 | Vietnam | MD |  | PreciControl Growth | Vật liệu kiểm soát xét nghiệm hGH
罗氏 | Vietnam | MD |  | PreciControl ThyroAB | Vật liệu kiểm soát xét nghiệm kháng thể kháng Tg (Thyroglobulin)
罗氏 | Vietnam | IVD |  | Elecsys Anti-Tg | Thuốc thử xét nghiệm kháng thể kháng Tg (Thyroglobulin)
罗氏 | Vietnam | MD |  | S100 CalSet | Chất hiệu chuẩn xét nghiệm S100
罗氏 | Vietnam | IVD |  | Elecsys ProGRP | Thuốc thử xét nghiệm ProGRP
罗氏 | Vietnam | IVD |  | Elecsys Tg II Confirmatory | Thuốc thử xét nghiệm Tg (Thyroglobulin)
罗氏 | Vietnam | IVD |  | Elecsys Folate RBC | Thuốc thử xét nghiệm Folate
罗氏 | Vietnam | IVD |  | Elecsys SCC | Thuốc thử xét nghiệm SCC
罗氏 | Vietnam | IVD |  | Elecsys Calcitonin | Thuốc thử xét nghiệm Calcitonin
罗氏 | Vietnam | IVD |  | Elecsys IgE II | Thuốc thử xét nghiệm IgE
罗氏 | Vietnam | MD |  | TSH CalSet | Chất hiệu chuẩn xét nghiệm TSH
罗氏 | Vietnam | MD |  | Calset CK-MB | Chất hiệu chuẩn xét nghiệm CK-MB
罗氏 | Vietnam | IVD |  | Elecsys Cortisol II | Thuốc thử xét nghiệm Cortisol
罗氏 | Vietnam | IVD |  | Elecsys Insulin | Thuốc thử xét nghiệm Insulin
罗氏 | Vietnam | MD |  | PreciControl Lung Cancer | Vật liệu kiểm soát xét nghiệm ProGRP
罗氏 | Vietnam | IVD |  | Elecsys SCC | Thuốc thử xét nghiệm SCC
罗氏 | Vietnam | IVD |  | cobas® cfDNA Sample Preparation Kit | IVD chuẩn bị mẫu để phân lập DNA tự do từ huyết tương
罗氏 | Vietnam | MD |  | IgE CalSet | Chất hiệu chuẩn xét nghiệm định lượng IgE
罗氏 | Vietnam | MD |  | Tg II CalSet | Chất hiệu chuẩn xét nghiệm định lượng thyroglobulin
罗氏 | Vietnam | IVD |  | Elecsys CA 72-4 | Thuốc thử xét nghiệm CA 72‑4
罗氏 | Vietnam | IVD |  | Elecsys CEA | Thuốc thử xét nghiệm CEA
罗氏 | Vietnam | IVD |  | Elecsys Anti-TG | Thuốc thử xét nghiệm kháng thể kháng Tg (Thyroglobulin)
罗氏 | Vietnam | IVD |  | Elecsys C-Peptide | Thuốc thử xét nghiệm C-peptide
罗氏 | Vietnam | MD |  | C-Peptide CalSet | Chất hiệu chuẩn xét nghiệm C-peptide
罗氏 | Vietnam | MD |  | CEA CalSet | Chất hiệu chuẩn xét nghiệm CEA
罗氏 | Vietnam | MD |  | AFP CalSet II | Chất hiệu chuẩn xét nghiệm AFP (alpha1‑fetoprotein)
罗氏 | Vietnam | IVD |  | ISD Sample Pre treatment | IVD phụ trợ dùng để tách chiết
罗氏 | Vietnam | IVD |  | Diluent MultiAssay | IVD là chất pha loãng mẫu
罗氏 | Vietnam | MD |  | Anti-Tg CalSet | Chất hiệu chuẩn xét nghiệm định lượng kháng thể kháng thyroglobulin
罗氏 | Vietnam | IVD |  | Elecsys Anti-Tg | Thuốc thử xét nghiệm định lượng kháng thể kháng thyroglobulin
罗氏 | Vietnam | IVD |  | cobas® SARS-CoV-2 | Bộ xét nghiệm SARS-CoV-2
罗氏 | Vietnam | MD |  | cobas® SARS-CoV-2 & Influenza A/B | Thuốc thử xét nghiệm SARS-CoV-2, Influenza A, Influenza B
罗氏 | Vietnam | IVD |  | cobas® SARS-CoV-2 | Bộ xét nghiệm SARS-CoV-2
罗氏 | Vietnam | IVD |  | cobas® SARS-CoV-2 & Influenza A/B Control Kit | Vật liệu kiểm soát xét nghiệm SARS-CoV-2, Influenza A, Influenza B
罗氏 | Vietnam | IVD |  | Elecsys HIV combi PT | Thuốc thử xét nghiệm kháng nguyên và kháng thể kháng HIV
罗氏 | Vietnam | IVD |  | Myoglobin CalSet | Chất thử chẩn đoán dùng cho máy phân tích miễn dịch
罗氏 | Vietnam | MD |  | T3 CalSet | Chất hiệu chuẩn xét nghiệm T3
罗氏 | Vietnam | MD |  | T4 CalSet | Chất hiệu chuẩn xét nghiệm T4
罗氏 | Vietnam | MD |  | PreciControl Cardiac II | Vật liệu kiểm soát xét nghiệm NT-proBNP
罗氏 | Vietnam | MD |  | PreciControl Tumor Marker | Vật liệu kiểm soát xét nghiệm CA 72‑4
罗氏 | Vietnam | IVD |  | Elecsys IgE II | Thuốc thử xét nghiệm IgE
罗氏 | Vietnam | MD |  | Ferritin CalSet | Chất hiệu chuẩn xét nghiệm Ferritin
罗氏 | Vietnam | MD |  | Insulin CalSet | Chất hiệu chuẩn xét nghiệm Insulin
罗氏 | Vietnam | MD |  | CalSet FT4 III | Chất hiệu chuẩn xét nghiệm FT4
罗氏 | Vietnam | MD |  | Calcitonin CalSet | Chất hiệu chuẩn xét nghiệm Calcitonin
罗氏 | Vietnam | MD |  | Myoglobin STAT CalSet | Chất hiệu chuẩn xét nghiệm Myoglobin
罗氏 | Vietnam | IVD |  | cobas® 4800 BRAF V600 Mutation Test | Bộ xét nghiệm gen ung thư
罗氏 | Vietnam | MD |  | CA 15-3 II CalSet | Chất hiệu chuẩn xét nghiệm CA 15‑3
罗氏 | Vietnam | IVD |  | A1C-3 | Thuốc thử xét nghiệm HbA1c
罗氏 | Vietnam | MD |  | A1CD2 | Hóa chất chẩn đoán dùng cho máy xét nghiệm sinh hóa
罗氏 | Vietnam | MD |  | PreciControl Varia | Vật liệu kiểm soát xét nghiệm Ferritin
罗氏 | Vietnam | MD |  | Anti-Tg CalSet | Chất hiệu chuẩn xét nghiệm kháng thể kháng Tg (Thyroglobulin)
罗氏 | Vietnam | IVD |  | Elecsys Active B12 | Thuốc thử xét nghiệm holoTC
罗氏 | Vietnam | IVD |  | Elecsys Active B12 | Thuốc thử xét nghiệm holoTC
罗氏 | Vietnam | IVD |  | Elecsys CA 19-9 | Thuốc thử xét nghiệm CA 19-9
罗氏 | Vietnam | MD |  | ProGRP CalSet | Chất hiệu chuẩn xét nghiệm ProGRP
罗氏 | Vietnam | IVD |  | Elecsys Myoglobin | Sinh phẩm chẩn đoán in vitro
罗氏 | Vietnam | IVD |  | Elecsys Calcitonin | Thuốc thử xét nghiệm Calcitonin
罗氏 | Vietnam | MD |  | Accu-Chek® Instant (25 tests) và ACCU-CHEK® Softclix | Que thử dùng cho máy đo đường huyết và Kim lấy máu
罗氏 | Vietnam | MD |  | Vitamin B12 II CalSet | Chất hiệu chuẩn xét nghiệm Vitamin B12
罗氏 | Vietnam | IVD |  | Elecsys Vitamin B12 II | Thuốc thử xét nghiệm Vitamin B12
罗氏 | Vietnam | MD |  | Cortisol II CalSet | Chất hiệu chuẩn xét nghiệm Cortisol
罗氏 | Vietnam | MD |  | CYFRA 21-1 CalSet | Chất hiệu chuẩn xét nghiệm CYFRA 21-1
罗氏 | Vietnam | IVD |  | Elecsys T-Uptake | Thuốc thử xét nghiệm T-Uptake
罗氏 | Vietnam | MD |  | PreciControl Troponin | Vật liệu kiểm soát xét nghiệm Troponin T
罗氏 | Vietnam | IVD |  | Elecsys ProGRP | Thuốc thử xét nghiệm ProGRP
罗氏 | Vietnam | MD |  | PreciControl Universal | Vật liệu kiểm soát các xét nghiệm miễn dịch
罗氏 | Vietnam | IVD |  | Elecsys Ferritin | Thuốc thử xét nghiệm Ferritin
罗氏 | Vietnam | IVD |  | Elecsys FT4 III | Thuốc thử xét nghiệm FT4
罗氏 | Vietnam | IVD |  | Elecsys CA 15-3 II | Thuốc thử xét nghiệm CA 15‑3
罗氏 | Vietnam | IVD |  | Elecsys CEA | Thuốc thử xét nghiệm CEA
罗氏 | Vietnam | MD |  | CA 19-9 CalSet | Chất hiệu chuẩn xét nghiệm CA 19-9
罗氏 | Vietnam | MD |  | Troponin T hs CalSet | Chất hiệu chuẩn xét nghiệm Troponin T
罗氏 | Vietnam | MD |  | CA 72-4 CalSet | Chất hiệu chuẩn xét nghiệm CA 72‑4
罗氏 | Vietnam | IVD |  | Elecsys Myoglobin | Thuốc thử xét nghiệm Myoglobin
罗氏 | Vietnam | MD |  | PreciControl HbA1c path | Vật liệu kiểm soát xét nghiệm HbA1c
罗氏 | Vietnam | MD |  | Calset Folate | Chất hiệu chuẩn xét nghiệm Folate
罗氏 | Vietnam | MD |  | C.f.a.s HbA1c | Dung dịch tiền xử lý xét nghiệm HbA1c
罗氏 | Vietnam | MD |  | SCC CalSet | Chất hiệu chuẩn xét nghiệm SCC
罗氏 | Vietnam | IVD |  | Elecsys CA 125 II | Thuốc thử xét nghiệm CA 125
罗氏 | Vietnam | MD |  | Folate III CalSet | Chất hiệu chuẩn xét nghiệm Folate
罗氏 | Vietnam | IVD |  | Elecsys CEA | Thuốc thử xét nghiệm CEA
罗氏 | Vietnam | IVD |  | Elecsys Folate III | Thuốc thử xét nghiệm Folate
罗氏 | Vietnam | MD |  | NSE CalSet | Chất hiệu chuẩn xét nghiệm NSE
罗氏 | Vietnam | IVD |  | cobas® EGFR Mutation Test v2 | Bộ xét nghiệm gen ung thư
罗氏 | Vietnam | MD |  | PreciControl Cortisol Saliva | Vật liệu kiểm soát xét nghiệm Cortisol
罗氏 | Vietnam | MD |  | PreciControl Tumor Marker | Vật liệu kiểm soát xét nghiệm CA 15‑3
罗氏 | Vietnam | IVD |  | Elecsys HE 4 | Thuốc thử xét nghiệm HE4
罗氏 | Vietnam | IVD |  | Elecsys CA 19-9 | Thuốc thử xét nghiệm CA 19-9
罗氏 | Vietnam | IVD |  | Elecsys CA 125 II | Thuốc thử xét nghiệm CA 125
罗氏 | Vietnam | IVD |  | Elecsys Folate | Thuốc thử xét nghiệm Folate
罗氏 | Vietnam | IVD |  | Elecsys T-Uptake | Thuốc thử xét nghiệm T-Uptake
罗氏 | Vietnam | IVD |  | Elecsys CA 15-3 II | Thuốc thử xét nghiệm CA 15‑3
罗氏 | Vietnam | MD |  | PreciControl Anti-CCP | Vật liệu kiểm soát xét nghiệm CCP
罗氏 | Vietnam | IVD |  | Elecsys Cyfra 21-1 | Thuốc thử xét nghiệm CYFRA 21-1
罗氏 | Vietnam | MD |  | IL-6 CalSet | Chất hiệu chuẩn xét nghiệm IL‑6 (Interleukin‑6)
罗氏 | Vietnam | IVD |  | Elecsys CK-MB | Thuốc thử xét nghiệm CK-MB
罗氏 | Vietnam | IVD |  | Elecsys Cyfra 21-1 | Thuốc thử xét nghiệm CYFRA 21-1
罗氏 | Vietnam | IVD |  | Elecsys NSE | Thuốc thử xét nghiệm NSE
罗氏 | Vietnam | IVD |  | Elecsys CA 72-4 | Thuốc thử xét nghiệm CA 72‑4
罗氏 | Vietnam | MD |  | Calset Myoglobin | Chất hiệu chuẩn xét nghiệm Myoglobin
罗氏 | Vietnam | IVD |  | ISE Reference Electrolyte | IVD là chất phụ trợ
罗氏 | Vietnam | IVD |  | Elecsys ACTH | Thuốc thử xét nghiệm ACTH
罗氏 | Vietnam | IVD |  | Elecsys C-Peptide | Thuốc thử xét nghiệm C-peptide
罗氏 | Vietnam | IVD |  | Day Clean | IVD là dung dịch vệ sinh cho xét nghiệm đông máu
罗氏 | Vietnam | IVD |  | cobas® 4800 System Sample Preparation Kit 2 | IVD tách chiết DNA
罗氏 | Vietnam | IVD |  | CleanSol | IVD phụ trợ bảo dưỡng kim hút
罗氏 | Vietnam | IVD |  | Reference Electrode | IVD là điện cực tham chiếu
罗氏 | Vietnam | IVD |  | Diluent Universal 2 | IVD là chất pha loãng mẫu
罗氏 | Vietnam | IVD |  | COBAS® AmpliPrep/COBAS® TaqMan® Wash Reagent | IVD rửa hệ thống
罗氏 | Vietnam | IVD |  | Diluent Universal | IVD là chất pha loãng mẫu
罗氏 | Vietnam | IVD |  | CLEAN | IVD là dung dịch rửa
罗氏 | Vietnam | IVD |  | Elecsys Anti-TPO | Thuốc thử xét nghiệm kháng thể kháng TPO
罗氏 | Vietnam | IVD |  | NaCl Diluent 9% | IVD là chất pha loãng mẫu
罗氏 | Vietnam | IVD |  | Elecsys Ferritin | Thuốc thử xét nghiệm Ferritin
罗氏 | Vietnam | IVD |  | Elecsys FT3 III | Thuốc thử xét nghiệm FT3
罗氏 | Vietnam | IVD |  | Elecsys Vitamin B12 II | Thuốc thử xét nghiệm Vitamin B12
罗氏 | Vietnam | IVD |  | Elecsys ACTH | Thuốc thử xét nghiệm ACTH
罗氏 | Vietnam | MD |  | ACTH CalSet | Chất hiệu chuẩn xét nghiệm ACTH
罗氏 | Vietnam | IVD |  | CalSet Vials | IVD là ống nhựa rỗng có nắp đậy để đựng mẫu chuẩn
罗氏 | Vietnam | IVD |  | ProCell M | IVD là dung dịch hệ thống dùng để phát tín hiệu điện hóa
罗氏 | Vietnam | IVD |  | Elecsys Anti-Tg | Thuốc thử xét nghiệm định lượng kháng thể kháng thyroglobulin
罗氏 | Vietnam | IVD |  | ECO-D | IVD là chất phụ gia
罗氏 | Vietnam | IVD |  | MagNA Pure 96 DNA and Viral NA Small Volume Kit | IVD tinh sạch acid nucleic
罗氏 | Vietnam | IVD |  | MagNA Pure 96 System Fluid (External) | IVD là dịch rửa kim hút
罗氏 | Vietnam | MD |  | cobas® Sample Prep Buffer | Hóa chất xét nghiệm
罗氏 | Vietnam | IVD |  | Calcitonin CalSet | Chất thử chẩn đoán dùng cho máy phân tích miễn dịch
罗氏 | Vietnam | IVD |  | Elecsys FT3 III | Chất thử chẩn đoán dùng cho máy phân tích miễn dịch
罗氏 | Vietnam | IVD |  | Elecsys Calcitonin | Chất thử chẩn đoán dùng cho máy phân tích miễn dịch
罗氏 | Vietnam | IVD |  | FT3 III CalSet | Chất thử chẩn đoán dùng cho máy phân tích miễn dịch
罗氏 | Vietnam | IVD |  | Elecsys FT3 III | Chất thử chẩn đoán dùng cho máy phân tích miễn dịch
罗氏 | Vietnam | IVD |  | Elecsys Calcitonin | Chất thử chẩn đoán dùng cho máy phân tích miễn dịch
罗氏 | Vietnam | IVD |  | ProbeWash M | IVD là dung dịch rửa
罗氏 | Vietnam | IVD |  | cobas® 4800 System Lysis Kit 2 | IVD ly giải tế bào
罗氏 | Vietnam | IVD |  | cobas® PCR Urine Sample Kit | IVD lấy và vận chuyển mẫu nước tiểu cho xét nghiệm PCR
罗氏 | Vietnam | IVD |  | cobas® 4800 System Liquid Cytology Preparation Kit | IVD chuẩn bị mẫu cho xét nghiệm PCR
罗氏 | Vietnam | IVD |  | Owren B | IVD phụ trợ sử dụng cho xét nghiệm fibrinogen
罗氏 | Vietnam | IVD |  | Kaolin | IVD phụ trợ sử dụng cho xét nghiệm fibrinogen
罗氏 | Vietnam | IVD |  | Calcitonin CalSet | Chất thử chẩn đoán dùng cho máy phân tích miễn dịch
罗氏 | Vietnam | IVD |  | Elecsys FT3 III | Chất thử chẩn đoán dùng cho máy phân tích miễn dịch
罗氏 | Vietnam | IVD |  | Elecsys FT3 III | Chất thử chẩn đoán dùng cho máy phân tích miễn dịch
罗氏 | Vietnam | IVD |  | CA 72-4 CalSet | Chất thử chẩn đoán dùng trên máy phân tích miễn dịch
罗氏 | Vietnam | MD |  | CalSet Anti-TSHR | Chất hiệu chuẩn xét nghiệm TSHR
罗氏 | Vietnam | IVD |  | Elecsys T3 | Thuốc thử xét nghiệm T3
罗氏 | Vietnam | IVD |  | Folate RBC Hemolyzing Reagent | IVD ly giải dùng cho xét nghiệm Folate
罗氏 | Vietnam | IVD |  | Elecsys S100 | Thuốc thử xét nghiệm S100
罗氏 | Vietnam | IVD |  | Elecsys ProGRP | Thuốc thử xét nghiệm ProGRP
罗氏 | Vietnam | IVD |  | Elecsys hGH | Thuốc thử xét nghiệm hGH
罗氏 | Vietnam | IVD |  | Elecsys IL 6 | Thuốc thử xét nghiệm Interleukin 6
罗氏 | Vietnam | MD |  | Elecsys AFP | Thuốc thử xét nghiệm AFP (alpha1‑fetoprotein)
罗氏 | Vietnam | MD |  | Calset Troponin T hs | Chất hiệu chuẩn xét nghiệm Troponin T
罗氏 | Vietnam | MD |  | total PSA CalSet II | Chất hiệu chuẩn xét nghiệm PSA
罗氏 | Vietnam | IVD |  | Elecsys free PSA | Thuốc thử xét nghiệm PSA tự do
罗氏 | Vietnam | MD |  | free PSA CalSet | Chất hiệu chuẩn xét nghiệm PSA tự do
罗氏 | Vietnam | MD |  | CalSet PIVKA-II | Chất hiệu chuẩn xét nghiệm PIVKA‑II
罗氏 | Vietnam | IVD |  | Elecsys IGFBP-3 | Thuốc thử xét nghiệm IGFBP-3
罗氏 | Vietnam | IVD |  | Elecsys Anti-TSHR | Thuốc thử xét nghiệm TSHR
罗氏 | Vietnam | IVD |  | Elecsys Troponin T hs STAT | Thuốc thử xét nghiệm Troponin T
罗氏 | Vietnam | IVD |  | Elecsys Troponin T hs | Thuốc thử xét nghiệm Troponin T
罗氏 | Vietnam | IVD |  | Elecsys total PSA | Thuốc thử xét nghiệm PSA
罗氏 | Vietnam | MD |  | CK-MB CalSet | Chất hiệu chuẩn xét nghiệm CK-MB
罗氏 | Vietnam | IVD |  | Elecsys IGF-1 | Thuốc thử xét nghiệm IGF-1
罗氏 | Vietnam | IVD |  | Elecsys CK-MB STAT | Thuốc thử xét nghiệm CK-MB
罗氏 | Vietnam | MD |  | CK-MB STAT CalSet | Chất hiệu chuẩn xét nghiệm CK-MB
罗氏 | Vietnam | MD |  | PreciControl Total-Tau | Vật liệu kiểm soát xét nghiệm Total-Tau
罗氏 | Vietnam | MD |  | PreciControl Phospho-Tau (181P) | Vật liệu kiểm soát xét nghiệm Phospho-Tau (181P)
罗氏 | Vietnam | MD |  | CalSet Phospho-Tau (181P) | Chất hiệu chuẩn xét nghiệm Phospho-Tau (181P)
罗氏 | Vietnam | MD |  | CalSet β-Amyloid (1-42) | Chất hiệu chuẩn xét nghiệm beta-Amyloid (1-42)
罗氏 | Vietnam | MD |  | PreciControl HE4 | Vật liệu kiểm soát xét nghiệm HE4
罗氏 | Vietnam | MD |  | HE4 CalSet | Chất hiệu chuẩn xét nghiệm HE4
罗氏 | Vietnam | IVD |  | Elecsys Ferritin | Thuốc thử xét nghiệm Ferritin
罗氏 | Vietnam | IVD |  | Elecsys PIVKA-II | Thuốc thử xét nghiệm PIVKA‑II
罗氏 | Vietnam | IVD |  | Elecsys SysWash | IVD là chất phụ gia cho bình chứa nước cất
罗氏 | Vietnam | IVD |  | PreClean M | IVD là dung dịch rửa
罗氏 | Vietnam | IVD |  | PreClean II M | IVD là dung dịch rửa
罗氏 | Vietnam | IVD |  | Diluent Universal | IVD là chất pha loãng mẫu
罗氏 | Vietnam | IVD |  | ISE Reference Electrolyte | IVD là chất phụ trợ
罗氏 | Vietnam | IVD |  | Diluent MultiAssay | IVD là chất pha loãng mẫu
罗氏 | Vietnam | IVD |  | cobas® 4800 System Sample Preparation Kit | IVD chuẩn bị mẫu cho xét nghiệm PCR
罗氏 | Vietnam | IVD |  | cobas® 4800 System Wash Buffer Kit | IVD chuẩn bị mẫu cho xét nghiệm PCR
罗氏 | Vietnam | IVD |  | cobas® 4800 System Control Diluent Kit | IVD chuẩn bị mẫu chứng cho xét nghiệm PCR
罗氏 | Vietnam | IVD |  | cobas® PCR Media Uni Swab Sample Kit | IVD lấy và vận chuyển mẫu cho xét nghiệm PCR
罗氏 | Vietnam | IVD |  | ISE Cleaning Solution / Elecsys SysClean | IVD là dung dịch vệ sinh máy Roche/Hitachi và dùng để vệ sinh máy phân tích miễn dịch
罗氏 | Vietnam | IVD |  | Cell Wash Solution II / Acid Wash | IVD là dung dịch rửa có tính acid
罗氏 | Vietnam | IVD |  | cobas® 4800 System Wash Buffer Kit | IVD chuẩn bị mẫu cho xét nghiệm PCR
罗氏 | Vietnam | IVD |  | cobas® 4800 System Liquid Cytology Preparation Kit | IVD chuẩn bị mẫu cho xét nghiệm PCR
罗氏 | Vietnam | IVD |  | ProCell II M | IVD là dung dịch phát tín hiệu điện hóa
罗氏 | Vietnam | IVD |  | A1CD | IVD là thuốc thử ly huyết
罗氏 | Vietnam | IVD |  | ProCell | IVD là dung dịch hệ thống dùng để phát tín hiệu điện hóa
罗氏 | Vietnam | IVD |  | CleanCell | IVD là dung dịch pha loãng mẫu
罗氏 | Vietnam | IVD |  | Elecsys Calcitonin | Chất thử chẩn đoán dùng cho máy phân tích miễn dịch
罗氏 | Vietnam | IVD |  | Elecsys Calcitonin | Chất thử chẩn đoán dùng cho máy phân tích miễn dịch
罗氏 | Vietnam | IVD |  | Elecsys Anti-p53 | Thuốc thử xét nghiệm p53
罗氏 | Vietnam | IVD |  | Elecsys BRAHMS PCT | Thuốc thử xét nghiệm PCT (procalcitonin)
罗氏 | Vietnam | MD |  | CalSet proBNP II | Chất hiệu chuẩn xét nghiệm NT-proBNP
罗氏 | Vietnam | IVD |  | cobas KRAS mutation test | Bộ xét nghiệm gen ung thư
罗氏 | Vietnam | IVD |  | Elecsys T3 | Thuốc thử xét nghiệm T3
罗氏 | Vietnam | IVD |  | Elecsys T4 | Thuốc thử xét nghiệm T4
罗氏 | Vietnam | IVD |  | Elecsys Tg II | Thuốc thử xét nghiệm Tg (Thyroglobulin)
罗氏 | Vietnam | IVD |  | Elecsys S100 | Thuốc thử xét nghiệm S100
罗氏 | Vietnam | IVD |  | Elecsys ProGRP | Thuốc thử xét nghiệm ProGRP
罗氏 | Vietnam | MD |  | Troponin T hs STAT CalSet | Chất hiệu chuẩn xét nghiệm Troponin T
罗氏 | Vietnam | MD |  | Elecsys AFP | Thuốc thử xét nghiệm AFP (alpha1‑fetoprotein)
罗氏 | Vietnam | IVD |  | Elecsys Anti-CCP | Thuốc thử xét nghiệm kháng thể kháng CCP
罗氏 | Vietnam | MD |  | cobas® PIK3CA Mutation Test | Thuốc thử xét nghiệm gen ung thư
罗氏 | Vietnam | IVD |  | Elecsys CA 72-4 | Chất thử chẩn đoán dùng cho máy phân tích miễn dịch
罗氏 | Vietnam | IVD |  | Elecsys free PSA | Thuốc thử xét nghiệm PSA tự do
罗氏 | Vietnam | IVD |  | Elecsys BRAHMS PCT | Thuốc thử xét nghiệm PCT (procalcitonin)
罗氏 | Vietnam | IVD |  | Elecsys PIVKA-II | Thuốc thử xét nghiệm PIVKA‑II
罗氏 | Vietnam | MD |  | CalSet IGFBP-3 | Chất hiệu chuẩn xét nghiệm IGFBP-3
罗氏 | Vietnam | IVD |  | Elecsys Anti-TSHR | Thuốc thử xét nghiệm TSHR
罗氏 | Vietnam | MD |  | TSH CalSet | Chất hiệu chuẩn xét nghiệm TSH
罗氏 | Vietnam | IVD |  | Elecsys TSH | Thuốc thử xét nghiệm TSH
罗氏 | Vietnam | IVD |  | Elecsys Troponin T hs | Thuốc thử xét nghiệm Troponin T
罗氏 | Vietnam | IVD |  | Elecsys total PSA | Thuốc thử xét nghiệm PSA
罗氏 | Vietnam | MD |  | A1CX3 | Thuốc thử xét nghiệm HbA1c
罗氏 | Vietnam | MD |  | Folate RBC CalSet | Chất hiệu chuẩn xét nghiệm Folate
罗氏 | Vietnam | IVD |  | Elecsys CK-MB | Thuốc thử xét nghiệm CK-MB
罗氏 | Vietnam | MD |  | CA 125 II CalSet II | Chất hiệu chuẩn xét nghiệm CA 125
罗氏 | Vietnam | IVD |  | Elecsys β-Amyloid (1-42) CSF | Thuốc thử xét nghiệm beta-Amyloid (1-42)
罗氏 | Vietnam | MD |  | PreciControl β-Amyloid (1-42) | Vật liệu kiểm soát xét nghiệm beta-Amyloid (1-42)
罗氏 | Vietnam | MD |  | T-Uptake CalSet | Chất hiệu chuẩn xét nghiệm T-Uptake
罗氏 | Vietnam | IVD |  | cobas® 4800 System Lysis Kit 2 | IVD ly giải tế bào
罗氏 | Vietnam | IVD |  | cobas® 4800 System Sample Preparation Kit | IVD chuẩn bị mẫu cho xét nghiệm PCR
罗氏 | Vietnam | IVD |  | cobas omni MGP Reagent | IVD là hạt bi từ
罗氏 | Vietnam | IVD |  | NACL | IVD là chất pha loãng mẫu
罗氏 | Vietnam | IVD |  | SCCS | IVD là dung dịch rửa
罗氏 | Vietnam | IVD |  | Diluent Universal | IVD là dung dịch pha loãng mẫu
罗氏 | Vietnam | IVD |  | FT3 III CalSet | Chất thử chẩn đoán dùng cho máy phân tích miễn dịch
罗氏 | Vietnam | MD |  | CalSet Anti‑p53 | Chất hiệu chuẩn xét nghiệm p53
罗氏 | Vietnam | MD |  | PreciControl Anti‑p53 | Vật liệu kiểm soát xét nghiệm p53
罗氏 | Vietnam | IVD |  | SMS | IVD là dung dịch rửa
罗氏 | Vietnam | MD |  | proBNP II CalSet | Chất hiệu chuẩn xét nghiệm NT-proBNP
罗氏 | Vietnam | IVD |  | Elecsys T4 | Thuốc thử xét nghiệm T4
罗氏 | Vietnam | IVD |  | Elecsys Tg II | Thuốc thử xét nghiệm Tg (Thyroglobulin)
罗氏 | Vietnam | IVD |  | cobas® DNA Sample Preparation Kit | Hóa chất xét nghiệm
罗氏 | Vietnam | IVD |  | Elecsys IL 6 | Thuốc thử xét nghiệm Interleukin 6
罗氏 | Vietnam | MD |  | Elecsys AFP | Thuốc thử xét nghiệm AFP (alpha1‑fetoprotein)
罗氏 | Vietnam | MD |  | Diluent NSE | Linh kiện, phụ kiện, vật tư tiêu hao
罗氏 | Vietnam | IVD |  | Elecsys Anti-CCP | Thuốc thử xét nghiệm kháng thể kháng CCP
罗氏 | Vietnam | IVD |  | Elecsys CA 72-4 | Chất thử chẩn đoán dùng cho máy phân tích miễn dịch
罗氏 | Vietnam | IVD |  | Elecsys proBNP II | Thuốc thử xét nghiệm NT-proBNP
罗氏 | Vietnam | IVD |  | Elecsys proBNP II | Thuốc thử xét nghiệm NT-proBNP
罗氏 | Vietnam | IVD |  | Elecsys proBNP II STAT | Thuốc thử xét nghiệm NT-proBNP
罗氏 | Vietnam | MD |  | proBNP II STAT CalSet | Chất hiệu chuẩn xét nghiệm NT-proBNP
罗氏 | Vietnam | MD |  | PreciControl HCC | Vật liệu kiểm soát xét nghiệm PIVKA‑II
罗氏 | Vietnam | IVD |  | Elecsys IGFBP-3 | Thuốc thử xét nghiệm IGFBP-3
罗氏 | Vietnam | IVD |  | A1CD | Thuốc thử ly giải xét nghiệm HbA1c
罗氏 | Vietnam | MD |  | A1CX3 | Thuốc thử xét nghiệm HbA1c
罗氏 | Vietnam | MD |  | A1CX3 | Thuốc thử xét nghiệm HbA1c
罗氏 | Vietnam | IVD |  | Elecsys TSH | Thuốc thử xét nghiệm TSH
罗氏 | Vietnam | IVD |  | Elecsys total PSA | Thuốc thử xét nghiệm PSA
罗氏 | Vietnam | IVD |  | Elecsys HE4 | Thuốc thử xét nghiệm HE4
罗氏 | Vietnam | IVD |  | Elecsys Digoxin | Thuốc thử xét nghiệm Digoxin
罗氏 | Vietnam | MD |  | Anti-TPO CalSet | Chất hiệu chuẩn xét nghiệm kháng thể kháng TPO
罗氏 | Vietnam | IVD |  | Elecsys FT3 III | Thuốc thử xét nghiệm FT3
罗氏 | Vietnam | IVD |  | Elecsys Phospho-Tau (181P) CSF | Thuốc thử xét nghiệm Phospho-Tau (181P)
罗氏 | Vietnam | IVD |  | Elecsys Total-Tau CSF | Thuốc thử xét nghiệm Total-Tau
罗氏 | Vietnam | MD |  | CalSet Total-Tau | Chất hiệu chuẩn xét nghiệm Total-Tau
罗氏 | Vietnam | MD |  | PreciControl Multimarker | Vật liệu kiểm soát xét nghiệm C-peptide
罗氏 | Vietnam | MD |  | hGH CalSet | Chất hiệu chuẩn xét nghiệm hGH
罗氏 | Vietnam | IVD |  | Elecsys HIV Duo | Thuốc thử xét nghiệm kháng nguyên và kháng thể kháng HIV
罗氏 | Vietnam | IVD |  | PreClean II M | IVD là dung dịch rửa phản ứng trước khi phát tín hiệu phản ứng miễn dịch
罗氏 | Vietnam | IVD |  | Sodium Electrode Conditioner | IVD điều hòa điện cực Na+
罗氏 | Vietnam | IVD |  | S1 Rinse Solution | IVD rửa ống và hệ thống máy
罗氏 | Vietnam | IVD |  | W WASTE CONTAINER | IVD là bình đựng chất thải
罗氏 | Vietnam | IVD |  | Roche CARDIAC Pipettes | IVD lấy mẫu
罗氏 | Vietnam | MD |  | PreciControl Vitamin D total III | Vật liệu kiểm sóat xét nghiệm định lượng 25‑hydroxyvitamin D toàn phần
罗氏 | Vietnam | MD |  | Calset Vitamin D total III | Chất hiệu chuẩn xét nghiệm định lượng 25‑hydroxyvitamin D toàn phần
罗氏 | Vietnam | IVD |  | LDHI2 | Thuốc thử xét nghiệm định lượng lactate dehydrogenase
罗氏 | Vietnam | IVD |  | REFERENCE ELECTRODE | IVD là điện cực tham chiếu
罗氏 | Vietnam | IVD |  | Reference Electrode Housing | IVD là trạm điện cực tham chiếu
罗氏 | Vietnam | IVD |  | SCCS | IVD là dung dịch rửa
罗氏 | Vietnam | IVD |  | LDHI2 | Thuốc thử xét nghiệm định lượng lactate dehydrogenase
罗氏 | Vietnam | IVD |  | Reference Electrode | IVD là điện cực tham chiếu
罗氏 | Vietnam | IVD |  | Elecsys Vitamin D total III | Thuốc thử xét nghiệm định lượng 25‑hydroxyvitamin D toàn phần
罗氏 | Vietnam | IVD |  | Elecsys Vitamin D total III | Thuốc thử xét nghiệm định lượng 25‑hydroxyvitamin D toàn phần
罗氏 | Vietnam | IVD |  | Elecsys HIV combi PT | Thuốc thử xét nghiệm kháng nguyên và kháng thể kháng HIV
罗氏 | Vietnam | IVD |  | Elecsys Anti-Tg | Thuốc thử xét nghiệm định lượng kháng thể kháng thyroglobulin
罗氏 | Vietnam | IVD |  | Elecsys Anti-Tg | Thuốc thử xét nghiệm định lượng kháng thể kháng thyroglobulin
罗氏 | Vietnam | IVD |  | CleanCell M | IVD là dung dịch hệ thống rửa điện cực xét nghiệm miễn dịch
罗氏 | Vietnam | MD |  | Accu-Chek Inform II | Máy xét nghiệm định lượng glucose
罗氏 | Vietnam | IVD |  | HbA1c | Bộ thuốc thử, chất hiệu chuẩn xét nghiệm định lượng HbA1c
罗氏 | Vietnam | IVD |  | HbA1c Advanced | Thuốc thử tích hợp dùng cho xét nghiệm định lượng HbA1c
罗氏 | Vietnam | IVD |  | Calibrator sTfR II | Chất thử chẩn đoán dùng trên máy phân tích sinh hóa
罗氏 | Vietnam | IVD |  | ControlSet sTfR II | Chất thử chẩn đoán dùng trên máy phân tích sinh hóa
罗氏 | Vietnam | IVD |  | STFR2 | Chất thử chẩn đoán dùng trên máy phân tích sinh hóa
罗氏 | Vietnam | IVD |  | STFR2 | Chất thử chẩn đoán dùng trên máy phân tích sinh hóa
罗氏 | Vietnam | IVD |  | STFR2 | Chất thử chẩn đoán dùng trên máy phân tích sinh hóa
罗氏 | Vietnam | IVD |  | Hemolyzing Reagent | Dung dịch ly giải xét nghiệm định lượng HbA1c
罗氏 | Vietnam | IVD |  | CK | Thuốc thử xét nghiệm CK
罗氏 | Vietnam | IVD |  | CRPLX | Thuốc thử xét nghiệm CRPLX
罗氏 | Vietnam | IVD |  | Elecsys Calcitonin | Chất thử chẩn đoán dùng cho máy phân tích miễn dịch
罗氏 | Vietnam | IVD |  | PREA | Thuốc thử xét nghiệm Prealbumin
罗氏 | Vietnam | IVD |  | Elecsys FT3 III | Chất thử chẩn đoán dùng cho máy phân tích miễn dịch
罗氏 | Vietnam | IVD |  | Elecsys Calcitonin | Chất thử chẩn đoán dùng cho máy phân tích miễn dịch
罗氏 | Vietnam | IVD |  | AMYL2 | Thuốc thử xét nghiệm α‑amylase
罗氏 | Vietnam | IVD |  | NH3L | Thuốc thử xét nghiệm ammonia
罗氏 | Vietnam | IVD |  | Elecsys FT3 III | Chất thử chẩn đoán dùng cho máy phân tích miễn dịch
罗氏 | Vietnam | IVD |  | Elecsys Anti-Tg | Thuốc thử xét nghiệm định lượng kháng thể kháng thyroglobulin
罗氏 | Vietnam | IVD |  | Elecsys Anti-Tg | Thuốc thử xét nghiệm định lượng kháng thể kháng thyroglobulin
罗氏 | Vietnam | MD |  | free βhCG CalSet | Chất hiệu chuẩn xét nghiệm free beta-hCG
罗氏 | Vietnam | MD |  | PAPP-A CalSet | Chất hiệu chuẩn xét nghiệm PAPP-A
罗氏 | Vietnam | MD |  | PreciControl Anti-HBe | Vật liệu kiểm soát xét nghiệm kháng thể kháng HBeAg
罗氏 | Vietnam | MD |  | PreciControl Anti-HBs | Vật liệu kiểm soát xét nghiệm kháng thể kháng HBsAg
罗氏 | Vietnam | MD |  | PreciControl Tumor Marker | Vật liệu kiểm soát xét nghiệm CA 72‑4
罗氏 | Vietnam | MD |  | proBNP II STAT CalSet | Chất hiệu chuẩn xét nghiệm NT-proBNP
罗氏 | Vietnam | MD |  | T3 CalSet | Chất hiệu chuẩn xét nghiệm T3
罗氏 | Vietnam | MD |  | T4 CalSet | Chất hiệu chuẩn xét nghiệm T4
罗氏 | Vietnam | IVD |  | Elecsys HBsAg II quant II | Thuốc thử xét nghiệm kháng thể kháng HBsAg
罗氏 | Vietnam | IVD |  | COBAS® TaqMan® MTB Test | Bộ xét nghiệm MTB
罗氏 | Vietnam | IVD |  | cobas® 4800 BRAF V600 Mutation Test | Bộ xét nghiệm gen ung thư
罗氏 | Vietnam | MD |  | CA 19-9 CalSet | Chất hiệu chuẩn xét nghiệm CA 19-9
罗氏 | Vietnam | IVD |  | Elecsys HCG STAT | Thuốc thử xét nghiệm HCG
罗氏 | Vietnam | IVD |  | Elecsys ProBNP II | Thuốc thử xét nghiệm NT-proBNP
罗氏 | Vietnam | IVD |  | Elecsys Troponin T hs | Thuốc thử xét nghiệm Troponin T
罗氏 | Vietnam | MD |  | PreciControl ClinChem Multi 2 | Vật liệu kiểm soát xét nghiệm sinh hóa
罗氏 | Vietnam | MD |  | Precimat Fructosamine | Chất hiệu chuẩn xét nghiệm Fructosamin
罗氏 | Vietnam | IVD |  | Elecsys Ferritin | Thuốc thử xét nghiệm Ferritin
罗氏 | Vietnam | MD |  | Ferritin CalSet | Chất hiệu chuẩn xét nghiệm Ferritin
罗氏 | Vietnam | MD |  | IgE CalSet | Chất hiệu chuẩn xét nghiệm IgE
罗氏 | Vietnam | IVD |  | CERU | Thuốc thử xét nghiệm Ceruloplasmin
罗氏 | Vietnam | IVD |  | CRPHS | Thuốc thử xét nghiệm CRP
罗氏 | Vietnam | IVD |  | ETOH2 | Thuốc thử xét nghiệm Ethanol
罗氏 | Vietnam | IVD |  | CO2-L | Thuốc thử xét nghiệm Bicarbonat
罗氏 | Vietnam | MD |  | Control-Test M | Vật liệu kiểm soát xét nghiệm nước tiểu
罗氏 | Vietnam | MD |  | Insulin CalSet | Chất hiệu chuẩn xét nghiệm Insulin
罗氏 | Vietnam | IVD |  | Elecsys NSE | Thuốc thử xét nghiệm NSE
罗氏 | Vietnam | IVD |  | Elecsys Anti-TPO | Thuốc thử xét nghiệm TPO
罗氏 | Vietnam | MD |  | CalSet FT4 III | Chất hiệu chuẩn xét nghiệm FT4
罗氏 | Vietnam | IVD |  | Elecsys FT4 III | Thuốc thử xét nghiệm FT4
罗氏 | Vietnam | MD |  | CalSet II PTH | Chất hiệu chuẩn xét nghiệm PTH
罗氏 | Vietnam | MD |  | CalSet PTH STAT | Chất hiệu chuẩn xét nghiệm PTH
罗氏 | Vietnam | IVD |  | Elecsys Anti-HCV II | Thuốc thử xét nghiệm kháng thể kháng HCV
罗氏 | Vietnam | IVD |  | Elecsys Anti-HBe | Thuốc thử xét nghiệm kháng thể kháng HBeAg
罗氏 | Vietnam | IVD |  | Elecsys HBeAg | Thuốc thử xét nghiệm HBeAg
罗氏 | Vietnam | IVD |  | Elecsys CEA | Thuốc thử xét nghiệm CEA
罗氏 | Vietnam | IVD |  | Elecsys HCG+β | Thuốc thử xét nghiệm HCG, beta-HCG
罗氏 | Vietnam | MD |  | CRP T Control N | Vật liệu kiểm soát xét nghiệm CRP
罗氏 | Vietnam | IVD |  | cobas® HIV-1/HIV-2 Qualitative | Thuốc thử xét nghiệm HIV
罗氏 | Vietnam | IVD |  | cobas® CMV Control Kit | Vật liệu kiểm soát xét nghiệm CMV
罗氏 | Vietnam | IVD |  | cobas® HPV | Thuốc thử xét nghiệm HPV
罗氏 | Vietnam | IVD |  | cobas® HPV Positive Control Kit | Vật liệu kiểm soát xét nghiệm HPV
罗氏 | Vietnam | IVD |  | cobas® CMV-96 | Thuốc thử xét nghiệm CMV
罗氏 | Vietnam | IVD |  | cobas® CMV Control Kit | Vật liệu kiểm soát xét nghiệm CMV
罗氏 | Vietnam | MD |  | Con2 | Vật liệu kiểm soát xét nghiệm đông máu
罗氏 | Vietnam | IVD |  | Fibrinogen | Thuốc thử xét nghiệm fibrinogen
罗氏 | Vietnam | IVD |  | aPTT | Thuốc thử xét nghiệm APTT
罗氏 | Vietnam | MD |  | AAGP2 | Thuốc thử xét nghiệm Alpha-1 acid glycoprotein
罗氏 | Vietnam | MD |  | ISE Internal Standard Gen.2 | Chất hiệu chuẩn xét nghiệm định lượng natri, kali, chloride
罗氏 | Vietnam | IVD |  | Elecsys proBNP II STAT | Thuốc thử xét nghiệm NT-proBNP
罗氏 | Vietnam | IVD |  | Elecsys AMH | Thuốc thử xét nghiệm AMH (anti-Müllerian)
罗氏 | Vietnam | IVD |  | Elecsys Syphilis | Thuốc thử xét nghiệm kháng thể kháng Syphilis
罗氏 | Vietnam | MD |  | PreciControl Growth | Vật liệu kiểm soát xét nghiệm hGH
罗氏 | Vietnam | IVD |  | Elecsys Syphilis | Thuốc thử xét nghiệm kháng thể kháng Syphilis
罗氏 | Vietnam | IVD |  | HCYS | Thuốc thử xét nghiệm Homocystein
罗氏 | Vietnam | MD |  | PreciControl HbA1c Norm | Vật liệu kiểm soát xét nghiệm HbA1c
罗氏 | Vietnam | MD |  | PreciControl HbA1c path | Vật liệu kiểm soát xét nghiệm HbA1c
罗氏 | Vietnam | MD |  | PreciControl ClinChem Multi 2 | Vật liệu kiểm soát xét nghiệm sinh hóa
罗氏 | Vietnam | MD |  | ISE Internal Standard Gen.2 | Chất hiệu chuẩn nội kiểm cho máy xét nghiệm sinh hóa
罗氏 | Vietnam | MD |  | A1CD2 | Hóa chất chẩn đoán dùng cho máy xét nghiệm sinh hóa
罗氏 | Vietnam | MD |  | Precinorm Protein | Precinorm Protein
罗氏 | Vietnam | MD |  | C.f.a.s. Proteins | Chất hiệu chuẩn xét nghiệm CRP
罗氏 | Vietnam | MD |  | Preciset RF | Chất hiệu chuẩn xét nghiệm RF
罗氏 | Vietnam | IVD |  | CRPLX | Thuốc thử xét nghiệm CRPLX
罗氏 | Vietnam | IVD |  | NH3L | Thuốc thử xét nghiệm ammonia
罗氏 | Vietnam | IVD |  | CHOL2 | Thuốc thử xét nghiệm Cholesterol
罗氏 | Vietnam | IVD |  | ETOH2 | Thuốc thử xét nghiệm Ethanol
罗氏 | Vietnam | IVD |  | GLUC3 | Thuốc thử xét nghiệm Glucose
罗氏 | Vietnam | IVD |  | ASLOT | Thuốc thử xét nghiệm ASO
罗氏 | Vietnam | IVD |  | FRA | Thuốc thử xét nghiệm Fructosamin
罗氏 | Vietnam | IVD |  | ALTLP | Thuốc thử xét nghiệm GPT/ALT
罗氏 | Vietnam | MD |  | RF Control Set | Vật liệu kiểm soát xét nghiệm định lượng các yếu tố thấp khớp (RF-II)
罗氏 | Vietnam | IVD |  | ALP2S | Thuốc thử xét nghiệm ALP
罗氏 | Vietnam | MD |  | C.f.a.s. PAC | Chất hiệu chuẩn xét nghiệm ASO
罗氏 | Vietnam | IVD |  | D-DI2 | Thuốc thử xét nghiệm D-Dimer
罗氏 | Vietnam | IVD |  | STFR | Thuốc thử xét nghiệm STFR
罗氏 | Vietnam | IVD |  | C4-2 | Thuốc thử xét nghiệm C4
罗氏 | Vietnam | IVD |  | HAPT2 | Thuốc thử xét nghiệm Haptoglobin
罗氏 | Vietnam | IVD |  | KAPP2 | Thuốc thử xét nghiệm Kappa toàn phần
罗氏 | Vietnam | IVD |  | TRSF2 | Thuốc thử xét nghiệm Transferrin
罗氏 | Vietnam | IVD |  | APOAT | Thuốc thử xét nghiệm Apo A1
罗氏 | Vietnam | IVD |  | ALBT2 | Thuốc thử xét nghiệm Albumin (microalbumin)
罗氏 | Vietnam | MD |  | C.f.a.s Lipids | Chất hiệu chuẩn xét nghiệm HDL-Cholesterol, LDL-Cholesterol
罗氏 | Vietnam | IVD |  | RF-II | Thuốc thử xét nghiệm RF
罗氏 | Vietnam | IVD |  | CERU | Thuốc thử xét nghiệm Ceruloplasmin
罗氏 | Vietnam | IVD |  | ASTL | Thuốc thử xét nghiệm GOT/AST
罗氏 | Vietnam | IVD |  | LAMB2 | Thuốc thử xét nghiệm Lambda toàn phần
罗氏 | Vietnam | IVD |  | Elecsys Anti-HBs II | Thuốc thử xét nghiệm kháng thể kháng HBsAg
罗氏 | Vietnam | IVD |  | ALBT2 | Thuốc thử xét nghiệm Albumin (microalbumin)
罗氏 | Vietnam | IVD |  | LACT2 | Thuốc thử xét nghiệm Lactat
罗氏 | Vietnam | IVD |  | D-DI2 | Thuốc thử xét nghiệm D-Dimer
罗氏 | Vietnam | IVD |  | IGA-2 | Thuốc thử xét nghiệm IgA
罗氏 | Vietnam | IVD |  | Elecsys Toxo IgM | Thuốc thử xét nghiệm kháng thể kháng Toxoplasma
罗氏 | Vietnam | IVD |  | Elecsys free βhCG | Thuốc thử xét nghiệm free beta-hCG
罗氏 | Vietnam | IVD |  | Elecsys IgE II | Thuốc thử xét nghiệm IgE
罗氏 | Vietnam | IVD |  | Elecsys Tg II | Thuốc thử xét nghiệm Tg (Thyroglobulin)
罗氏 | Vietnam | IVD |  | ACETA | Thuốc thử xét nghiệm Acetaminophen
罗氏 | Vietnam | IVD |  | VANC3 | Thuốc thử xét nghiệm Vancomycin
罗氏 | Vietnam | IVD |  | VANC3 | Thuốc thử xét nghiệm Vancomycin
罗氏 | Vietnam | MD |  | Fe Standard | Chất hiệu chuẩn xét nghiệm Fe (Sắt)
罗氏 | Vietnam | IVD |  | Elecsys Anti-HAV IgM | Thuốc thử xét nghiệm kháng thể kháng HAV
罗氏 | Vietnam | IVD |  | Elecsys Anti-HBc IgM | Thuốc thử xét nghiệm kháng thể kháng HBcAg
罗氏 | Vietnam | IVD |  | C3 Fluid Pack | Chất thử chẩn đoán dùng cho máy phân tích khí máu điện giải
罗氏 | Vietnam | MD |  | Precinorm Fructosamine | Vật liệu kiểm soát xét nghiệm Fructosamin
罗氏 | Vietnam | IVD |  | STFR | Thuốc thử xét nghiệm STFR
罗氏 | Vietnam | IVD |  | cobas® TaqScreen MPX Test, v2.0 | Thuốc thử xét nghiệm HIV, HCV, HBV
罗氏 | Vietnam | MD |  | Elecsys Anti-HBs II | Que thử/Khay thử xét nghiệm kháng thể kháng HBs
罗氏 | Vietnam | IVD |  | Elecsys HSV-2 IgG | Thuốc thử xét nghiệm kháng thể kháng HSV (Herpes Simplex)
罗氏 | Vietnam | IVD |  | cobas® HBV | Thuốc thử xét nghiệm HBV
罗氏 | Vietnam | IVD |  | cobas® MPX Control Kit | Vật liệu kiểm soát xét nghiệm HIV, HCV, HBV
罗氏 | Vietnam | IVD |  | GENT2 | Thuốc thử xét nghiệm Gentamicin
罗氏 | Vietnam | MD |  | Tacrolimus CalSet | Chất hiệu chuẩn xét nghiệm Tacrolimus
罗氏 | Vietnam | MD |  | PreciControl ISD | Vật liệu kiểm soát xét nghiệm tacrolimus và cyclosporin
罗氏 | Vietnam | IVD |  | Elecsys Calcitonin | Thuốc thử xét nghiệm Calcitonin
罗氏 | Vietnam | IVD |  | Elecsys Tg II Confirmatory | Thuốc thử xét nghiệm Tg (Thyroglobulin)
罗氏 | Vietnam | MD |  | Vitamin B12 II CalSet | Chất hiệu chuẩn xét nghiệm Vitamin B12
罗氏 | Vietnam | MD |  | PreciControl Tumor Marker | Vật liệu kiểm soát xét nghiệm CA 15‑3
罗氏 | Vietnam | MD |  | CoaguChek PT controls | Vật liệu kiểm soát xét nghiệm PT
罗氏 | Vietnam | IVD |  | CoaguChek aPTT test | Thuốc thử xét nghiệm APTT
罗氏 | Vietnam | MD |  | CoaguChek aPTT controls | Vật liệu kiểm soát máy và xét nghiệm định lượng thời gian thromboplastin hoạt hóa từng phần (aPTT)
罗氏 | Vietnam | IVD |  | Elecsys Toxo IgG Avidity | Thuốc thử xét nghiệm kháng thể kháng Toxoplasma
罗氏 | Vietnam | IVD |  | Elecsys Toxo IgG | Thuốc thử xét nghiệm kháng thể kháng Toxoplasma
罗氏 | Vietnam | IVD |  | Elecsys Cyclosporine | Thuốc thử xét nghiệm Cyclosporine
罗氏 | Vietnam | IVD |  | Elecsys Syphilis | Thuốc thử xét nghiệm kháng thể kháng Syphilis
罗氏 | Vietnam | IVD |  | Elecsys Everolimus | Thuốc thử xét nghiệm Everolimus
罗氏 | Vietnam | IVD |  | Elecsys N-MID Osteocalcin | Thuốc thử xét nghiệm N-MID Osteocalcin
罗氏 | Vietnam | IVD |  | Elecsys ProGRP | Thuốc thử xét nghiệm ProGRP
罗氏 | Vietnam | IVD |  | Elecsys Rubella IgM | Thuốc thử xét nghiệm kháng thể kháng Rubella
罗氏 | Vietnam | IVD |  | Elecsys Cyclosporine | Thuốc thử xét nghiệm Cyclosporine
罗氏 | Vietnam | IVD |  | Elecsys HTLV-I/II | Thuốc thử xét nghiệm kháng thể kháng HTLV-I/II
罗氏 | Vietnam | IVD |  | Elecsys Folate III | Thuốc thử xét nghiệm Folate
罗氏 | Vietnam | IVD |  | Elecsys Progesterone III | Thuốc thử xét nghiệm Progesterone
罗氏 | Vietnam | MD |  | Calset Folate | Chất hiệu chuẩn xét nghiệm Folate
罗氏 | Vietnam | IVD |  | Elecsys Everolimus | Thuốc thử xét nghiệm Everolimus
罗氏 | Vietnam | IVD |  | Elecsys ACTH | Thuốc thử xét nghiệm ACTH
罗氏 | Vietnam | IVD |  | Elecsys Anti-TSHR | Thuốc thử xét nghiệm TSHR
罗氏 | Vietnam | IVD |  | Elecsys CK-MB | Thuốc thử xét nghiệm CK-MB
罗氏 | Vietnam | IVD |  | Elecsys C-Peptide | Thuốc thử xét nghiệm C-peptide
罗氏 | Vietnam | IVD |  | D-DI2 | Thuốc thử xét nghiệm D-Dimer
罗氏 | Vietnam | MD |  | D-DI2 Con | Vật liệu kiểm soát xét nghiệm đông máu
罗氏 | Vietnam | MD |  | D-DI2 Cal | Chất hiệu chuẩn xét nghiệm đông máu
罗氏 | Vietnam | IVD |  | Elecsys Anti-TPO | Thuốc thử xét nghiệm kháng thể kháng TPO
罗氏 | Vietnam | IVD |  | Elecsys CA 125 II | Thuốc thử xét nghiệm CA 125
罗氏 | Vietnam | IVD |  | Elecsys CEA | Thuốc thử xét nghiệm CEA
罗氏 | Vietnam | IVD |  | Elecsys FSH | Thuốc thử xét nghiệm FSH
罗氏 | Vietnam | IVD |  | Elecsys total P1NP | Thuốc thử xét nghiệm P1NP toàn phần
罗氏 | Vietnam | IVD |  | Elecsys C-Peptide | Thuốc thử xét nghiệm C-peptide
罗氏 | Vietnam | IVD |  | Elecsys T-Uptake | Thuốc thử xét nghiệm T-Uptake
罗氏 | Vietnam | MD |  | Roche CARDIAC Control Myoglobin | Vật liệu kiểm soát xét nghiệm Myoglobin
罗氏 | Vietnam | MD |  | LH CalSet II | Chất hiệu chuẩn xét nghiệm LH
罗氏 | Vietnam | IVD |  | Elecsys Anti-TSHR | Thuốc thử xét nghiệm TSHR
罗氏 | Vietnam | MD |  | AFP CalSet II | Chất hiệu chuẩn xét nghiệm AFP (alpha1‑fetoprotein)
罗氏 | Vietnam | IVD |  | Elecsys PAPP-A | Thuốc thử xét nghiệm PAPP-A
罗氏 | Vietnam | IVD |  | Elecsys TSH | Thuốc thử xét nghiệm TSH
罗氏 | Vietnam | MD |  | CEA CalSet | Chất hiệu chuẩn xét nghiệm CEA
罗氏 | Vietnam | IVD |  | Cell Wash Solution II / Acid Wash | IVD là dung dịch rửa có tính acid
罗氏 | Vietnam | IVD |  | Sample Cleaner 2 | IVD là dung dịch rửa
罗氏 | Vietnam | IVD |  | ECO-D | IVD là chất phụ gia
罗氏 | Vietnam | MD |  | ECO-D | Dung dịch rửa dùng cho máy phân tích sinh hóa
罗氏 | Vietnam | IVD |  | Elecsys Anti-Tg | Thuốc thử xét nghiệm định lượng kháng thể kháng thyroglobulin
罗氏 | Vietnam | MD |  | HCG STAT CalSet | Chất hiệu chuẩn xét nghiệm HCG
罗氏 | Vietnam | MD |  | PreciControl Anti-HCV | Vật liệu kiểm soát xét nghiệm kháng thể kháng HCV
罗氏 | Vietnam | IVD |  | Elecsys HIV combi PT | Thuốc thử xét nghiệm kháng nguyên và kháng thể kháng HIV
罗氏 | Vietnam | MD |  | PreciControl Cardiac II | Vật liệu kiểm soát xét nghiệm NT-proBNP
罗氏 | Vietnam | IVD |  | cobas® HCV GT Control Kit | Vật liệu kiểm soát xét nghiệm xác định kiểu gen
罗氏 | Vietnam | MD |  | PreciControl HBeAg | Vật liệu kiểm soát xét nghiệm HBeAg
罗氏 | Vietnam | MD |  | PreciControl Maternal Care | Vật liệu kiểm soát xét nghiệm PAPP-A
罗氏 | Vietnam | MD |  | PreciControl Rubella IgM | Vật liệu kiểm soát xét nghiệm kháng thể kháng Rubella
罗氏 | Vietnam | MD |  | Prolactin II CalSet | Chất hiệu chuẩn xét nghiệm Prolactin
罗氏 | Vietnam | IVD |  | Diluent Universal | Vật tư tiêu hao là chất pha loãng mẫu kết hợp với thuốc thử xét nghiệm miễn dịch.
罗氏 | Vietnam | IVD |  | COBAS® AmpliPrep/COBAS® TaqMan® CMV Test | Bộ xét nghiệm CMV
罗氏 | Vietnam | MD |  | Elecsys SysWash | Vật tư tiêu hao là chất phụ gia cho bình chứa nước cất cho máy phân tích miễn dịch.
罗氏 | Vietnam | IVD |  | cobas® 4800 CT/NG Amplification/Detection Kit (960 Test) | Thuốc thử xét nghiệm Chlamydia trachomatis, Neisseria gonorrhoeae
罗氏 | Vietnam | MD |  | ISE Reference Electrolyte | Vật tư tiêu hao là chất phụ trợ cho môđun ISE của hệ thống Roche/Hitachi cobas c được dùng để định lượng natri, kali và chloride trong huyết thanh, huyết tương hoặc nước tiểu sử dụng điện cực chọn lọc ion
罗氏 | Vietnam | IVD |  | Elecsys Cortisol II | Thuốc thử xét nghiệm Cortisol
罗氏 | Vietnam | MD |  | PreClean II M | Vật tư tiêu hao là dung dịch rửa dùng để loại bỏ các chất có tiềm năng gây nhiễu việc phát hiện các tín hiệu trên các máy phân tích miễn dịch.
罗氏 | Vietnam | MD |  | Cell Wash Solution I / NAOH-D | Vật tư tiêu hao là dung dịch rửa có tính kiềm cho cóng phản ứng trên các hệ thống Roche/Hitachi
罗氏 | Vietnam | IVD |  | CleanCell | Vật tư tiêu hao là dung dịch hệ thống dùng để rửa bộ phát hiện của máy phân tích xét nghiệm miễn dịch.
罗氏 | Vietnam | IVD |  | INSTC | IVD kiểm tra hệ thống
罗氏 | Vietnam | MD |  | MagNA Pure 96 System Fluid (External) | Hóa chất xét nghiệm
罗氏 | Vietnam | IVD |  | Elecsys Anti-CCP | Thuốc thử xét nghiệm kháng thể kháng CCP
罗氏 | Vietnam | MD |  | cobas® PIK3CA Mutation Test | Thuốc thử xét nghiệm gen ung thư
罗氏 | Vietnam | MD |  | PreciControl Toxo IgG | Vật liệu kiểm soát xét nghiệm kháng thể kháng Toxoplasma
罗氏 | Vietnam | IVD |  | Elecsys Anti-SARS-CoV-2 S | Thuốc thử xét nghiệm kháng thể kháng SARS-CoV-2
罗氏 | Vietnam | IVD |  | Elecsys Anti-HAV | Thuốc thử xét nghiệm kháng thể kháng HAV
罗氏 | Vietnam | IVD |  | Elecsys CA 72-4 | Chất thử chẩn đoán dùng cho máy phân tích miễn dịch
罗氏 | Vietnam | IVD |  | Elecsys Anti-HBc IgM | Thuốc thử xét nghiệm kháng thể kháng HBcAg
罗氏 | Vietnam | IVD |  | Elecsys Calcitonin | Chất thử chẩn đoán dùng cho máy phân tích miễn dịch
罗氏 | Vietnam | MD |  | DHEA-S CalSet | Chất hiệu chuẩn xét nghiệm DHEA‑S (dehydroepiandrosterone sulfate)
罗氏 | Vietnam | IVD |  | Calcitonin CalSet | Chất thử chẩn đoán dùng cho máy phân tích miễn dịch
罗氏 | Vietnam | IVD |  | Elecsys CEA | Thuốc thử xét nghiệm CEA
罗氏 | Vietnam | IVD |  | Elecsys Testosterone II | Chất thử chẩn đoán dùng cho máy phân tích miễn dịch
罗氏 | Vietnam | IVD |  | Elecsys Toxo IgG | Thuốc thử xét nghiệm kháng thể kháng Toxoplasma
罗氏 | Vietnam | IVD |  | Elecsys Testosterone II | Chất thử chẩn đoán dùng cho máy phân tích miễn dịch
罗氏 | Vietnam | IVD |  | Elecsys CA 19-9 | Thuốc thử xét nghiệm CA 19-9
罗氏 | Vietnam | IVD |  | Elecsys FSH | Chất thử chẩn đoán dùng cho máy phân tích miễn dịch
罗氏 | Vietnam | IVD |  | AAT2 | Thuốc thử xét nghiệm Alpha-1 antitrypsin
罗氏 | Vietnam | IVD |  | Elecsys ß-Crosslaps/serum | Chất thử chẩn đoán dùng trên máy phân tích miễn dịch
罗氏 | Vietnam | MD |  | Preciset TDM II | Chất hiệu chuẩn xét nghiệm sinh hóa
罗氏 | Vietnam | IVD |  | Elecsys β-CrossLaps/serum | Chất thử chẩn đoán dùng trên máy phân tích miễn dịch
罗氏 | Vietnam | IVD |  | SMS | Linh kiện, phụ kiện, vật tư tiêu hao dùng để rửa cho kim hút thuốc thử và cóng phản ứng
罗氏 | Vietnam | IVD |  | CK | Thuốc thử xét nghiệm CK
罗氏 | Vietnam | IVD |  | CDC04 | IVD là hộp rỗng đựng thuốc thử
罗氏 | Vietnam | IVD |  | CKMB | Thuốc thử xét nghiệm CK-MB
罗氏 | Vietnam | IVD |  | CDC05 | IVD là hộp rỗng đựng thuốc thử
罗氏 | Vietnam | MD |  | total P1NP CalSet | Chất hiệu chuẩn xét nghiệm P1NP toàn phần
罗氏 | Vietnam | IVD |  | CDC06 | IVD là hộp rỗng đựng thuốc thử
罗氏 | Vietnam | IVD |  | Elecsys IgE II | Thuốc thử xét nghiệm IgE
罗氏 | Vietnam | IVD |  | CDC07 | IVD là hộp rỗng đựng thuốc thử
罗氏 | Vietnam | MD |  | Testosterone II CalSet II | Chất hiệu chuẩn xét nghiệm Testosterone
罗氏 | Vietnam | IVD |  | CDC08 | IVD là hộp rỗng đựng thuốc thử
罗氏 | Vietnam | IVD |  | Elecsys PTH | Thuốc thử xét nghiệm PTH
罗氏 | Vietnam | IVD |  | CDC09 | IVD là hộp rỗng đựng thuốc thử
罗氏 | Vietnam | IVD |  | Elecsys Insulin | Thuốc thử xét nghiệm Insulin
罗氏 | Vietnam | IVD |  | CDC10 | IVD là hộp rỗng đựng thuốc thử
罗氏 | Vietnam | IVD |  | MPA | Thuốc thử xét nghiệm axit mycophenolic
罗氏 | Vietnam | IVD |  | ALBP | Thuốc thử xét nghiệm Albumin
罗氏 | Vietnam | IVD |  | Diluent MultiAssay | Vật tư tiêu hao là chất pha loãng mẫu kết hợp với thuốc thử xét nghiệm miễn dịch.
罗氏 | Vietnam | MD |  | Digoxin CalSet | Chất hiệu chuẩn xét nghiệm Digoxin
罗氏 | Vietnam | IVD |  | Elecsys β-CrossLaps/serum | Thuốc thử xét nghiệm beta-CrossLaps
罗氏 | Vietnam | MD |  | β-CrossLaps CalSet | Chất hiệu chuẩn xét nghiệm beta-CrossLaps
罗氏 | Vietnam | IVD |  | Elecsys AMH Plus | Chất thử chẩn đoán dùng trên máy phân tích miễn dịch
罗氏 | Vietnam | IVD |  | Elecsys Toxo IgG Avidity | Thuốc thử xét nghiệm kháng thể kháng Toxoplasma
罗氏 | Vietnam | MD |  | GLU Cassette | Điện cực/ Cảm biến xét nghiệm
罗氏 | Vietnam | MD |  | PreciControl Anti-HAV | Vật liệu kiểm soát xét nghiệm kháng thể kháng HAV
罗氏 | Vietnam | IVD |  | Elecsys Anti-HCV II | Thuốc thử xét nghiệm kháng thể kháng HCV
罗氏 | Vietnam | MD |  | PreciControl HBsAg II | Vật liệu kiểm soát xét nghiệm HBsAg
罗氏 | Vietnam | IVD |  | Elecsys CMV IgG Avidity | Thuốc thử xét nghiệm kháng thể kháng Cytomegalovirus (CMV)
罗氏 | Vietnam | MD |  | PreciControl Troponin | Vật liệu kiểm soát xét nghiệm Troponin T
罗氏 | Vietnam | IVD |  | cobas® 4800 HPV Amplification/Detection Kit (240 Test) | Thuốc thử xét nghiệm HPV
罗氏 | Vietnam | MD |  | PreciControl Universal | Vật liệu kiểm soát các xét nghiệm miễn dịch
罗氏 | Vietnam | MD |  | Diluent NSE | Linh kiện, phụ kiện, vật tư tiêu hao
罗氏 | Vietnam | MD |  | FT3 III CalSet | Chất hiệu chuẩn xét nghiệm FT3
罗氏 | Vietnam | MD |  | proBNP II CalSet | Chất hiệu chuẩn xét nghiệm NT-proBNP
罗氏 | Vietnam | MD |  | MagNA Pure 96 System Fluid (Internal container) | Hóa chất xét nghiệm
罗氏 | Vietnam | MD |  | PreciControl Syphilis | Vật liệu kiểm soát xét nghiệm kháng thể kháng Syphilis
罗氏 | Vietnam | IVD |  | COBAS AmpliPrep/COBAS TaqMan HIV-1 Test, version 2.0 | Bộ xét nghiệm HIV
罗氏 | Vietnam | IVD |  | Elecsys EBV VCA IgG | Bộ xét nghiệm kháng thể kháng EBV
罗氏 | Vietnam | IVD |  | Elecsys FSH | Thuốc thử xét nghiệm FSH
罗氏 | Vietnam | IVD |  | cobas® 4800 CT/NG Amplification/Detection Kit (240Test) | Thuốc thử xét nghiệm Chlamydia trachomatis, Neisseria gonorrhoeae
罗氏 | Vietnam | IVD |  | Elecsys EBV EBNA IgG | Bộ xét nghiệm kháng thể kháng EBV
罗氏 | Vietnam | IVD |  | Elecsys LH | Thuốc thử xét nghiệm LH
罗氏 | Vietnam | IVD |  | cobas® 4800 CT/NG Controls Kit | Vật liệu kiểm soát xét nghiệm Chlamydia trachomatis, Neisseria gonorrhoeae
罗氏 | Vietnam | MD |  | PreciControl EBV IgM/VCA IgG | Vật liệu kiểm soát xét nghiệm kháng thể kháng EBV
罗氏 | Vietnam | IVD |  | Elecsys Prolactin II | Thuốc thử xét nghiệm Prolactin
罗氏 | Vietnam | IVD |  | D-DI2 | Chất thử chẩn đoán dùng trên máy phân tích sinh hóa
罗氏 | Vietnam | IVD |  | Elecsys SHBG | Thuốc thử xét nghiệm SHBG
罗氏 | Vietnam | IVD |  | Elecsys IL 6 | Thuốc thử xét nghiệm Interleukin 6
罗氏 | Vietnam | IVD |  | Elecsys Total PSA | Thuốc thử xét nghiệm PSA
罗氏 | Vietnam | MD |  | Ammonia/Ethanol/CO2 Control Normal | Vật liệu kiểm soát xét nghiệm Ammonia, ethanol, CO2
罗氏 | Vietnam | MD |  | Ammonia/Ethanol/CO2 Control Abnormal | Vật liệu kiểm soát xét nghiệm Ammonia, ethanol, CO2
罗氏 | Vietnam | MD |  | free PSA CalSet | Chất hiệu chuẩn xét nghiệm PSA tự do
罗氏 | Vietnam | MD |  | Accu-Chek Inform II 50 tests | Que thử đường huyết dùng cho máy đo đường huyết
罗氏 | Vietnam | IVD |  | Elecsys Anti-HAV IgM | Thuốc thử xét nghiệm kháng thể kháng HAV
罗氏 | Vietnam | MD |  | Elecsys AFP | Thuốc thử xét nghiệm AFP (alpha1‑fetoprotein)
罗氏 | Vietnam | IVD |  | cobas® HIV-1/HIV-2 Qualitative Control Kit | Vật liệu kiểm soát xét nghiệm HIV
罗氏 | Vietnam | MD |  | CA 15-3 II CalSet | Chất hiệu chuẩn xét nghiệm CA 15‑3
罗氏 | Vietnam | MD |  | Elecsys AFP | Thuốc thử xét nghiệm AFP (alpha1‑fetoprotein)
罗氏 | Vietnam | IVD |  | Elecsys Anti-HAV II | Thuốc thử xét nghiệm kháng thể kháng HAV
罗氏 | Vietnam | MD |  | CA 72-4 CalSet | Chất hiệu chuẩn xét nghiệm CA 72‑4
罗氏 | Vietnam | IVD |  | cobas® HIV-1 | Thuốc thử xét nghiệm HIV
罗氏 | Vietnam | MD |  | CYFRA 21-1 CalSet | Chất hiệu chuẩn xét nghiệm CYFRA 21-1
罗氏 | Vietnam | IVD |  | Elecsys CMV IgG | Thuốc thử xét nghiệm kháng thể kháng Cytomegalovirus (CMV)
罗氏 | Vietnam | MD |  | Con 1 | Vật liệu kiểm soát xét nghiệm đông máu
罗氏 | Vietnam | MD |  | Elecsys DHEA-S | Thuốc thử xét nghiệm DHEA‑S (dehydroepiandrosterone sulfate)
罗氏 | Vietnam | MD |  | CYSC2 | Thuốc thử xét nghiệm Cystatin C (Cys C)
罗氏 | Vietnam | MD |  | Con N | Vật liệu kiểm soát xét nghiệm đông máu
罗氏 | Vietnam | IVD |  | Elecsys HBsAg Confirmatory Test | Thuốc thử xét nghiệm HBsAg
罗氏 | Vietnam | IVD |  | FRA | Thuốc thử xét nghiệm Fructosamin
罗氏 | Vietnam | MD |  | D-DI2 Cal Set | Chất hiệu chuẩn xét nghiệm đông máu
罗氏 | Vietnam | IVD |  | Elecsys Myoglobin STAT | Thuốc thử xét nghiệm Myoglobin
罗氏 | Vietnam | IVD |  | MYO2 | Bộ xét nghiệm Myoglobin
罗氏 | Vietnam | MD |  | CalSet AMH Plus | Chất hiệu chuẩn xét nghiệm AMH (anti-Müllerian)
罗氏 | Vietnam | IVD |  | Elecsys sFlt-1 | Thuốc thử xét nghiệm sFlt-1
罗氏 | Vietnam | MD |  | PreciControl AMH Plus | Vật liệu kiểm soát xét nghiệm AMH (anti-Müllerian)
罗氏 | Vietnam | IVD |  | Elecsys T3 | Thuốc thử xét nghiệm T3
罗氏 | Vietnam | MD |  | PreciControl HSV | Vật liệu kiểm soát xét nghiệm kháng thể kháng HSV (Herpes Simplex)
罗氏 | Vietnam | IVD |  | Elecsys Anti-Tg | Thuốc thử xét nghiệm kháng thể kháng Tg (Thyroglobulin)
罗氏 | Vietnam | MD |  | PreciControl Varia | Vật liệu kiểm soát xét nghiệm Ferritin
罗氏 | Vietnam | IVD |  | Elecsys Estradiol III | Thuốc thử xét nghiệm Estradiol
罗氏 | Vietnam | MD |  | Anti-Tg CalSet | Chất hiệu chuẩn xét nghiệm kháng thể kháng Tg (Thyroglobulin)
罗氏 | Vietnam | IVD |  | MYO2 | Thuốc thử xét nghiệm Myoglobin
罗氏 | Vietnam | MD |  | PreciControl Active B12 | Vật liệu kiểm soát xét nghiệm holoTC
罗氏 | Vietnam | IVD |  | Elecsys Active B12 | Thuốc thử xét nghiệm holoTC
罗氏 | Vietnam | MD |  | CalSet Active B12 | Chất hiệu chuẩn xét nghiệm holoTC
罗氏 | Vietnam | IVD |  | PT Rec | Thuốc thử xét nghiệm PT
罗氏 | Vietnam | IVD |  | aPTT Screen | Thuốc thử xét nghiệm APTT
罗氏 | Vietnam | IVD |  | Elecsys S100 | Thuốc thử xét nghiệm S100
罗氏 | Vietnam | MD |  | C.f.a.s. Myoglobin | Chất hiệu chuẩn xét nghiệm Myoglobin
罗氏 | Vietnam | MD |  | S100 CalSet | Chất hiệu chuẩn xét nghiệm S100
罗氏 | Vietnam | IVD |  | ALTP2 | Thuốc thử xét nghiệm GPT/ALT
罗氏 | Vietnam | IVD |  | ALBP | Thuốc thử xét nghiệm Albumin
罗氏 | Vietnam | IVD |  | Elecsys Testosterone II | Thuốc thử xét nghiệm Testosterone
罗氏 | Vietnam | IVD |  | ASTP2 | Thuốc thử xét nghiệm GOT/AST
罗氏 | Vietnam | MD |  | CalSet IGF-1 | Chất hiệu chuẩn xét nghiệm IGF-1
罗氏 | Vietnam | MD |  | NSE CalSet | Chất hiệu chuẩn xét nghiệm NSE
罗氏 | Vietnam | IVD |  | FRA | Thuốc thử xét nghiệm Fructosamin
罗氏 | Vietnam | IVD |  | ALTPM | Thuốc thử xét nghiệm GPT/ALT
罗氏 | Vietnam | MD |  | PreciControl ClinChem Multi 1 | Vật liệu kiểm soát xét nghiệm sinh hóa
罗氏 | Vietnam | IVD |  | GLDH3 | Thuốc thử xét nghiệm GLDH
罗氏 | Vietnam | IVD |  | MG2 | Thuốc thử xét nghiệm Mg (Magnesi)
罗氏 | Vietnam | IVD |  | KAPP2 | Thuốc thử xét nghiệm Kappa toàn phần
罗氏 | Vietnam | MD |  | ISE Standard low | Chất hiệu chuẩn xét nghiệm Natri, Kali, Clorid
罗氏 | Vietnam | IVD |  | ASTPM | Thuốc thử xét nghiệm GOT/AST
罗氏 | Vietnam | MD |  | ISE Standard high | Chất hiệu chuẩn xét nghiệm Natri, Kali, Clorid
罗氏 | Vietnam | IVD |  | Elecsys N-MID Osteocalcin | Thuốc thử xét nghiệm N-MID Osteocalcin
罗氏 | Vietnam | MD |  | C.f.a.s. CK-MB | Chất hiệu chuẩn xét nghiệm CK-MB
罗氏 | Vietnam | IVD |  | Elecsys FT4 III | Thuốc thử xét nghiệm FT4
罗氏 | Vietnam | MD |  | sTfR Control Set | Vật liệu kiểm soát xét nghiệm STFR
罗氏 | Vietnam | MD |  | CalSet PTH | Chất hiệu chuẩn xét nghiệm PTH
罗氏 | Vietnam | MD |  | Ammonia/Ethanol/CO2 Calibrator | Chất hiệu chuẩn xét nghiệm Ammonia, ethanol, CO2
罗氏 | Vietnam | IVD |  | Elecsys HBsAg II | Thuốc thử xét nghiệm HBsAg
罗氏 | Vietnam | IVD |  | Elecsys Tg II | Thuốc thử xét nghiệm Tg (Thyroglobulin)
罗氏 | Vietnam | MD |  | Elecsys PreciControl CMV IgG Avidity | Vật liệu kiểm soát xét nghiệm kháng thể kháng Cytomegalovirus (CMV)
罗氏 | Vietnam | MD |  | Tg II CalSet | Chất hiệu chuẩn xét nghiệm Tg (Thyroglobulin)
罗氏 | Vietnam | IVD |  | cobas® 4800 HPV Controls Kit | Vật liệu kiểm soát xét nghiệm HPV
罗氏 | Vietnam | IVD |  | Elecsys T3 | Thuốc thử xét nghiệm T3
罗氏 | Vietnam | IVD |  | Cobas® 4800 HPV Amplification/Detection Kit (960 Test) | Thuốc thử xét nghiệm HPV
罗氏 | Vietnam | IVD |  | Elecsys T3 | Thuốc thử xét nghiệm T3
罗氏 | Vietnam | MD |  | Calcitonin CalSet | Chất hiệu chuẩn xét nghiệm Calcitonin
罗氏 | Vietnam | IVD |  | Elecsys T4 | Thuốc thử xét nghiệm T4
罗氏 | Vietnam | IVD |  | Elecsys CA 15-3 II | Thuốc thử xét nghiệm CA 15‑3
罗氏 | Vietnam | IVD |  | Elecsys T4 | Thuốc thử xét nghiệm T4
罗氏 | Vietnam | IVD |  | LACT2 | Thuốc thử xét nghiệm Lactat
罗氏 | Vietnam | IVD |  | Elecsys free PSA | Thuốc thử xét nghiệm PSA tự do
罗氏 | Vietnam | IVD |  | Folate RBC Hemolyzing Reagent | IVD ly giải dùng cho xét nghiệm Folate
罗氏 | Vietnam | IVD |  | AMYL2 | Thuốc thử xét nghiệm amylase
罗氏 | Vietnam | IVD |  | Elecsys Rubella IgM | Thuốc thử xét nghiệm kháng thể kháng Rubella
罗氏 | Vietnam | IVD |  | UA2 | Thuốc thử xét nghiệm Acid uric
罗氏 | Vietnam | IVD |  | CREP2 | Thuốc thử xét nghiệm Creatinin
罗氏 | Vietnam | IVD |  | PREA | Thuốc thử xét nghiệm Prealbumin
罗氏 | Vietnam | IVD |  | CO2-L | Thuốc thử xét nghiệm CO2
罗氏 | Vietnam | IVD |  | TPUC3 | Thuốc thử xét nghiệm Protein
罗氏 | Vietnam | IVD |  | Elecsys Anti-HAV II | Thuốc thử xét nghiệm kháng thể kháng HAV
罗氏 | Vietnam | IVD |  | IGM-2 | Thuốc thử xét nghiệm IgM
罗氏 | Vietnam | MD |  | PreciControl Anti-HAV II | Vật liệu kiểm soát xét nghiệm kháng thể kháng HAV
罗氏 | Vietnam | IVD |  | IGA-2 | Thuốc thử xét nghiệm IgA
罗氏 | Vietnam | IVD |  | Elecsys Anti-HBs II | Thuốc thử xét nghiệm kháng thể kháng HBsAg
罗氏 | Vietnam | IVD |  | UREAL | Thuốc thử xét nghiệm Ure
罗氏 | Vietnam | IVD |  | cobas® HBV/HCV/HIV-1 Control Kit | Vật liệu kiểm soát xét nghiệm HIV, HCV, HBV
罗氏 | Vietnam | IVD |  | HAPT2 | Thuốc thử xét nghiệm Haptoglobin
罗氏 | Vietnam | IVD |  | cobas® CMV | Thuốc thử xét nghiệm CMV
罗氏 | Vietnam | MD |  | Precipath PUC | Vật liệu kiểm soát xét nghiệm Protein, Albumin
罗氏 | Vietnam | IVD |  | cobas® CT/NG | Thuốc thử xét nghiệm Chlamydia trachomatis, Neisseria gonorrhoeae
罗氏 | Vietnam | MD |  | C.f.a.s PUC | Chất hiệu chuẩn xét nghiệm Albumin (microalbumin)
罗氏 | Vietnam | IVD |  | cobas® CT/NG Positive Control Kit | Vật liệu kiểm soát xét nghiệm Chlamydia trachomatis, Neisseria gonorrhoeae
罗氏 | Vietnam | IVD |  | MagNA Pure 96 DNA and Viral NA Large Volume Kit | Hóa chất xét nghiệm
罗氏 | Vietnam | MD |  | Precinorm PUC | Vật liệu kiểm soát xét nghiệm Protein, Albumin
罗氏 | Vietnam | MD |  | Con P+ | Vật liệu kiểm soát xét nghiệm đông máu
罗氏 | Vietnam | IVD |  | MagNA Pure 96 DNA and Viral NA Small Volume Kit | Hóa chất xét nghiệm
罗氏 | Vietnam | MD |  | TDM Control Set | Vật liệu kiểm soát xét nghiệm sinh hóa
罗氏 | Vietnam | MD |  | D-DI2 Con | Vật liệu kiểm soát xét nghiệm đông máu
罗氏 | Vietnam | MD |  | cobas omni Specimen Diluent | Hóa chất xét nghiệm
罗氏 | Vietnam | MD |  | C.f.a.s HbA1c | Dung dịch tiền xử lý xét nghiệm HbA1c
罗氏 | Vietnam | MD |  | PT Cal Set | Chất hiệu chuẩn xét nghiệm đông máu
罗氏 | Vietnam | IVD |  | cobas® 4800 System Lysis Kit 2, 240 Tests | Hóa chất xét nghiệm
罗氏 | Vietnam | IVD |  | FERR4 | Thuốc thử xét nghiệm Ferritin
罗氏 | Vietnam | MD |  | Cal Plasma | Chất hiệu chuẩn xét nghiệm đông máu
罗氏 | Vietnam | IVD |  | cobas® 4800 System Lysis Kit 2, 960 Tests | Hóa chất xét nghiệm
罗氏 | Vietnam | IVD |  | UIBC | Thuốc thử xét nghiệm UIBC
罗氏 | Vietnam | IVD |  | Elecsys AMH Plus | Thuốc thử xét nghiệm AMH (anti-Müllerian)
罗氏 | Vietnam | MD |  | cobas® 4800 System Specimen Diluent 2, 240 Tests | Hóa chất xét nghiệm
罗氏 | Vietnam | MD |  | AAGP2 | Thuốc thử xét nghiệm Alpha-1 acid glycoprotein
罗氏 | Vietnam | IVD |  | Elecsys Active B12 | Thuốc thử xét nghiệm holoTC
罗氏 | Vietnam | IVD |  | cobas® cfDNA Sample Preparation Kit | Bộ chất thử tách chiết DNA
罗氏 | Vietnam | IVD |  | AAT2 | Thuốc thử xét nghiệm Alpha-1 antitrypsin
罗氏 | Vietnam | IVD |  | TT | Thuốc thử xét nghiệm TT
罗氏 | Vietnam | IVD |  | Elecsys S100 | Thuốc thử xét nghiệm S100
罗氏 | Vietnam | IVD |  | C3C-2 | Thuốc thử xét nghiệm C3
罗氏 | Vietnam | IVD |  | aPTT Lupus | Thuốc thử xét nghiệm APTT
罗氏 | Vietnam | IVD |  | Elecsys hGH | Thuốc thử xét nghiệm hGH
罗氏 | Vietnam | IVD |  | PREA | Thuốc thử xét nghiệm Prealbumin
罗氏 | Vietnam | IVD |  | D-DI2 | Thuốc thử xét nghiệm D-Dimer
罗氏 | Vietnam | IVD |  | Elecsys Progesterone III | Thuốc thử xét nghiệm Progesterone
罗氏 | Vietnam | IVD |  | GGT-2 | Thuốc thử xét nghiệm GGT
罗氏 | Vietnam | MD |  | Precipath Fructosamine | Vật liệu kiểm soát xét nghiệm Fructosamin
罗氏 | Vietnam | MD |  | LDHI2 | Thuốc thử xét nghiệm lactate dehydrogenase
罗氏 | Vietnam | MD |  | Myoglobin Control Set | Vật liệu kiểm soát xét nghiệm định lượng myoglobin
罗氏 | Vietnam | IVD |  | CHOL2 | Thuốc thử xét nghiệm Cholesterol
罗氏 | Vietnam | IVD |  | ALTL | Thuốc thử xét nghiệm GPT/ALT
罗氏 | Vietnam | IVD |  | CRP4 | Thuốc thử xét nghiệm CRP
罗氏 | Vietnam | MD |  | PreciControl ClinChem Multi 1 | Vật liệu kiểm soát xét nghiệm sinh hóa
罗氏 | Vietnam | MD |  | PreciControl ThyroAB | Vật liệu kiểm soát xét nghiệm kháng thể kháng Tg (Thyroglobulin)
罗氏 | Vietnam | MD |  | PreciControl Anti-SARS-CoV-2 | Vật liệu kiểm soát xét nghiệm kháng thể kháng SARS-CoV-2
罗氏 | Vietnam | MD |  | PreciControl HbA1c path | Vật liệu kiểm soát xét nghiệm HbA1c
罗氏 | Vietnam | IVD |  | Elecsys IGF-1 | Thuốc thử xét nghiệm IGF-1
罗氏 | Vietnam | IVD |  | COBAS® AmpliPrep/COBAS® TaqMan® HIV-1 Qualitative Test, version 2.0 | Bộ xét nghiệm HIV
罗氏 | Vietnam | IVD |  | Elecsys CA 125 II | Thuốc thử xét nghiệm CA 125
罗氏 | Vietnam | IVD |  | Elecsys Androstenedione | Thuốc thử xét nghiệm aldosterone
罗氏 | Vietnam | IVD |  | IGG-2 | Thuốc thử xét nghiệm IgG
罗氏 | Vietnam | IVD |  | Elecsys BRAHMS PCT | Thuốc thử xét nghiệm PCT (procalcitonin)
罗氏 | Vietnam | IVD |  | IGM-2 | Thuốc thử xét nghiệm IgM
罗氏 | Vietnam | IVD |  | Elecsys free ßhCG | Thuốc thử xét nghiệm free beta-hCG
罗氏 | Vietnam | IVD |  | RF-II | Thuốc thử xét nghiệm RF
罗氏 | Vietnam | MD |  | free PSA CalSet | Chất hiệu chuẩn xét nghiệm PSA tự do
罗氏 | Vietnam | IVD |  | MYO2 | Thuốc thử xét nghiệm Myoglobin
罗氏 | Vietnam | IVD |  | Elecsys PAPP-A | Thuốc thử xét nghiệm PAPP-A
罗氏 | Vietnam | MD |  | PreciControl Toxo IgM | Vật liệu kiểm soát xét nghiệm kháng thể kháng Toxoplasma
罗氏 | Vietnam | IVD |  | HCYS | Thuốc thử xét nghiệm Homocystein
罗氏 | Vietnam | IVD |  | cobas® HBV/HCV/HIV-1 Control Kit | Vật liệu kiểm soát xét nghiệm HIV, HCV, HBV
罗氏 | Vietnam | IVD |  | CA2 | Thuốc thử xét nghiệm Ca (Calci)
罗氏 | Vietnam | IVD |  | LACT2 | Thuốc thử xét nghiệm Lactat
罗氏 | Vietnam | IVD |  | Elecsys HTLV I/II | Thuốc thử xét nghiệm kháng thể kháng HTLV-I/II
罗氏 | Vietnam | IVD |  | A1C-3 | Thuốc thử xét nghiệm HbA1c
罗氏 | Vietnam | IVD |  | CERU | Thuốc thử xét nghiệm Ceruloplasmin
罗氏 | Vietnam | IVD |  | BARB | Thuốc thử xét nghiệm Barbiturate
罗氏 | Vietnam | IVD |  | BILD2 | Thuốc thử xét nghiệm Bilirubin trực tiếp
罗氏 | Vietnam | IVD |  | COC2 | Thuốc thử xét nghiệm Cocain
罗氏 | Vietnam | MD |  | PreciControl ClinChem Multi 1 | Vật liệu kiểm soát xét nghiệm sinh hóa
罗氏 | Vietnam | IVD |  | GENT2 | Thuốc thử xét nghiệm Gentamicin
罗氏 | Vietnam | IVD |  | MDN2 | Thuốc thử xét nghiệm Methadon
罗氏 | Vietnam | IVD |  | IRON2 | Thuốc thử xét nghiệm Fe (Sắt)
罗氏 | Vietnam | IVD |  | NH3L2 | Thuốc thử xét nghiệm Amoniac
罗氏 | Vietnam | IVD |  | ALP2L | Thuốc thử xét nghiệm Alkalin Phosphatase
罗氏 | Vietnam | IVD |  | ASLOT | Thuốc thử xét nghiệm ASO
罗氏 | Vietnam | MD |  | Preciset sTfR | Chất hiệu chuẩn xét nghiệm STFR
罗氏 | Vietnam | IVD |  | C3C-2 | Thuốc thử xét nghiệm C3
罗氏 | Vietnam | IVD |  | DIG | Thuốc thử xét nghiệm Digoxin
罗氏 | Vietnam | IVD |  | MPA | Thuốc thử xét nghiệm Mycophenolic acid (MPA)
罗氏 | Vietnam | IVD |  | IGA-C | Thuốc thử xét nghiệm IgA
罗氏 | Vietnam | IVD |  | THEO2 | Thuốc thử xét nghiệm Theophylline
罗氏 | Vietnam | IVD |  | Elecsys CMV IgG | Thuốc thử xét nghiệm kháng thể kháng Cytomegalovirus (CMV)
罗氏 | Vietnam | IVD |  | CA2 | Thuốc thử xét nghiệm Ca (Calci)
罗氏 | Vietnam | IVD |  | Elecsys CMV IgM | Thuốc thử xét nghiệm kháng thể kháng Cytomegalovirus (CMV)
罗氏 | Vietnam | IVD |  | GGT-2 | Thuốc thử xét nghiệm GGT
罗氏 | Vietnam | IVD |  | Elecsys Troponin T hs | Thuốc thử xét nghiệm Troponin T
罗氏 | Vietnam | IVD |  | GLUC3 | Thuốc thử xét nghiệm Glucose
罗氏 | Vietnam | MD |  | Control Set DAT I | Vật liệu kiểm soát xét nghiệm sinh hóa
罗氏 | Vietnam | IVD |  | APOAT | Thuốc thử xét nghiệm Apo A1
罗氏 | Vietnam | MD |  | Control Set DAT III | Vật liệu kiểm soát xét nghiệm sinh hóa
罗氏 | Vietnam | IVD |  | CREJ2 | Thuốc thử xét nghiệm Creatinin
罗氏 | Vietnam | IVD |  | PHNY2 | Thuốc thử xét nghiệm Phenytoin
罗氏 | Vietnam | MD |  | D-Dimer Gen.2 Control I/II | Vật liệu kiểm soát xét nghiệm D-Dimer
罗氏 | Vietnam | MD |  | HDLC4 | Thuốc thử xét nghiệm HDL-Cholesterol
罗氏 | Vietnam | IVD |  | cobas® HIV-1 | Bộ xét nghiệm HIV
罗氏 | Vietnam | IVD |  | ALB2 | Thuốc thử xét nghiệm Albumin
罗氏 | Vietnam | IVD |  | TP2 | Thuốc thử xét nghiệm Protein
罗氏 | Vietnam | IVD |  | PHOS2 | Thuốc thử xét nghiệm Phospho vô cơ
罗氏 | Vietnam | IVD |  | IGG-2 | Thuốc thử xét nghiệm IgG
罗氏 | Vietnam | IVD |  | ALB2 | Thuốc thử xét nghiệm Albumin
罗氏 | Vietnam | IVD |  | Elecsys HBsAg II quant II | Thuốc thử xét nghiệm HBsAg
罗氏 | Vietnam | IVD |  | CHE2 | Thuốc thử xét nghiệm Cholinesterase
罗氏 | Vietnam | IVD |  | CHOL2 | Thuốc thử xét nghiệm Cholesterol
罗氏 | Vietnam | IVD |  | Elecsys HBsAg II | Thuốc thử xét nghiệm HBsAg
罗氏 | Vietnam | IVD |  | CREJ2 | Thuốc thử xét nghiệm Creatinin
罗氏 | Vietnam | IVD |  | CK | Thuốc thử xét nghiệm CK
罗氏 | Vietnam | IVD |  | Elecsys HBeAg | Thuốc thử xét nghiệm HBeAg
罗氏 | Vietnam | MD |  | Preciset® TDM I | Chất hiệu chuẩn xét nghiệm phenobarbital, phenytoin, theophyllin
罗氏 | Vietnam | IVD |  | CREJ2 | Thuốc thử xét nghiệm Creatinin
罗氏 | Vietnam | IVD |  | Elecsys Anti-HBe | Thuốc thử xét nghiệm kháng thể kháng HBeAg
罗氏 | Vietnam | IVD |  | CRPHS | Thuốc thử xét nghiệm CRP
罗氏 | Vietnam | IVD |  | CRPHS | Thuốc thử xét nghiệm CRP
罗氏 | Vietnam | IVD |  | LAMB2 | Thuốc thử xét nghiệm Lambda toàn phần
罗氏 | Vietnam | IVD |  | IGA-2 | Thuốc thử xét nghiệm IgA
罗氏 | Vietnam | IVD |  | C3C-2 | Thuốc thử xét nghiệm C3
罗氏 | Vietnam | IVD |  | IRON2 | Thuốc thử xét nghiệm Fe (Sắt)
罗氏 | Vietnam | IVD |  | C4-2 | Thuốc thử xét nghiệm C4
罗氏 | Vietnam | MD |  | LDHI2 | Thuốc thử xét nghiệm lactate dehydrogenase
罗氏 | Vietnam | IVD |  | Elecsys hGH | Thuốc thử xét nghiệm IgE
罗氏 | Vietnam | IVD |  | LIPC | Thuốc thử xét nghiệm Lipase
罗氏 | Vietnam | MD |  | LDLC3 | Thuốc thử xét nghiệm LDL-Cholesterol
罗氏 | Vietnam | IVD |  | Elecsys Anti-HBc II | Thuốc thử xét nghiệm kháng thể kháng HBcAg
罗氏 | Vietnam | IVD |  | APOBT | Thuốc thử xét nghiệm Apo B
罗氏 | Vietnam | IVD |  | APOBT | Thuốc thử xét nghiệm Apo B
罗氏 | Vietnam | IVD |  | cobas® MPX | Thuốc thử xét nghiệm HIV, HCV, HBV
罗氏 | Vietnam | IVD |  | AMIK2 | Thuốc thử xét nghiệm Amikacin
罗氏 | Vietnam | IVD |  | ETOH2 | Thuốc thử xét nghiệm Ethanol
罗氏 | Vietnam | MD |  | PreciControl CMV IgG | Vật liệu kiểm soát xét nghiệm kháng thể kháng Cytomegalovirus (CMV)
罗氏 | Vietnam | MD |  | C.f.a.s. | Chất hiệu chuẩn xét nghiệm sinh hóa
罗氏 | Vietnam | MD |  | TSH CalSet | Chất hiệu chuẩn xét nghiệm TSH
罗氏 | Vietnam | IVD |  | AMY-P | Thuốc thử xét nghiệm amylase tụy
罗氏 | Vietnam | IVD |  | Elecsys Anti-TSHR | Thuốc thử xét nghiệm TSHR
罗氏 | Vietnam | IVD |  | TRIGL | Thuốc thử xét nghiệm Triglycerid
罗氏 | Vietnam | IVD |  | Elecsys Troponin T hs | Thuốc thử xét nghiệm Troponin T
罗氏 | Vietnam | IVD |  | THC2 | Thuốc thử xét nghiệm Cannabinoid
罗氏 | Vietnam | IVD |  | Elecsys Troponin T hs | Thuốc thử xét nghiệm Troponin T
罗氏 | Vietnam | MD |  | PreciControl ClinChem Multi 2 | Vật liệu kiểm soát xét nghiệm sinh hóa
罗氏 | Vietnam | MD |  | total PSA CalSet II | Chất hiệu chuẩn xét nghiệm PSA
罗氏 | Vietnam | MD |  | PreciControl HbA1c Norm | Vật liệu kiểm soát xét nghiệm HbA1c
罗氏 | Vietnam | IVD |  | Elecsys HBsAg II | Thuốc thử xét nghiệm HBsAg
罗氏 | Vietnam | IVD |  | cobas® HIV-1 | Thuốc thử xét nghiệm HIV
罗氏 | Vietnam | IVD |  | Elecsys HBsAg II quant II | Thuốc thử xét nghiệm kháng thể kháng HBsAg
罗氏 | Vietnam | IVD |  | Elecsys free PSA | Thuốc thử xét nghiệm PSA tự do
罗氏 | Vietnam | MD |  | LDHI2 | Thuốc thử xét nghiệm lactate dehydrogenase
罗氏 | Vietnam | IVD |  | ASLOT | Thuốc thử xét nghiệm ASO
罗氏 | Vietnam | IVD |  | TPUC3 | Thuốc thử xét nghiệm Protein
罗氏 | Vietnam | IVD |  | CKMBL | Thuốc thử xét nghiệm CK-MB
罗氏 | Vietnam | IVD |  | FERR4 | Thuốc thử xét nghiệm Ferritin
罗氏 | Vietnam | IVD |  | AST | Thuốc thử xét nghiệm GOT/AST
罗氏 | Vietnam | IVD |  | Elecsys Anti-HBc II | Thuốc thử xét nghiệm kháng thể kháng HBcAg
罗氏 | Vietnam | IVD |  | cobas® MTB | Thuốc thử xét nghiệm MTB
罗氏 | Vietnam | IVD |  | Elecsys PIVKA-II | Thuốc thử xét nghiệm PIVKA‑II
罗氏 | Vietnam | MD |  | Vitamin D total II CalSet | Chất hiệu chuẩn xét nghiệm Vitamin D
罗氏 | Vietnam | IVD |  | B2MG | Thuốc thử xét nghiệm Beta 2 Microglobulin
罗氏 | Vietnam | MD |  | PreciControl Vitamin D total II | Vật liệu kiểm soát xét nghiệm 25-hydroxyvitamin D
罗氏 | Vietnam | IVD |  | OPI2 | Thuốc thử xét nghiệm 6-Acetylmorphin
罗氏 | Vietnam | IVD |  | START | Thuốc thử xét nghiệm Albumin (microalbumin)
罗氏 | Vietnam | IVD |  | PYP | Thuốc thử xét nghiệm Pyridoxal-5-Phosphate
罗氏 | Vietnam | IVD |  | Elecsys Tacrolimus | Thuốc thử xét nghiệm Tacrolimus
罗氏 | Vietnam | IVD |  | ALBT2 | Thuốc thử xét nghiệm Albumin (microalbumin)
罗氏 | Vietnam | MD |  | ProGRP CalSet | Chất hiệu chuẩn xét nghiệm ProGRP
罗氏 | Vietnam | IVD |  | ALP2 | Thuốc thử xét nghiệm Alkalin Phosphatase
罗氏 | Vietnam | MD |  | Cortisol II CalSet | Chất hiệu chuẩn xét nghiệm Cortisol
罗氏 | Vietnam | IVD |  | Elecsys CMV IgG Avidity | Thuốc thử xét nghiệm kháng thể kháng Cytomegalovirus (CMV)
罗氏 | Vietnam | IVD |  | CKMB | Thuốc thử xét nghiệm CK-MB
罗氏 | Vietnam | MD |  | PreciControl Cortisol Saliva | Vật liệu kiểm soát xét nghiệm Cortisol
罗氏 | Vietnam | IVD |  | HCYS | Thuốc thử xét nghiệm Homocystein
罗氏 | Vietnam | IVD |  | CO2-L | Thuốc thử xét nghiệm Bicarbonat
罗氏 | Vietnam | IVD |  | Elecsys Vitamin B12 II | Thuốc thử xét nghiệm Vitamin B12
罗氏 | Vietnam | IVD |  | VANC3 | Thuốc thử xét nghiệm Vancomycin
罗氏 | Vietnam | IVD |  | MG2 | Thuốc thử xét nghiệm Mg (Magnesi)
罗氏 | Vietnam | MD |  | PreciControl Cardiac II | Vật liệu kiểm soát xét nghiệm Ferritin
罗氏 | Vietnam | MD |  | Control Set DAT II | Vật liệu kiểm soát xét nghiệm sinh hóa
罗氏 | Vietnam | IVD |  | PHOS2 | Thuốc thử xét nghiệm Phospho vô cơ
罗氏 | Vietnam | IVD |  | Elecsys Folate RBC | Thuốc thử xét nghiệm Folate
罗氏 | Vietnam | IVD |  | PHNY2 | Thuốc thử xét nghiệm Phenytoin
罗氏 | Vietnam | IVD |  | UA2 | Thuốc thử xét nghiệm Acid uric
罗氏 | Vietnam | IVD |  | Elecsys Anti-HCV II | Thuốc thử xét nghiệm kháng thể kháng HCV
罗氏 | Vietnam | IVD |  | VALP2 | Thuốc thử xét nghiệm Acid valproic
罗氏 | Vietnam | IVD |  | PHNY2 | Thuốc thử xét nghiệm Phenytoin
罗氏 | Vietnam | IVD |  | VALP2 | Thuốc thử xét nghiệm Acid valproic
罗氏 | Vietnam | IVD |  | VALP2 | Thuốc thử xét nghiệm Acid valproic
罗氏 | Vietnam | MD |  | CoaguChek PT test | Thuốc thử xét nghiệm PT
罗氏 | Vietnam | IVD |  | Elecsys Sirolimus | Thuốc thử xét nghiệm Sirolimus
罗氏 | Vietnam | MD |  | Con P | Vật liệu kiểm soát xét nghiệm đông máu
罗氏 | Vietnam | IVD |  | Elecsys total P1NP | Thuốc thử xét nghiệm P1NP toàn phần
罗氏 | Vietnam | MD |  | Con P+ | Vật liệu kiểm soát xét nghiệm đông máu
罗氏 | Vietnam | IVD |  | Elecsys Toxo IgM | Thuốc thử xét nghiệm kháng thể kháng Toxoplasma
罗氏 | Vietnam | IVD |  | cobas® TaqScreen MPX Control Kit, v2.0 | Vật liệu kiểm soát xét nghiệm HIV, HCV, HBV
罗氏 | Vietnam | MD |  | PT Cal Set | Chất hiệu chuẩn xét nghiệm đông máu
罗氏 | Vietnam | IVD |  | Elecsys T-Uptake | Thuốc thử xét nghiệm T-Uptake
罗氏 | Vietnam | MD |  | Elecsys Anti-HBs II | Que thử/Khay thử xét nghiệm kháng thể kháng HBs
罗氏 | Vietnam | MD |  | Global Cal | Chất hiệu chuẩn xét nghiệm đông máu
罗氏 | Vietnam | IVD |  | Elecsys Vitamin D total II | Thuốc thử xét nghiệm Vitamin D
罗氏 | Vietnam | IVD |  | Elecsys HBsAg II quant II | Thuốc thử xét nghiệm HBsAg
罗氏 | Vietnam | IVD |  | Elecsys PTH STAT | Thuốc thử xét nghiệm PTH
罗氏 | Vietnam | IVD |  | Elecsys SHBG | Thuốc thử xét nghiệm SHBG
罗氏 | Vietnam | IVD |  | Elecsys HBsAg II | Thuốc thử xét nghiệm HBsAg
罗氏 | Vietnam | IVD |  | Elecsys HSV-2 IgG | Thuốc thử xét nghiệm kháng thể kháng HSV (Herpes Simplex)
罗氏 | Vietnam | IVD |  | Elecsys HBsAg II | Thuốc thử xét nghiệm HBsAg
罗氏 | Vietnam | IVD |  | Elecsys PlGF | Thuốc thử xét nghiệm PlGF
罗氏 | Vietnam | IVD |  | Elecsys Vitamin D total II | Thuốc thử xét nghiệm Vitamin D
罗氏 | Vietnam | MD |  | Preciset DAT Plus I | Chất hiệu chuẩn xét nghiệm sinh hóa
罗氏 | Vietnam | IVD |  | PHNO2 | Thuốc thử xét nghiệm Phenobarbital
罗氏 | Vietnam | IVD |  | THEO2 | Thuốc thử xét nghiệm Theophylline
罗氏 | Vietnam | IVD |  | Elecsys β-CrossLaps/serum | Thuốc thử xét nghiệm beta-CrossLaps
罗氏 | Vietnam | IVD |  | Elecsys AMH | Thuốc thử xét nghiệm AMH (anti-Müllerian)
罗氏 | Vietnam | IVD |  | NAPA2 | Thuốc thử xét nghiệm NAPA
罗氏 | Vietnam | IVD |  | Elecsys Rubella IgG | Thuốc thử xét nghiệm kháng thể kháng Rubella
罗氏 | Vietnam | IVD |  | Elecsys HSV-1 IgG | Thuốc thử xét nghiệm kháng thể kháng HSV (Herpes Simplex)
罗氏 | Vietnam | IVD |  | SALI | Thuốc thử xét nghiệm Salicylat
罗氏 | Vietnam | IVD |  | Elecsys HCG STAT | Thuốc thử xét nghiệm HCG
罗氏 | Vietnam | IVD |  | ASTLP | Thuốc thử xét nghiệm GOT/AST
罗氏 | Vietnam | IVD |  | cobas® HCV | Thuốc thử xét nghiệm HCV
罗氏 | Vietnam | MD |  | A1CX3 | Thuốc thử xét nghiệm HbA1c
罗氏 | Vietnam | IVD |  | Elecsys CMV IgM | Thuốc thử xét nghiệm kháng thể kháng Cytomegalovirus (CMV)
罗氏 | Vietnam | MD |  | Cyclosporine CalSet | Chất hiệu chuẩn xét nghiệm Cyclosporine
罗氏 | Vietnam | IVD |  | Elecsys Rubella IgG | Thuốc thử xét nghiệm kháng thể kháng Rubella
罗氏 | Vietnam | MD |  | PreciControl AMH | Vật liệu kiểm soát xét nghiệm AMH (anti-Müllerian)
罗氏 | Vietnam | IVD |  | Elecsys CK-MB | Thuốc thử xét nghiệm CK-MB
罗氏 | Vietnam | IVD |  | Elecsys FT3 III | Thuốc thử xét nghiệm FT3
罗氏 | Vietnam | IVD |  | Elecsys total PSA | Thuốc thử xét nghiệm PSA
罗氏 | Vietnam | MD |  | PreciControl Multimarker | Vật liệu kiểm soát xét nghiệm C-peptide
罗氏 | Vietnam | MD |  | PTH (1-84) CalSet | Chất hiệu chuẩn xét nghiệm PTH (1-84)
罗氏 | Vietnam | MD |  | HE4 CalSet | Chất hiệu chuẩn xét nghiệm HE4
罗氏 | Vietnam | MD |  | PreciControl HE4 | Vật liệu kiểm soát xét nghiệm HE4
罗氏 | Vietnam | IVD |  | BENZ | Thuốc thử xét nghiệm benzodiazepin
罗氏 | Vietnam | IVD |  | Elecsys ProGRP | Thuốc thử xét nghiệm ProGRP
罗氏 | Vietnam | IVD |  | AMPS2 | Thuốc thử xét nghiệm Amphetamin
罗氏 | Vietnam | MD |  | PreciControl Multimarker | Vật liệu kiểm soát xét nghiệm hGH
罗氏 | Vietnam | MD |  | PreciControl Lp(a) Gen.2 | Vật liệu kiểm soát xét nghiệm Lipoprotein A
罗氏 | Vietnam | MD |  | PreciControl Everolimus | Vật liệu kiểm soát xét nghiệm Everolimus
罗氏 | Vietnam | MD |  | PreciControl Varia | Vật liệu kiểm soát xét nghiệm Ferritin
罗氏 | Vietnam | IVD |  | cobas® EGFR Mutation Test v2 | Bộ xét nghiệm gen ung thư
罗氏 | Vietnam | MD |  | PreciControl Universal | Vật liệu kiểm soát xét nghiệm miễn dịch
罗氏 | Vietnam | IVD |  | HBsAg II | Thuốc thử xét nghiệm HBsAg
罗氏 | Vietnam | IVD |  | Elecsys sFlt-1 | Thuốc thử xét nghiệm sFlt-1
罗氏 | Vietnam | IVD |  | Elecsys SCC | Thuốc thử xét nghiệm SCC
罗氏 | Vietnam | IVD |  | Elecsys Insulin | Thuốc thử xét nghiệm Insulin
罗氏 | Vietnam | IVD |  | Elecsys Tacrolimus | Thuốc thử xét nghiệm Tacrolimus
罗氏 | Vietnam | IVD |  | Elecsys Calcitonin | Thuốc thử xét nghiệm Calcitonin
罗氏 | Vietnam | MD |  | Elecsys DHEA-S | Thuốc thử xét nghiệm DHEA‑S (dehydroepiandrosterone sulfate)
罗氏 | Vietnam | IVD |  | Elecsys HE 4 | Thuốc thử xét nghiệm HE4
罗氏 | Vietnam | MD |  | PreciControl HIV Gen II | Vật liệu kiểm soát xét nghiệm kháng nguyên và kháng thể kháng HIV
罗氏 | Vietnam | IVD |  | Elecsys IL-6 | Thuốc thử xét nghiệm IL‑6 (Interleukin‑6)
罗氏 | Vietnam | IVD |  | Elecsys Sirolimus | Thuốc thử xét nghiệm Sirolimus
罗氏 | Vietnam | IVD |  | Elecsys PAPP-A | Thuốc thử xét nghiệm PAPP-A
罗氏 | Vietnam | IVD |  | Elecsys SCC | Thuốc thử xét nghiệm SCC
罗氏 | Vietnam | IVD |  | Elecsys PTH (1-84) | Thuốc thử xét nghiệm PTH (1-84)
罗氏 | Vietnam | IVD |  | Elecsys CA 15-3 II | Thuốc thử xét nghiệm CA 15‑3
罗氏 | Vietnam | IVD |  | Elecsys Cortisol II | Thuốc thử xét nghiệm Cortisol
罗氏 | Vietnam | IVD |  | Elecsys free PSA | Thuốc thử xét nghiệm PSA tự do
罗氏 | Vietnam | MD |  | SCC CalSet | Chất hiệu chuẩn xét nghiệm SCC
罗氏 | Vietnam | MD |  | Folate III CalSet | Chất hiệu chuẩn xét nghiệm Folate
罗氏 | Vietnam | IVD |  | cobas® HBV | Thuốc thử xét nghiệm HBV
罗氏 | Vietnam | MD |  | PreciControl Anti-HBc II | Vật liệu kiểm soát xét nghiệm kháng thể kháng HBcAg
罗氏 | Vietnam | IVD |  | Elecsys Anti-TG | Thuốc thử xét nghiệm kháng thể kháng Tg (Thyroglobulin)
罗氏 | Vietnam | IVD |  | Elecsys Ferritin | Thuốc thử xét nghiệm Ferritin
罗氏 | Vietnam | IVD |  | Elecsys Folate | Thuốc thử xét nghiệm Folate
罗氏 | Vietnam | IVD |  | Elecsys FT3 III | Thuốc thử xét nghiệm FT3
罗氏 | Vietnam | IVD |  | Elecsys proBNP II | Thuốc thử xét nghiệm NT-proBNP
罗氏 | Vietnam | IVD |  | Elecsys T4 | Thuốc thử xét nghiệm T4
罗氏 | Vietnam | IVD |  | Elecsys Testosterone II | Thuốc thử xét nghiệm Testosterone
罗氏 | Vietnam | IVD |  | Elecsys TSH | Thuốc thử xét nghiệm TSH
罗氏 | Vietnam | IVD |  | Elecsys Myoglobin | Thuốc thử xét nghiệm Myoglobin
罗氏 | Vietnam | IVD |  | Elecsys Vitamin B12 II | Thuốc thử xét nghiệm Vitamin B12
罗氏 | Vietnam | IVD |  | Elecsys Prolactin II | Thuốc thử xét nghiệm Prolactin
罗氏 | Vietnam | IVD |  | Elecsys CA 72-4 | Thuốc thử xét nghiệm CA 72‑4
罗氏 | Vietnam | IVD |  | Elecsys Cyfra 21-1 | Thuốc thử xét nghiệm CYFRA 21-1
罗氏 | Vietnam | IVD |  | LIPC | Thuốc thử xét nghiệm Lipase
罗氏 | Vietnam | IVD |  | Elecsys NSE | Thuốc thử xét nghiệm NSE
罗氏 | Vietnam | MD |  | C-Peptide CalSet | Chất hiệu chuẩn xét nghiệm C-peptide
罗氏 | Vietnam | IVD |  | Elecsys BRAHMS PCT | Thuốc thử xét nghiệm PCT (procalcitonin)
罗氏 | Vietnam | MD |  | ACTH CalSet | Chất hiệu chuẩn xét nghiệm ACTH
罗氏 | Vietnam | MD |  | CalSet proBNP II | Chất hiệu chuẩn xét nghiệm NT-proBNP
罗氏 | Vietnam | MD |  | PreciControl Anti-CCP | Vật liệu kiểm soát xét nghiệm CCP
罗氏 | Vietnam | MD |  | Calset CK-MB | Chất hiệu chuẩn xét nghiệm CK-MB
罗氏 | Vietnam | IVD |  | IGA-C | Thuốc thử xét nghiệm IgA
罗氏 | Vietnam | IVD |  | IGM-C | Thuốc thử xét nghiệm IgM
罗氏 | Vietnam | MD |  | C.f.a.s. IgA/IgM CSF | Chất hiệu chuẩn xét nghiệm sinh hóa
罗氏 | Vietnam | MD |  | FSH CalSet II | Chất hiệu chuẩn xét nghiệm FSH
罗氏 | Vietnam | MD |  | SHBG CalSet | Chất hiệu chuẩn xét nghiệm SHBG
罗氏 | Vietnam | MD |  | total PSA CalSet II | Chất hiệu chuẩn xét nghiệm PSA phức hợp
罗氏 | Vietnam | IVD |  | Elecsys HIV Duo | Thuốc thử xét nghiệm kháng nguyên và kháng thể kháng HIV
罗氏 | Vietnam | MD |  | TSH CalSet | Chất hiệu chuẩn xét nghiệm TSH
罗氏 | Vietnam | MD |  | Sirolimus CalSet | Chất hiệu chuẩn xét nghiệm Sirolimus
罗氏 | Vietnam | IVD |  | Elecsys free βhCG | Thuốc thử xét nghiệm free beta-hCG
罗氏 | Vietnam | IVD |  | Elecsys HTLV-I/II | Thuốc thử xét nghiệm kháng thể kháng HTLV-I/II
罗氏 | Vietnam | IVD |  | Elecsys BRAHMS PCT | Thuốc thử xét nghiệm PCT (procalcitonin)
罗氏 | Vietnam | MD |  | Progesterone III Calset | Chất hiệu chuẩn xét nghiệm Progesterone
罗氏 | Vietnam | MD |  | Troponin T hs CalSet | Chất hiệu chuẩn xét nghiệm Troponin T
罗氏 | Vietnam | MD |  | PlGF CalSet | Chất hiệu chuẩn xét nghiệm PlGF
罗氏 | Vietnam | IVD |  | Elecsys Cyfra 21-1 | Thuốc thử xét nghiệm CYFRA 21-1
罗氏 | Vietnam | IVD |  | Sample Cleaner 1 | IVD là dung dịch rửa
罗氏 | Vietnam | MD |  | SI2 | Thuốc thử xét nghiệm bán định lượng chỉ số lipid huyết, chỉ số tán huyết và chỉ số vàng da
罗氏 | Vietnam | MD |  | SI2 | Thuốc thử xét nghiệm bán định lượng chỉ số lipid huyết, chỉ số tán huyết và chỉ số vàng da
罗氏 | Vietnam | IVD |  | A1CD | IVD là thuốc thử ly huyết
罗氏 | Vietnam | IVD |  | Elecsys CA 19-9 | Thuốc thử xét nghiệm CA 19-9
罗氏 | Vietnam | MD |  | Anti-Tg CalSet | Chất hiệu chuẩn xét nghiệm định lượng kháng thể kháng thyroglobulin
罗氏 | Vietnam | IVD |  | Elecsys Estradiol III | Thuốc thử xét nghiệm Estradiol
罗氏 | Vietnam | IVD |  | Elecsys Anti-Tg | Thuốc thử xét nghiệm định lượng kháng thể kháng thyroglobulin
罗氏 | Vietnam | IVD |  | Elecsys LH | Thuốc thử xét nghiệm LH
罗氏 | Vietnam | IVD |  | Elecsys T3 | Thuốc thử xét nghiệm FT3
罗氏 | Vietnam | IVD |  | Elecsys total PSA | Thuốc thử xét nghiệm PSA
罗氏 | Vietnam | MD |  | cobas® HCV GT | Thuốc thử xét nghiệm xác định kiểu gen
罗氏 | Vietnam | IVD |  | Elecsys HCG+β | Thuốc thử xét nghiệm HCG, beta-HCG
罗氏 | Vietnam | IVD |  | Elecsys PTH | Thuốc thử xét nghiệm PTH
罗氏 | Vietnam | IVD |  | MG2 | Thuốc thử xét nghiệm Mg (Magnesi)
罗氏 | Vietnam | IVD |  | Elecsys ACTH | Thuốc thử xét nghiệm ACTH
罗氏 | Vietnam | MD |  | HCG+β CalSet | Chất hiệu chuẩn xét nghiệm HCG, beta-HCG
罗氏 | Vietnam | IVD |  | Elecsys IL-6 | Thuốc thử xét nghiệm IL‑6 (Interleukin‑6)
罗氏 | Vietnam | MD |  | IL-6 CalSet | Chất hiệu chuẩn xét nghiệm IL‑6 (Interleukin‑6)
罗氏 | Vietnam | MD |  | ProCell II M | Vật tư tiêu hao là dung dịch hệ thống dùng để phát tín hiệu điện hóa cho máy phân tích xét nghiệm miễn dịch
罗氏 | Vietnam | MD |  | sFlt-1CalSet | Chất hiệu chuẩn xét nghiệm sFlt-1
罗氏 | Vietnam | MD |  | Diluent Hepatitis A | Vật tư tiêu hao được sử dụng làm chất pha loãng mẫu kết hợp với xét nghiệm miễn dịch.
罗氏 | Vietnam | IVD |  | Elecsys CA 72-4 | Thuốc thử xét nghiệm CA 72‑4
罗氏 | Vietnam | MD |  | ProCell M | Vật tư tiêu hao là dung dịch hệ thống dùng để phát tín hiệu điện hóa cho máy phân tích xét nghiệm miễn dịch.
罗氏 | Vietnam | IVD |  | Elecsys T4 | Thuốc thử xét nghiệm T4
罗氏 | Vietnam | MD |  | ProCell | Vật tư tiêu hao là dung dịch hệ thống dùng để phát tín hiệu điện hóa cho máy phân tích xét nghiệm miễn dịch.
罗氏 | Vietnam | IVD |  | ProbeWash M | Vật tư tiêu hao là dung dịch rửa dùng cho máy phân tích miễn dịch trong quá trình vận hành khi thay đổi thuốc thử.
罗氏 | Vietnam | IVD |  | ISE Diluent Gen.2 | IVD là chất pha loãng mẫu
罗氏 | Vietnam | IVD |  | CleanCell M | Vật tư tiêu hao là dung dịch hệ thống dùng để rửa bộ phát hiện của máy phân tích xét nghiệm miễn dịch.
罗氏 | Vietnam | IVD |  | Cleaner | IVD là dung dịch rửa
罗氏 | Vietnam | IVD |  | Diluent MultiAssay | Vật tư tiêu hao là chất pha loãng mẫu kết hợp với thuốc thử xét nghiệm miễn dịch.
罗氏 | Vietnam | IVD |  | SCCS | IVD là dung dịch rửa
罗氏 | Vietnam | MD |  | ECO-D | Vật tư tiêu hao là chất phụ gia thêm vào buồng phản ứng để làm giảm sức căng bề mặt dùng trên các hệ thống phân tích sinh hóa.
罗氏 | Vietnam | IVD |  | Sample Cleaner 2 | IVD là dung dịch rửa
罗氏 | Vietnam | MD |  | SI2 | Thuốc thử xét nghiệm bán định lượng chỉ số lipid huyết, chỉ số tán huyết và chỉ số vàng da
罗氏 | Vietnam | IVD |  | ISE Deproteinizer | IVD là dung dịch vệ sinh
罗氏 | Vietnam | IVD |  | ISE Diluent Gen.2 | IVD là chất pha loãng mẫu
罗氏 | Vietnam | IVD |  | SARS-CoV-2 Extraction Solution C | IVD giảm tải lượng vi rút
罗氏 | Vietnam | IVD |  | ECO-D | IVD là chất phụ gia cho buồng phản ứng
罗氏 | Vietnam | IVD |  | NaOHD | IVD là dung dịch rửa
罗氏 | Vietnam | IVD |  | Sample Cleaner 1 | IVD là dung dịch rửa
罗氏 | Vietnam | IVD |  | cobas® HCV | Thuốc thử xét nghiệm HCV
罗氏 | Vietnam | IVD |  | MagNA Pure 24 Total NA Isolation Kit | Hóa chất xét nghiệm
罗氏 | Vietnam | IVD |  | Elecsys Anti-HBc II | Thuốc thử xét nghiệm kháng thể kháng HBcAg
罗氏 | Vietnam | MD |  | MagNA Pure 24 MGP Set | Hóa chất xét nghiệm
罗氏 | Vietnam | IVD |  | Elecsys Anti-CCP | Thuốc thử xét nghiệm kháng thể kháng CCP
罗氏 | Vietnam | MD |  | PreciControl Anti-SARS-CoV-2 S | Vật liệu kiểm soát xét nghiệm kháng thể kháng SARS-CoV-2
罗氏 | Vietnam | IVD |  | MULTI | Vật tư tiêu hao là hộp trống dùng để đựng thuốc thử sử dụng trên các hệ thống máy phân tích sinh hóa Roche/Hitachi
罗氏 | Vietnam | IVD |  | Elecsys SARS-CoV-2 Antigen | Thuốc thử xét nghiệm kháng nguyên SARS-CoV-2
罗氏 | Vietnam | MD |  | SCCS | Vật tư tiêu hao là dung dịch rửa cho cóng phản ứng trên hệ thống phân tích sinh hóa
罗氏 | Vietnam | IVD |  | Elecsys FT3 III | Chất thử chẩn đoán dùng cho máy phân tích miễn dịch
罗氏 | Vietnam | MD |  | ISE Cleaning Solution / Elecsys SysClean | Vật tư tiêu hao dùng để vệ sinh đơn vị ISE trên máy phân tích Roche/Hitachi và dùng để vệ sinh máy phân tích miễn dịch
罗氏 | Vietnam | IVD |  | FT3 III CalSet | Chất thử chẩn đoán dùng cho máy phân tích miễn dịch
罗氏 | Vietnam | MD |  | PreClean M | Vật tư tiêu hao là dung dịch rửa dùng để loại bỏ các chất có tiềm năng gây nhiễu việc phát hiện các tín hiệu.
罗氏 | Vietnam | IVD |  | Diluent Universal | Vật tư tiêu hao là chất pha loãng mẫu kết hợp với thuốc thử xét nghiệm miễn dịch.
罗氏 | Vietnam | IVD |  | NACL | Linh kiện, phụ kiện, vật tư tiêu hao dùng để làm chất pha loãng mẫu kết hợp với các thuốc thử xét nghiệm
罗氏 | Vietnam | IVD |  | Diluent Universal | Vật tư tiêu hao là chất pha loãng mẫu kết hợp với thuốc thử xét nghiệm miễn dịch.
罗氏 | Vietnam | MD |  | ISE Reference Electrolyte | Linh kiện, phụ kiện, vật tư tiêu hao được dùng để định lượng natri, kali và chloride
罗氏 | Vietnam | IVD |  | CA 72-4 CalSet | Chất thử chẩn đoán dùng trên máy phân tích miễn dịch
罗氏 | Vietnam | IVD |  | Elecsys Anti-p53 | Thuốc thử xét nghiệm p53
罗氏 | Vietnam | MD |  | ISE Reference Electrolyte | Vật tư tiêu hao là dung dịch phụ trợ dùng để cung cấp một điện thế tham chiếu cho xét nghiệm định lượng natri, kali và chloride
罗氏 | Vietnam | IVD |  | cobas® Specimen Pre-Extraction Reagent | Hóa chất xét nghiệm
罗氏 | Vietnam | IVD |  | SARS-CoV-2 Extraction Solution | IVD tách rửa, giảm tải lượng và vận chuyển các mẫu
罗氏 | Vietnam | IVD |  | cobas® PCR Media Uni Swab Sample Kit | Hóa chất xét nghiệm
罗氏 | Vietnam | IVD |  | INSTC | IVD kiểm tra hệ thống
罗氏 | Vietnam | IVD |  | NaOHD | IVD là dung dịch rửa
罗氏 | Vietnam | IVD |  | Elecsys EBV EBNA IgG | Bộ xét nghiệm kháng thể kháng EBV
罗氏 | Vietnam | MD |  | PreciControl EBV EBNA IgG | Vật liệu kiểm soát xét nghiệm kháng thể kháng EBV
罗氏 | Vietnam | IVD |  | CC 25 mM | IVD phụ trợ sử dụng cho xét nghiệm đông máu
罗氏 | Vietnam | IVD |  | AT | Chất thử chẩn đoán dùng trên máy phân tích sinh hóa
罗氏 | Vietnam | IVD |  | SMS | IVD là dung dịch rửa
罗氏 | Vietnam | IVD |  | NACL | IVD là chất pha loãng mẫu
罗氏 | Vietnam | IVD |  | Elecsys AMH plus | Thuốc thử xét nghiệm AMH (anti-Müllerian)
罗氏 | Vietnam | MD |  | cobas® Microbial Inactivation Solution | Hóa chất xét nghiệm
罗氏 | Vietnam | MD |  | Calset Troponin T hs | Chất hiệu chuẩn xét nghiệm Troponin T
罗氏 | Vietnam | IVD |  | Elecsys Anti-SARS-CoV-2 S | Thuốc thử xét nghiệm kháng thể kháng SARS-CoV-2
罗氏 | Vietnam | IVD |  | Elecsys SARS-CoV-2 Antigen | Thuốc thử xét nghiệm kháng nguyên SARS-CoV-2
罗氏 | Vietnam | IVD |  | Elecsys CA 72-4 | Chất thử chẩn đoán dùng cho máy phân tích miễn dịch
罗氏 | Vietnam | IVD |  | Elecsys FT3 III | Chất thử chẩn đoán dùng cho máy phân tích miễn dịch
罗氏 | Vietnam | IVD |  | Elecsys Calcitonin | Chất thử chẩn đoán dùng cho máy phân tích miễn dịch
罗氏 | Vietnam | IVD |  | Elecsys FSH | Chất thử chẩn đoán dùng cho máy phân tích miễn dịch
罗氏 | Vietnam | IVD |  | CARB4 | Thuốc thử xét nghiệm Carbamazepine
罗氏 | Vietnam | IVD |  | FSH CalSet II | Chất thử chẩn đoán dùng cho máy phân tích miễn dịch
罗氏 | Vietnam | MD |  | Roche CARDIAC POC Troponin T 2-Level Control | Hóa chất chẩn đoán dùng trên máy xét nghiệm miễn dịch
罗氏 | Vietnam | IVD |  | Elecsys PTH (1-84) | Chất thử chẩn đoán dùng trên máy phân tích miễn dịch
罗氏 | Vietnam | IVD |  | Elecsys PTH (1-84) | Chất thử chẩn đoán dùng trên máy phân tích miễn dịch
罗氏 | Vietnam | IVD |  | KAPP2 | Thuốc thử xét nghiệm Kappa toàn phần
罗氏 | Vietnam | IVD |  | TOBR2 | Thuốc thử xét nghiệm Tobramycin
罗氏 | Vietnam | MD |  | CalSet Anti‑p53 | Chất hiệu chuẩn xét nghiệm p53
罗氏 | Vietnam | IVD |  | ISD Sample Pre treatment | Hóa chất xét nghiệm dùng trong chẩn đoán in vitro được dùng để tách chiết các chất phân tích đặc hiệu từ mẫu thử.
罗氏 | Vietnam | IVD |  | Elecsys AMH plus | Thuốc thử xét nghiệm AMH (anti-Müllerian)
罗氏 | Vietnam | IVD |  | Elecsys IL 6 | Thuốc thử xét nghiệm Interleukin 6
罗氏 | Vietnam | IVD |  | cobas KRAS mutation test | Bộ xét nghiệm gen ung thư
罗氏 | Vietnam | IVD |  | cobas® NHP Negative Control Kit | Vật liệu kiểm soát xét nghiệm HIV, HCV, HBV
罗氏 | Vietnam | MD |  | Elecsys AFP | Thuốc thử xét nghiệm AFP (alpha1‑fetoprotein)
罗氏 | Vietnam | MD |  | Estradiol III CalSet | Chất hiệu chuẩn xét nghiệm Estradiol
罗氏 | Vietnam | MD |  | Roche CARDIAC Pipettes | Linh kiện, phụ kiện, vật tư tiêu hao
罗氏 | Vietnam | IVD |  | LAMB2 | Thuốc thử xét nghiệm Lambda toàn phần
罗氏 | Vietnam | MD |  | MagNA Pure 96 Bacteria Lysis Buffer | Hóa chất xét nghiệm
罗氏 | Vietnam | IVD |  | PROC2 | Thuốc thử xét nghiệm Procainamid
罗氏 | Vietnam | MD |  | MagNA Pure 96 DNA Tissue Lysis Buffer | Hóa chất xét nghiệm
罗氏 | Vietnam | IVD |  | COBAS® AmpliPrep/COBAS® TaqMan® Wash Reagent | Hóa chất xét nghiệm
罗氏 | Vietnam | IVD |  | cobas omni Lysis Reagent | Hóa chất xét nghiệm
罗氏 | Vietnam | IVD |  | cobas omni MGP Reagent | Hóa chất xét nghiệm
罗氏 | Vietnam | IVD |  | cobas® 4800 System Sample Preparation Kit 2, 240 Tests | Hóa chất xét nghiệm
罗氏 | Vietnam | IVD |  | cobas® 4800 System Sample Preparation Kit, 960 Tests | Hóa chất xét nghiệm
罗氏 | Vietnam | IVD |  | cobas® 4800 System Liquid Cytology Preparation Kit, 240 Tests | Hóa chất xét nghiệm
罗氏 | Vietnam | IVD |  | cobas® 4800 System Wash Buffer Kit, 240 Tests | Hóa chất xét nghiệm
罗氏 | Vietnam | IVD |  | cobas® 4800 System Wash Buffer Kit, 960 Tests | Hóa chất xét nghiệm
罗氏 | Vietnam | IVD |  | cobas® DNA Sample Preparation Kit | Chất thử chiếc tách mẫu
罗氏 | Vietnam | IVD |  | AMPLICOR® Respiratory Specimen Preparation Kit (100 Tests) | Hóa chất xét nghiệm
罗氏 | Vietnam | IVD |  | Elecsys S100 | Thuốc thử xét nghiệm S100
罗氏 | Vietnam | IVD |  | Elecsys HCG STAT | Thuốc thử xét nghiệm HCG
罗氏 | Vietnam | IVD |  | Elecsys HCG STAT | Thuốc thử xét nghiệm HCG
罗氏 | Vietnam | IVD |  | Elecsys ProGRP | Thuốc thử xét nghiệm ProGRP
罗氏 | Vietnam | IVD |  | Elecsys ProGRP | Thuốc thử xét nghiệm ProGRP
罗氏 | Vietnam | IVD |  | Elecsys Prolactin II | Thuốc thử xét nghiệm Prolactin
罗氏 | Vietnam | MD |  | Precinorm U plus | Vật liệu kiểm soát xét nghiệm sinh hóa
罗氏 | Vietnam | IVD |  | Elecsys Tg II | Thuốc thử xét nghiệm Tg (Thyroglobulin)
罗氏 | Vietnam | IVD |  | UREAL | Thuốc thử xét nghiệm Ure
罗氏 | Vietnam | IVD |  | CalSet HCG STAT | Chất thử chẩn đoán dùng trên máy phân tích miễn dịch
罗氏 | Vietnam | IVD |  | TRSF2 | Thuốc thử xét nghiệm Transferrin
罗氏 | Vietnam | MD |  | CalSet Vials | Linh kiện, phụ kiện, vật tư tiêu hao
罗氏 | Vietnam | IVD |  | CRP4 | Thuốc thử xét nghiệm CRP
罗氏 | Vietnam | IVD |  | CRP4 | Thuốc thử xét nghiệm CRP
罗氏 | Vietnam | MD |  | Urine Diluent | Hóa chất xét nghiệm
罗氏 | Vietnam | IVD |  | Elecsys Anti-SARS-CoV-2 | Thuốc thử xét nghiệm kháng thể kháng SARS-CoV-2
罗氏 | Vietnam | IVD |  | Elecsys BRAHMS PCT | Thuốc thử xét nghiệm PCT (procalcitonin)
罗氏 | Vietnam | MD |  | MagNA Pure 96 External Lysis Buffer | Hóa chất xét nghiệm
罗氏 | Vietnam | IVD |  | Elecsys proBNP II | Thuốc thử xét nghiệm NT-proBNP
罗氏 | Vietnam | MD |  | proBNP II CalSet | Chất hiệu chuẩn xét nghiệm NT-proBNP
罗氏 | Vietnam | IVD |  | AMPS2 | Thuốc thử xét nghiệm Amphetamin
罗氏 | Vietnam | IVD |  | cobas omni Wash Reagent | Hóa chất xét nghiệm
罗氏 | Vietnam | IVD |  | CHE2 | Thuốc thử xét nghiệm Cholinesterase
罗氏 | Vietnam | IVD |  | cobas® TaqScreen Wash Reagent | Hóa chất xét nghiệm
罗氏 | Vietnam | IVD |  | DIBU | Thuốc thử xét nghiệm Cholinesterase
罗氏 | Vietnam | IVD |  | cobas® 4800 System Sample Preparation Kit 2, 960 Tests | Hóa chất xét nghiệm
罗氏 | Vietnam | IVD |  | HAPT2 | Thuốc thử xét nghiệm Haptoglobin
罗氏 | Vietnam | IVD |  | cobas® 4800 System Sample Preparation Kit, 240 Tests | Hóa chất xét nghiệm
罗氏 | Vietnam | IVD |  | cobas® 4800 System Liquid Cytology Preparation Kit, 960 Tests | Hóa chất xét nghiệm
罗氏 | Vietnam | IVD |  | cobas® 4800 System Control Diluent Kit | Hóa chất xét nghiệm
罗氏 | Vietnam | IVD |  | COC2 | Thuốc thử xét nghiệm Cocain
罗氏 | Vietnam | IVD |  | cobas® PCR Urine Sample Kit | Hóa chất xét nghiệm
罗氏 | Vietnam | IVD |  | OPI2 | Thuốc thử xét nghiệm 6-Acetylmorphin
罗氏 | Vietnam | MD |  | AAGP2 | Thuốc thử xét nghiệm Alpha-1 acid glycoprotein
罗氏 | Vietnam | MD |  | Troponin T hs STAT CalSet | Chất hiệu chuẩn xét nghiệm Troponin T
罗氏 | Vietnam | IVD |  | AAT2 | Thuốc thử xét nghiệm Alpha-1 antitrypsin
罗氏 | Vietnam | IVD |  | Elecsys HSV-1 IgG | Thuốc thử xét nghiệm kháng thể kháng HSV (Herpes Simplex)
罗氏 | Vietnam | IVD |  | AMIK2 | Thuốc thử xét nghiệm Amikacin
罗氏 | Vietnam | MD |  | Combur10 Test® M | Que thử xét nghiệm nước tiểu 10 thông số
罗氏 | Vietnam | IVD |  | PREA | Thuốc thử xét nghiệm Prealbumin
罗氏 | Vietnam | IVD |  | THC2 | Thuốc thử xét nghiệm Cannabinoid
罗氏 | Vietnam | MD |  | CalSet proBNP II | Chất hiệu chuẩn xét nghiệm NT-proBNP
罗氏 | Vietnam | IVD |  | ALBP | Thuốc thử xét nghiệm Albumin
罗氏 | Vietnam | MD |  | Precipath U plus | Vật liệu kiểm soát xét nghiệm sinh hóa
罗氏 | Vietnam | IVD |  | ALP2 | Thuốc thử xét nghiệm Alkalin Phosphatase
罗氏 | Vietnam | IVD |  | TRIGL | Thuốc thử xét nghiệm Triglycerid
罗氏 | Vietnam | IVD |  | CHE2 | Thuốc thử xét nghiệm Cholinesterase
罗氏 | Vietnam | IVD |  | IRON2 | Thuốc thử xét nghiệm Fe (Sắt)
罗氏 | Vietnam | IVD |  | PHOS2 | Thuốc thử xét nghiệm Phospho vô cơ
罗氏 | Vietnam | IVD |  | Elecsys Anti-SARS-CoV-2 | Thuốc thử xét nghiệm kháng thể kháng SARS-CoV-2
罗氏 | Vietnam | IVD |  | APOBT | Thuốc thử xét nghiệm Apo B
罗氏 | Vietnam | IVD |  | STFR | Thuốc thử xét nghiệm STFR
罗氏 | Vietnam | MD |  | LDLC3 | Thuốc thử xét nghiệm LDL-Cholesterol
罗氏 | Vietnam | IVD |  | ASTP | Thuốc thử xét nghiệm GOT/AST
罗氏 | Vietnam | IVD |  | Elecsys Androstenedione | Thuốc thử xét nghiệm aldosterone
罗氏 | Vietnam | MD |  | A1CX3 | Thuốc thử xét nghiệm HbA1c
罗氏 | Vietnam | MD |  | CalSet Anti-TSHR | Chất hiệu chuẩn xét nghiệm TSHR
罗氏 | Vietnam | IVD |  | BILT3 | Thuốc thử xét nghiệm Bilirubin toàn phần
罗氏 | Vietnam | MD |  | PreciControl Maternal Care | Vật liệu kiểm soát các xét nghiệm miễn dịch
罗氏 | Vietnam | IVD |  | IGM-2 | Thuốc thử xét nghiệm IgM
罗氏 | Vietnam | IVD |  | TPUC3 | Thuốc thử xét nghiệm Protein
罗氏 | Vietnam | IVD |  | UREAL | Thuốc thử xét nghiệm Ure
罗氏 | Vietnam | IVD |  | Elecsys proBNP II STAT | Thuốc thử xét nghiệm NT-proBNP
罗氏 | Vietnam | MD |  | A1CX3 | Thuốc thử xét nghiệm HbA1c
罗氏 | Vietnam | IVD |  | Elecsys proBNP II | Thuốc thử xét nghiệm NT-proBNP
罗氏 | Vietnam | IVD |  | Elecsys TSH | Thuốc thử xét nghiệm TSH
罗氏 | Vietnam | IVD |  | Elecsys free ßhCG | Thuốc thử xét nghiệm free beta-hCG
罗氏 | Vietnam | IVD |  | Elecsys Anti-TSHR | Thuốc thử xét nghiệm TSHR
罗氏 | Vietnam | MD |  | proBNP II STAT CalSet | Chất hiệu chuẩn xét nghiệm NT-proBNP
罗氏 | Vietnam | IVD |  | NH3L2 | Thuốc thử xét nghiệm ammonia
罗氏 | Vietnam | IVD |  | Elecsys PAPP-A | Thuốc thử xét nghiệm PAPP-A
罗氏 | Vietnam | IVD |  | Elecsys total PSA | Thuốc thử xét nghiệm PSA
罗氏 | Vietnam | IVD |  | Elecsys total PSA | Thuốc thử xét nghiệm PSA
罗氏 | Vietnam | IVD |  | LI | Thuốc thử xét nghiệm Lithi
罗氏 | Vietnam | IVD |  | Elecsys free PSA | Thuốc thử xét nghiệm PSA tự do
罗氏 | Vietnam | IVD |  | UIBC | Thuốc thử xét nghiệm UIBC
罗氏 | Vietnam | IVD |  | B2MG | Thuốc thử xét nghiệm Beta 2 Microglobulin
罗氏 | Vietnam | IVD |  | cobas® MAI | Thuốc thử xét nghiệm Nontuberculous mycobacteria (Lao không điển hình)
罗氏 | Vietnam | IVD |  | C4-2 | Thuốc thử xét nghiệm C4
罗氏 | Vietnam | IVD |  | B2MG | Thuốc thử xét nghiệm Beta 2 Microglobulin
罗氏 | Vietnam | IVD |  | IGM-C | Thuốc thử xét nghiệm IgM
罗氏 | Vietnam | IVD |  | B2MG calibrator kit | Chất hiệu chuẩn xét nghiệm Beta 2 Microglobulin
罗氏 | Vietnam | IVD |  | AMYL2 | Thuốc thử xét nghiệm amylase
罗氏 | Vietnam | MD |  | cobas h 232 | Máy xét nghiệm miễn dịch
罗氏 | Vietnam | IVD |  | BILD2 | Thuốc thử xét nghiệm Bilirubin trực tiếp
罗氏 | Vietnam | IVD |  | CoaguChek®Pro II (Kit W-LAN) | Máy xét nghiệm đông máu
罗氏 | Vietnam | IVD |  | CK | Thuốc thử xét nghiệm CK
罗氏 | Vietnam | IVD |  | TP2 | Thuốc thử xét nghiệm Protein toàn phần
罗氏 | Vietnam | IVD |  | ACET2 | Thuốc thử xét nghiệm Acetaminophen
罗氏 | Vietnam | IVD |  | UA2 | Thuốc thử xét nghiệm Acid uric
罗氏 | Vietnam | IVD |  | AMYL2 | Thuốc thử xét nghiệm amylase
罗氏 | Vietnam | IVD |  | CO2-L | Thuốc thử xét nghiệm Bicarbonat
罗氏 | Vietnam | IVD |  | AMY-P | Thuốc thử xét nghiệm amylase tụy
罗氏 | Vietnam | IVD |  | GLUC3 | Thuốc thử xét nghiệm Glucose
罗氏 | Vietnam | IVD |  | BILD2 | Thuốc thử xét nghiệm Bilirubin trực tiếp
罗氏 | Vietnam | IVD |  | SALI | Thuốc thử xét nghiệm Salicylat
罗氏 | Vietnam | IVD |  | CA2 | Thuốc thử xét nghiệm Ca (Calci)
罗氏 | Vietnam | IVD |  | TP2 | Thuốc thử xét nghiệm Protein toàn phần
罗氏 | Vietnam | IVD |  | FERR4 | Thuốc thử xét nghiệm Ferritin
罗氏 | Vietnam | IVD |  | TRIGL | Thuốc thử xét nghiệm Triglycerid
罗氏 | Vietnam | IVD |  | IGG-2 | Thuốc thử xét nghiệm IgG
罗氏 | Vietnam | IVD |  | ALTP | Thuốc thử xét nghiệm GPT/ALT
罗氏 | Vietnam | IVD |  | LIPC | Thuốc thử xét nghiệm Lipase
罗氏 | Vietnam | IVD |  | TRSF2 | Thuốc thử xét nghiệm Transferrin
罗氏 | Vietnam | IVD |  | APOAT | Thuốc thử xét nghiệm Apo A1
罗氏 | Vietnam | IVD |  | LPA2 | Thuốc thử xét nghiệm Lipoprotein A
罗氏 | Vietnam | IVD |  | Elecsys Vitamin D total | Thuốc thử xét nghiệm Vitamin D
罗氏 | Vietnam | IVD |  | Elecsys TSH | Thuốc thử xét nghiệm TSH
罗氏 | Vietnam | IVD |  | Elecsys Digoxin | Thuốc thử xét nghiệm Digoxin
罗氏 | Vietnam | IVD |  | Elecsys Troponin T hs STAT | Thuốc thử xét nghiệm Troponin T
罗氏 | Vietnam | IVD |  | PCP | Thuốc thử xét nghiệm Phencyclidine
罗氏 | Vietnam | IVD |  | RF-II | Thuốc thử xét nghiệm RF
罗氏 | Vietnam | IVD |  | PPX | Thuốc thử xét nghiệm Propoxyphen
罗氏 | Vietnam | IVD |  | NH3L2 | Thuốc thử xét nghiệm ammonia
罗氏 | Vietnam | IVD |  | PROC2 | Thuốc thử xét nghiệm Procainamid
罗氏 | Vietnam | IVD |  | Elecsys total PSA | Thuốc thử xét nghiệm PSA
罗氏 | Vietnam | IVD |  | TOBR2 | Thuốc thử xét nghiệm định lượng tobramycin
罗氏 | Vietnam | IVD |  | CHED2 | Thuốc thử xét nghiệm Cholinesterase
罗氏 | Vietnam | IVD |  | UIBC | Thuốc thử xét nghiệm UIBC
罗氏 | Vietnam | IVD |  | CKMB | Thuốc thử xét nghiệm CK-MB
罗氏 | Vietnam | IVD |  | CREP2 | Thuốc thử xét nghiệm Creatinin
罗氏 | Vietnam | IVD |  | BILT3 | Thuốc thử xét nghiệm Bilirubin toàn phần
罗氏 | Vietnam | IVD |  | ALT | Thuốc thử xét nghiệm GPT/ALT
罗氏 | Vietnam | IVD |  | CK | Thuốc thử xét nghiệm CK
罗氏 | Vietnam | MD |  | Anti-TPO CalSet | Chất hiệu chuẩn xét nghiệm kháng thể kháng TPO
罗氏 | Vietnam | IVD |  | AMYL2 | Thuốc thử xét nghiệm α‑amylase
罗氏 | Vietnam | IVD |  | Elecsys IGF-1 | Thuốc thử xét nghiệm IGF-1
罗氏 | Vietnam | IVD |  | Elecsys CK-MB STAT | Thuốc thử xét nghiệm CK-MB
罗氏 | Vietnam | MD |  | CK-MB STAT CalSet | Chất hiệu chuẩn xét nghiệm CK-MB
罗氏 | Vietnam | MD |  | CalSet PIVKA-II | Chất hiệu chuẩn xét nghiệm PIVKA‑II
罗氏 | Vietnam | IVD |  | Elecsys Tg II | Thuốc thử xét nghiệm Tg (Thyroglobulin)
罗氏 | Vietnam | MD |  | PreciControl β-Amyloid (1-42) | Vật liệu kiểm soát xét nghiệm beta-Amyloid (1-42)
罗氏 | Vietnam | IVD |  | Elecsys Total-Tau CSF | Thuốc thử xét nghiệm Total-Tau
罗氏 | Vietnam | IVD |  | A1CD | Thuốc thử ly giải xét nghiệm HbA1c
罗氏 | Vietnam | MD |  | PreciControl Total-Tau | Vật liệu kiểm soát xét nghiệm Total-Tau
罗氏 | Vietnam | IVD |  | CARB4 | Thuốc thử xét nghiệm Carbamazepine
罗氏 | Vietnam | MD |  | CalSet Phospho-Tau (181P) | Chất hiệu chuẩn xét nghiệm Phospho-Tau (181P)
罗氏 | Vietnam | IVD |  | CREP2 | Thuốc thử xét nghiệm Creatinin
罗氏 | Vietnam | MD |  | CoaguChek XS System | Máy xét nghiệm đông máu
罗氏 | Vietnam | IVD |  | DIG | Thuốc thử xét nghiệm Digoxin
罗氏 | Vietnam | IVD |  | Elecsys Ferritin | Thuốc thử xét nghiệm Ferritin
罗氏 | Vietnam | IVD |  | GGT-2 | Thuốc thử xét nghiệm GGT
罗氏 | Vietnam | MD |  | T-Uptake CalSet | Chất hiệu chuẩn xét nghiệm T-Uptake
罗氏 | Vietnam | MD |  | HDLC4 | Thuốc thử xét nghiệm HDL-Cholesterol
罗氏 | Vietnam | IVD |  | PHNO2 | Thuốc thử xét nghiệm Phenobarbital
罗氏 | Vietnam | IVD |  | cobas® Buffer Negative Control Kit | Vật liệu kiểm soát xét nghiệm HIV, HCV, HBV
罗氏 | Vietnam | IVD |  | VANC3 | Thuốc thử xét nghiệm Vancomycin
罗氏 | Vietnam | IVD |  | aPTT MedS | Thuốc thử xét nghiệm APTT
罗氏 | Vietnam | IVD |  | BILT3 | Thuốc thử xét nghiệm Bilirubin toàn phần
罗氏 | Vietnam | IVD |  | LPA2 | Thuốc thử xét nghiệm Lipoprotein A
罗氏 | Vietnam | IVD |  | LPA2 | Thuốc thử xét nghiệm Lipoprotein A
罗氏 | Vietnam | MD |  | Con N | Vật liệu kiểm soát xét nghiệm đông máu
罗氏 | Vietnam | MD |  | Preciset Lp(a) Gen.2 | Chất hiệu chuẩn xét nghiệm Lipoprotein A
罗氏 | Vietnam | MD |  | Cal Plasma | Chất hiệu chuẩn xét nghiệm đông máu
罗氏 | Vietnam | MD |  | Cystatin C Control Set Gen.2 | Vật liệu kiểm soát xét nghiệm Cystatin C (Cys C)
罗氏 | Vietnam | MD |  | cobas u pack | Que thử xét nghiệm nước tiểu 10 thông số
罗氏 | Vietnam | IVD |  | ACET2 | Thuốc thử xét nghiệm Acetaminophen
罗氏 | Vietnam | MD |  | Elecsys Anti-HBs II | Que thử/Khay thử xét nghiệm kháng thể kháng HBs
罗氏 | Vietnam | IVD |  | Elecsys Troponin T hs STAT | Thuốc thử xét nghiệm Troponin T
罗氏 | Vietnam | IVD |  | Elecsys PlGF | Thuốc thử xét nghiệm PlGF
罗氏 | Vietnam | IVD |  | Elecsys PTH (1-84) | Thuốc thử xét nghiệm PTH (1-84)
罗氏 | Vietnam | IVD |  | Elecsys HE4 | Thuốc thử xét nghiệm HE4
罗氏 | Vietnam | IVD |  | AT | Thuốc thử xét nghiệm Antithrombin III
罗氏 | Vietnam | MD |  | Preciset DAT Plus II | Chất hiệu chuẩn xét nghiệm sinh hóa
罗氏 | Vietnam | MD |  | HDLC4 | Thuốc thử xét nghiệm HDL-Cholesterol
罗氏 | Vietnam | MD |  | PreciControl Toxo IgG Avidity | Vật liệu kiểm soát xét nghiệm kháng thể kháng Toxoplasma
罗氏 | Vietnam | MD |  | Folate RBC CalSet | Chất hiệu chuẩn xét nghiệm Folate
罗氏 | Vietnam | MD |  | CK-MB CalSet | Chất hiệu chuẩn xét nghiệm CK-MB
罗氏 | Vietnam | MD |  | AMH CalSet | Chất hiệu chuẩn xét nghiệm AMH (anti-Müllerian)
罗氏 | Vietnam | MD |  | PreciControl ProGRP | Vật liệu kiểm soát xét nghiệm ProGRP
罗氏 | Vietnam | MD |  | CA 125 II CalSet II | Chất hiệu chuẩn xét nghiệm CA 125
罗氏 | Vietnam | IVD |  | Elecsys β-Amyloid (1-42) CSF | Thuốc thử xét nghiệm beta-Amyloid (1-42)
罗氏 | Vietnam | MD |  | CalSet β-Amyloid (1-42) | Chất hiệu chuẩn xét nghiệm beta-Amyloid (1-42)
罗氏 | Vietnam | IVD |  | Elecsys Phospho-Tau (181P) CSF | Thuốc thử xét nghiệm Phospho-Tau (181P)
罗氏 | Vietnam | MD |  | PreciControl Phospho-Tau (181P) | Vật liệu kiểm soát xét nghiệm Phospho-Tau (181P)
罗氏 | Vietnam | MD |  | hGH CalSet | Chất hiệu chuẩn xét nghiệm hGH
罗氏 | Vietnam | MD |  | Vitamin D total CalSet | Chất hiệu chuẩn xét nghiệm Vitamin D
罗氏 | Vietnam | IVD |  | ALB2 | Thuốc thử xét nghiệm Albumin
罗氏 | Vietnam | IVD |  | AMY-P | Thuốc thử xét nghiệm amylase tụy
罗氏 | Vietnam | IVD |  | Roche CARDIAC POC Troponin T | Thuốc thử xét nghiệm Troponin T
罗氏 | Vietnam | IVD |  | TT | Thuốc thử xét nghiệm TT
罗氏 | Vietnam | IVD |  | PT Screen | Thuốc thử xét nghiệm PT
罗氏 | Vietnam | IVD |  | aPTT LowS | Thuốc thử xét nghiệm APTT
罗氏 | Vietnam | IVD |  | Fibrinogen | Thuốc thử xét nghiệm fibrinogen
罗氏 | Vietnam | MD |  | LSD Calibration/Control Pack | Vật liệu kiểm soát xét nghiệm sinh hóa
罗氏 | Vietnam | MD |  | CYSC2 | Thuốc thử xét nghiệm Cystatin C (Cys C)
罗氏 | Vietnam | MD |  | CYSC2 | Thuốc thử xét nghiệm Cystatin C (Cys C)
罗氏 | Vietnam | MD |  | LDLC3 | Thuốc thử xét nghiệm LDL-Cholesterol
罗氏 | Vietnam | MD |  | COBAS® AmpliPrep Instrument | Máy tách chiết và Real Time PCR tự động
罗氏 | Vietnam | MD |  | cobas® 6800 System | Máy định danh vi khuẩn, virút
罗氏 | Vietnam | MD |  | cobas c 111 | Máy phân tích sinh hóa
罗氏 | Vietnam | MD |  | COBAS® TaqMan® Analyzer | Máy định danh vi khuẩn, virút
罗氏 | Vietnam | MD |  | cobas® 6800 System | Hệ thống xét nghiệm tự động - Automation
罗氏 | Vietnam | MD |  | COBAS® TaqMan® 48 Analyzer | Máy định danh vi khuẩn, virút
罗氏 | Vietnam | MD |  | COBAS® TaqMan® Analyzer | Máy định danh vi khuẩn, virút
罗氏 | Vietnam | MD |  | S2 Fluid Pack | Chất hiệu chuẩn xét nghiệm định lượng 7 thông số điện giải và khí máu
罗氏 | Vietnam | IVD |  | ISE Deproteinizer | IVD là dung dịch vệ sinh làm sạch điện cực chọn lọc ion cực chọn lọc ion và dùng cho hệ thống máy phân tích sinh hóa để vệ sinh dòng chảy ISE
罗氏 | Vietnam | IVD |  | Activator | IVD là thuốc bảo dưỡng hàng ngày cho điện cực ISE, ống và kim hút mẫu
罗氏 | Vietnam | MD |  | cobas z 480 analyzer | Máy Realtime PCR
罗氏 | Vietnam | IVD |  | COAGUCHEK XS KIT | Máy xét nghiệm đông máu
罗氏 | Vietnam | IVD |  | CoaguChek Pro II Kit W-LAN | Máy xét nghiệm đông máu
罗氏 | Vietnam | MD |  | Accu-Chek Inform II | Máy xét nghiệm định lượng glucose
罗氏 | Vietnam | MD |  | cobas t 511 coagulation analyzer | Máy xét nghiệm đông máu
罗氏 | Vietnam | MD |  | MagNA Pure 24 Instrument | Máy tách chiết acid nucleic
罗氏 | Vietnam | MD |  | cobas z 480 analyzer | Máy Realtime PCR
罗氏 | Vietnam | MD |  | cobas u 411 | Máy xét nghiệm nước tiểu
罗氏 | Vietnam | MD |  | MagNA Pure 96 Instrument | Máy tách chiết công suất cao
罗氏 | Vietnam | MD |  | cobas b 221 <4> system | Máy xét nghiệm khí máu
罗氏 | Vietnam | MD |  | cobas b 221 <6> system | Máy xét nghiệm khí máu
罗氏 | Vietnam | IVD |  | cobas h 232 Kit (scanner) | Máy xét nghiệm miễn dịch
罗氏 | Vietnam | MD |  | cobas t 711 coagulation analyzer | Máy xét nghiệm đông máu
罗氏 | Vietnam | IVD |  | Dimension A1C Kit | Hemoglobin A1c Kit (A1c)
罗氏 | Vietnam | MD |  | 9180 Electrolyte Analyzer | Máy xét nghiệm điện giải
罗氏 | Vietnam | IVD |  | SMS | IVD là dung dịch rửa
罗氏 | Vietnam | IVD |  | ISE Diluent Gen.2 | IVD là chất pha loãng mẫu
罗氏 | Vietnam | MD |  | SMS | Dung dịch rửa dùng cho máy phân tích sinh hóa
罗氏 | Vietnam | IVD |  | SMS | IVD là dung dịch rửa
罗氏 | Vietnam | IVD |  | Cleaner | IVD là dung dịch rửa
罗氏 | Vietnam | MD |  | ISE Diluent Gen.2 | Vật tư tiêu hao là chất phụ trợ cho hệ thống máy Roche/Hitachi
罗氏 | Vietnam | IVD |  | Cleaner | Vật tư tiêu hao là dịch rửa kim hút thuốc thử và mẫu và ống dẫn.
罗氏 | Vietnam | IVD |  | HbA1c Advanced | Hóa chất chẩn đoán in-vitro dùng cho máy phân tích sinh hóa
罗氏 | Vietnam | IVD |  | NACL | IVD pha loãng xét nghiệm sinh hóa
罗氏 | Vietnam | MD |  | Basic Wash | Dung dịch rửa dùng cho máy phân tích sinh hóa
罗氏 | Vietnam | IVD |  | CDC01 | IVD là hộp rỗng đựng thuốc thử
罗氏 | Vietnam | IVD |  | CDC03 | IVD là hộp rỗng đựng thuốc thử
罗氏 | Vietnam | MD |  | SMS | Dung dịch rửa dùng cho máy phân tích sinh hóa
罗氏 | Vietnam | MD |  | SCCS | Dung dịch rửa dùng cho máy phân tích sinh hóa
罗氏 | Vietnam | MD |  | Acid Wash | Dung dịch rửa dùng cho máy phân tích sinh hóa
罗氏 | Vietnam | IVD |  | CDC02 | IVD là hộp rỗng đựng thuốc thử
罗氏 | Vietnam | IVD |  | START | Thuốc thử xét nghiệm IgA
罗氏 | Vietnam | MD |  | NAOHD | Dung dịch rửa dùng cho máy phân tích sinh hóa
罗氏 | Vietnam | MD |  | ISE Deproteinizer | Linh kiện, phụ kiện, vật tư tiêu hao được dùng để làm sạch điện cực chọn lọc ion natri
罗氏 | Vietnam | MD |  | C2 Calibration Solution 2 | Chất hiệu chuẩn xét nghiệm khí máu, điện giải
罗氏 | Vietnam | MD |  | C1 Calibration Solution 1 | Chất hiệu chuẩn xét nghiệm khí máu, điện giải
罗氏 | Vietnam | IVD |  | HbA1c | Hóa chất chẩn đoán in-vitro dùng cho máy phân tích sinh hóa
罗氏 | Vietnam | IVD |  | HbA1c Advanced | Hóa chất chẩn đoán in-vitro dùng cho máy phân tích sinh hóa
罗氏 | Vietnam | MD |  | Kaolin | Hóa chất xét nghiệm
罗氏 | Vietnam | MD |  | CleanSol | Hóa chất xét nghiệm
罗氏 | Vietnam | MD |  | Day Clean | Hóa chất xét nghiệm
罗氏 | Vietnam | MD |  | Owren B | Hóa chất xét nghiệm
罗氏 | Vietnam | MD |  | MICRAL-Test® | Que thử dùng cho máy phân tích nước tiểu
罗氏 | Vietnam | MD |  | ISE Chloride Electrode | Điện cực xét nghiệm định lượng clo
罗氏 | Vietnam | MD |  | ISE Sodium Electrode | Điện cực xét nghiệm định lượng natri
罗氏 | Vietnam | MD |  | ISE Reference Solution | Vật tư tiêu hao dùng để thiết lập một điện thế tham chiếu ion ổn định trong suốt chu kỳ đo ISE
罗氏 | Vietnam | MD |  | Lithium Electrode | Điện cực xét nghiệm định lượng Li+ (Lithi)
罗氏 | Vietnam | MD |  | Roche CARDIAC IQC | Hóa chất dùng cho máy miễn dịch
罗氏 | Vietnam | MD |  | W WASTE CONTAINER | Linh kiện, phụ kiện, vật tư tiêu hao
罗氏 | Vietnam | IVD |  | MG2 | Thuốc thử xét nghiệm magnesium
罗氏 | Vietnam | MD |  | ISE Potassium Electrode | Điện cực xét nghiệm định lượng kali
罗氏 | Vietnam | MD |  | ISE Etcher | Vật tư tiêu hao là dung dịch vệ sinh dùng cho môđun ISE để làm sạch điện cực chọn lọc ion natri
罗氏 | Vietnam | MD |  | GLU/LAC/UREA (BUN) Cassette | Điện cực/ Cảm biến xét nghiệm
罗氏 | Vietnam | MD |  | ISE Reference Electrode | Điện cực tham chiếu cho điện cực xét nghiệm định lượng kali, natri, clo
罗氏 | Vietnam | IVD |  | Elecsys IGFBP-3 | Thuốc thử xét nghiệm IGFBP-3
罗氏 | Vietnam | IVD |  | Elecsys HIV combi PT | Thuốc thử, chất hiệu chuẩn xét nghiệm định tính kháng nguyên HIV-1 p24 và kháng thể kháng HIV-1, bao gồm nhóm O, và HIV-2
罗氏 | Vietnam | IVD |  | Elecsys HIV Duo | Thuốc thử, chất hiệu chuẩn xét nghiệm định tính kháng nguyên HIV-1 p24 và kháng thể kháng HIV-1, bao gồm nhóm O, và HIV-2
罗氏 | Vietnam | IVD |  | cobas omni Wash Reagent | Hóa chất xét nghiệm
罗氏 | Vietnam | MD |  | cobas® 5800 Instrument | Máy tách chiết và Real Time PCR tự động
罗氏 | Vietnam | IVD |  | cobas® PCR Urine Sample Kit | IVD lấy và vận chuyển mẫu nước tiểu cho xét nghiệm PCR
罗氏 | Vietnam | MD |  | cobas omni Specimen Diluent | Hóa chất xét nghiệm
罗氏 | Vietnam | IVD |  | cobas® PCR Media Uni Swab Sample Kit | IVD lấy và vận chuyển mẫu cho xét nghiệm PCR
罗氏 | Vietnam | IVD |  | cobas omni Lysis Reagent | Hóa chất xét nghiệm
罗氏 | Vietnam | IVD |  | cobas omni MGP Reagent | IVD là hạt bi từ
罗氏 | Vietnam | IVD |  | Elecsys HIV combi PT | Thuốc thử, chất hiệu chuẩn xét nghiệm định tính kháng nguyên HIV-1 p24 và kháng thể kháng HIV-1, bao gồm nhóm O, và HIV-2
罗氏 | Vietnam | MD |  | ABX Pentra N Multicontrol | Vật liệu kiểm soát xét nghiệm sinh hóa
罗氏 | Vietnam | MD |  | ABX Pentra Multical | Chất hiệu chuẩn xét nghiệm sinh hóa
罗氏 | Vietnam | MD |  | ABX Pentra P Multicontrol | Vật liệu kiểm soát xét nghiệm sinh hóa
罗氏 | Vietnam | MD |  | ACCU-CHEK GUIDE, 100 TESTS và ACCU-CHEK® Safe-T-Pro Uno 200 | Que thử dùng cho máy đo đường huyết và Thiết bị lấy máu vô trùng dùng một lần
罗氏 | Vietnam | MD |  | ACCU-CHEK GUIDE, 100 TESTS và ACCU-CHEK® Softclix 200 Lancets | Que thử dùng cho máy đo đường huyết và Kim lấy máu
罗氏 | Vietnam | MD |  | ACCU-CHEK Active 50 test strips và ACCU-CHEK® Safe-T-Pro Uno 200 | Que thử đường huyết sử dụng trên máy đo đường huyết Accu-Chek và Thiết bị lấy máu vô trùng dùng một lần
罗氏 | Vietnam | MD |  | Accu-Chek Performa 100 tests và ACCU-CHEK® Safe-T-Pro Uno 200 | Que thử dùng cho máy đo đường huyết và Thiết bị lấy máu vô trùng dùng một lần
罗氏 | Vietnam | MD |  | Accu-Chek® Guide (50 tests) và ACCU-CHEK® Softclix 200 Lancets | Que thử dùng cho máy đo đường huyết và Kim lấy máu
罗氏 | Vietnam | MD |  | Accu-Chek® Instant (100 tests) và ACCU-CHEK® Safe-T-Pro Uno 200 | Que thử dùng cho máy đo đường huyết và Thiết bị lấy máu vô trùng dùng một lần
罗氏 | Vietnam | MD |  | CoaguChek® XS PT Controls | Vật liệu kiểm soát xét nghiệm PT
罗氏 | Vietnam | MD |  | T4 CalSet | Chất hiệu chuẩn xét nghiệm T4
罗氏 | Vietnam | MD |  | ACCU-CHEK Active 2 x 50 test strips và ACCU-CHEK® Safe-T-Pro Uno 200 | Que thử đường huyết sử dụng trên máy đo đường huyết Accu-Chek và Thiết bị lấy máu vô trùng dùng một lần
罗氏 | Vietnam | MD |  | ACCU-CHEK Active 2 x 50 test strips và ACCU-CHEK® Softclix 200 Lancets | Que thử đường huyết sử dụng trên máy đo đường huyết Accu-Chek và Kim lấy máu
罗氏 | Vietnam | MD |  | Accu-Chek® Guide (50 tests) và ACCU-CHEK® Safe-T-Pro Uno 200 | Que thử dùng cho máy đo đường huyết và Thiết bị lấy máu vô trùng dùng một lần
罗氏 | Vietnam | MD |  | Accu-Chek® Instant (100 tests) và ACCU-CHEK® Softclix 200 Lancets | Que thử dùng cho máy đo đường huyết và Kim lấy máu
罗氏 | Vietnam | MD |  | Roche CARDIAC control proBNP | Vật liệu kiểm soát xét nghiệm NT-proBNP
罗氏 | Vietnam | MD |  | Everolimus Calset | Chất hiệu chuẩn xét nghiệm Everolimus
罗氏 | Vietnam | MD |  | Roche CARDIAC POC Troponin T Control | Vật liệu kiểm soát xét nghiệm Troponin T
罗氏 | Vietnam | MD |  | S2 Fluid Pack | Chất hiệu chuẩn xét nghiệm định lượng 7 thông số điện giải và khí máu
罗氏 | Vietnam | MD |  | Roche CARDIAC Control Troponin T | Vật liệu kiểm soát xét nghiệm Troponin T
罗氏 | Vietnam | MD |  | Calset Myoglobin | Chất hiệu chuẩn xét nghiệm Myoglobin
罗氏 | Vietnam | IVD |  | cobas® TaqScreen MPX Control Kit, v2.0 | Vật liệu kiểm soát xét nghiệm HIV, HCV, HBV
罗氏 | Vietnam | MD |  | PreciControl Anti‑p53 | Vật liệu kiểm soát xét nghiệm p53
罗氏 | Vietnam | IVD |  | cobas® TaqScreen MPX Test, v2.0 | Thuốc thử xét nghiệm HIV, HCV, HBV
罗氏 | Vietnam | MD |  | ISE Diluent Gen.2 | Vật tư tiêu hao là chất phụ trợ cho hệ thống máy Roche/Hitachi
罗氏 | Vietnam | MD |  | Accu-Chek Instant Test Strips (50 tests) | Que thử dùng cho máy đo đường huyết
罗氏 | Vietnam | MD |  | ACCU-CHEK® Active | Máy đo đường huyết
罗氏 | Vietnam | MD |  | Accu-Chek Performa 25 tests | Que thử dùng cho máy đo đường huyết
罗氏 | Vietnam | MD |  | Accu-Chek Performa 50 tests | Que thử dùng cho máy đo đường huyết
罗氏 | Vietnam | MD |  | ACCU-CHEK Active 50 test strips | Que thử đường huyết sử dụng trên máy đo đường huyết Accu-Chek
罗氏 | Vietnam | MD |  | ACCU-CHEK Active 25 test strips | Que thử đường huyết sử dụng trên máy đo đường huyết Accu-Chek
罗氏 | Vietnam | MD |  | ACCU-CHEK Active 2 x 50 test strips | Que thử đường huyết sử dụng trên máy đo đường huyết Accu-Chek
罗氏 | Vietnam | MD |  | Accu-Chek® Guide (50 tests) | Que thử dùng cho máy đo đường huyết
罗氏 | Vietnam | MD |  | Accu-Chek® Instant (25 tests) | Que thử dùng cho máy đo đường huyết
罗氏 | Vietnam | MD |  | Accu-Chek® Instant (100 tests) | Que thử dùng cho máy đo đường huyết
罗氏 | Vietnam | MD |  | ACCU-CHEK® Active | Máy đo đường huyết
罗氏 | Vietnam | MD |  | Accu-Chek Performa 100 tests | Que thử dùng cho máy đo đường huyết
罗氏 | Vietnam | MD |  | ACCU-CHEK GUIDE, 100 TESTS | Que thử dùng cho máy đo đường huyết
罗氏 | Vietnam | IVD |  | Cleaner | Vật tư tiêu hao là dịch rửa kim hút thuốc thử và mẫu và ống dẫn.
罗氏 | Vietnam | MD |  | Accu-Chek® Guide (25 tests) | Que thử dùng cho máy đo đường huyết
罗氏 | Vietnam | MD |  | Potassium Electrode | Điện cực xét nghiệm định lượng K+ (Kali)
罗氏 | Vietnam | MD |  | Sodium Electrode | Điện cực xét nghiệm định lượng Na+ (Natri)
罗氏 | Vietnam | MD |  | Calcium Electrode | Điện cực xét nghiệm định lượng Ca2+ (Calci)
罗氏 | Vietnam | MD |  | Deproteinizer | Linh kiện, phụ kiện, vật tư tiêu hao dùng như dung dịch rửa để làm sạch bên ngoài định kỳ hoặc khử nhiễm các hệ thống đo lường khí máu, điện giải
罗氏 | Vietnam | MD |  | Activator | Vật tư tiêu hao là thuốc bão dưỡng khuyến cáo trong hoạt động bão dưỡng hàng ngày cho điện cực ISE, ống và kim hút mẫu
罗氏 | Vietnam | MD |  | MagNA Pure 96 Internal Control Tubes | Linh kiện, phụ kiện, vật tư tiêu hao
罗氏 | Vietnam | IVD |  | cobas® DNA Sample Preparation Kit | Hóa chất xét nghiệm
罗氏 | Vietnam | MD |  | Sodium Electrode Conditioner | Hóa chất xét nghiệm
罗氏 | Vietnam | MD |  | Cleaning Solution | Hóa chất xét nghiệm
罗氏 | Vietnam | IVD |  | Diluent Universal 2 | Vật tư tiêu hao là chất pha loãng mẫu kết hợp với thuốc thử xét nghiệm miễn dịch.
罗氏 | Vietnam | IVD |  | NaOHD | Linh kiện, phụ kiện, vật tư tiêu hao dùng để rửa cho kim hút thuốc thử và cóng phản ứng
罗氏 | Vietnam | MD |  | Chloride Electrode | Điện cực xét nghiệm định lượng Cl- (Clo)
罗氏 | Vietnam | MD |  | cobas® Plasma Separation Card | Hóa chất xét nghiệm
罗氏 | Vietnam | MD |  | Diluent Estradiol/Progesterone | Vật tư tiêu hao là chất pha loãng mẫu kết hợp với xét nghiệm miễn dịch Estradiol/Progesterone.
罗氏 | Vietnam | MD |  | CLEAN | Vật tư tiêu hao là dung dịch rửa cho chu trình rửa thêm kim hút mẫu/thuốc thử trên máy phân tích sinh hóa
罗氏 | Vietnam | MD |  | Internal Standard Insert - ISE | Vật tư tiêu hao là ống chèn ngăn ngừa sự bay hơi của Internal Standard
罗氏 | Vietnam | IVD |  | cobas® cfDNA Sample Preparation Kit | Hóa chất xét nghiệm
罗氏 | Vietnam | MD |  | PreciControl Anti-HAV II | Chất hiệu chuẩn xét nghiệm kháng thể kháng HAV
罗氏 | Vietnam | IVD |  | NaCl Diluent 9% | Vật tư tiêu hao là chất pha loãng mẫu kết hợp với các thuốc thử xét nghiệm trên hệ thống phân tích sinh hóa
罗氏 | Vietnam | MD |  | PreciControl Anti-HBc IgM | Vật liệu kiểm soát xét nghiệm kháng thể kháng HBcAg
罗氏 | Vietnam | MD |  | ISE Deproteinizer | Vật tư tiêu hao là dung dịch vệ sinh dùng cho môđun ISE để vệ sinh điện cực chọn lọc ion và dùng cho hệ thống máy phân tích sinh hóa để vệ sinh dòng chảy ISE
罗氏 | Vietnam | MD |  | PreciControl Rubella IgG | Vật liệu kiểm soát xét nghiệm kháng thể kháng Rubella
罗氏 | Vietnam | MD |  | T4 CalSet | Vật liệu kiểm soát xét nghiệm T4
罗氏 | Vietnam | MD |  | PreciControl HBsAg II quant II | Vật liệu kiểm soát xét nghiệm HBsAg
罗氏 | Vietnam | MD |  | Calcitonin CalSet | Vật liệu kiểm soát xét nghiệm Calcitonin
罗氏 | Vietnam | MD |  | Myoglobin STAT CalSet | Chất hiệu chuẩn xét nghiệm Myoglobin
罗氏 | Vietnam | MD |  | S1 Rinse Solution | Hóa chất xét nghiệm
罗氏 | Vietnam | MD |  | ISE Calibrator indirect/ urine | Chất hiệu chuẩn xét nghiệm Natri, Kali, Clorid
罗氏 | Vietnam | IVD |  | CoaguChek® XS PT Test | Thuốc thử xét nghiệm PT
罗氏 | Vietnam | IVD |  | CoaguChek® XS PT Test | Thuốc thử xét nghiệm PT
罗氏 | Vietnam | MD |  | PO2 Electrode | Điện cực xét nghiệm định lượng PO2
罗氏 | Vietnam | MD |  | GLU/LAC Cassette | Cảm biến xét nghiệm định lượng GLU/LAC
罗氏 | Vietnam | MD |  | Elecsys Ferritin | Chất hiệu chuẩn xét nghiệm Ferritin
罗氏 | Vietnam | MD |  | Total MPA Calibrators | Chất hiệu chuẩn xét nghiệm axit mycophenolic
罗氏 | Vietnam | IVD |  | RF Control Set | Thuốc thử xét nghiệm RF
罗氏 | Vietnam | IVD |  | Elecsys Anti-HAV | Thuốc thử xét nghiệm kháng thể kháng HAV
罗氏 | Vietnam | MD |  | T3 CalSet | Vật liệu kiểm soát xét nghiệm T3
罗氏 | Vietnam | IVD |  | Elecsys HBsAg Confirmatory Test | Thuốc thử xét nghiệm HBsAg
罗氏 | Vietnam | MD |  | PreciControl Anti-HAV IgM | Vật liệu kiểm soát xét nghiệm kháng thể kháng HAV
罗氏 | Vietnam | MD |  | proBNP II STAT CalSet | Vật liệu kiểm soát xét nghiệm NT-proBNP
罗氏 | Vietnam | MD |  | PreciControl HIV | Vật liệu kiểm soát xét nghiệm kháng nguyên và kháng thể kháng HIV
罗氏 | Vietnam | MD |  | FT3 III CalSet | Vật liệu kiểm soát xét nghiệm FT3
罗氏 | Vietnam | MD |  | free PSA CalSet | Vật liệu kiểm soát xét nghiệm PSA tự do
罗氏 | Vietnam | IVD |  | PHOS2 | Thuốc thử xét nghiệm Phospho vô cơ
罗氏 | Vietnam | IVD |  | LACT2 | Thuốc thử xét nghiệm Lactat
罗氏 | Vietnam | IVD |  | CoaguChek® XS PT Controls | Thuốc thử xét nghiệm PT
罗氏 | Vietnam | MD |  | Combur10 Test® M | Que thử xét nghiệm nước tiểu 10 thông số
罗氏 | Vietnam | MD |  | Insulin CalSet | Vật liệu kiểm soát xét nghiệm Insulin
罗氏 | Vietnam | IVD |  | CoaguChek® XS PT Test | Thuốc thử xét nghiệm PT
罗氏 | Vietnam | MD |  | pH Electrode | Điện cực xét nghiệm đo pH
罗氏 | Vietnam | IVD |  | β-CrossLaps CalSet | Thuốc thử xét nghiệm beta-CrossLaps
罗氏 | Vietnam | MD |  | PCO2 Electrode | Điện cực xét nghiệm định lượng PCO2
罗氏 | Vietnam | MD |  | Calcium Electrode | Điện cực xét nghiệm định lượng Ca2+ (Calci)
罗氏 | Vietnam | MD |  | Potassium Electrode | Điện cực xét nghiệm định lượng K+ (Kali)
罗氏 | Vietnam | MD |  | Chloride Electrode | Điện cực xét nghiệm định lượng Cl- (Clo)
罗氏 | Vietnam | MD |  | Sodium Electrode | Điện cực xét nghiệm định lượng Na+ (Natri)
罗氏 | Vietnam | IVD |  | BM-Lactate | Thuốc thử xét nghiệm Lactat
罗氏 | Vietnam | IVD |  | Myoglobin Control Set | Thuốc thử xét nghiệm Myoglobin
罗氏 | Vietnam | MD |  | N-MID Osteocalcin CalSet | Chất hiệu chuẩn xét nghiệm N-MID Osteocalcin
罗氏 | Vietnam | MD |  | PreciControl HbA1c Norm | Vật liệu kiểm soát xét nghiệm HbA1c
罗氏 | Vietnam | MD |  | Total MPA Control | Vật liệu kiểm soát xét nghiệm axit mycophenolic
罗氏 | Vietnam | MD |  | ISE Internal Standard Gen.2 | Thuốc thử xét nghiệm Natri, Kali, Clorid
罗氏 | Vietnam | IVD |  | ISE Calibration Kit | Chất hiệu chuẩn xét nghiệm Natri, Kali, Clorid
罗氏 | Vietnam | MD |  | Roche CARDIAC control D-Dimer | Vật liệu kiểm soát xét nghiệm D-Dimer
罗氏 | Vietnam | MD |  | ISE Internal Standard Gen.2 | Thuốc thử xét nghiệm Natri, Kali, Clorid
罗氏 | Vietnam | MD |  | Con 4 | Vật liệu kiểm soát xét nghiệm đông máu
罗氏 | Vietnam | MD |  | Con P | Vật liệu kiểm soát xét nghiệm đông máu
罗氏 | Vietnam | MD |  | D-Dimer Gen.2 Calibrator Set | Chất hiệu chuẩn xét nghiệm D-Dimer
罗氏 | Vietnam | IVD |  | GGT-2 | Thuốc thử xét nghiệm GGT
罗氏 | Vietnam | IVD |  | CREJ2 | Thuốc thử xét nghiệm Creatinin
罗氏 | Vietnam | IVD |  | ASTL | Thuốc thử xét nghiệm GOT/AST
罗氏 | Vietnam | IVD |  | TRIGL | Thuốc thử xét nghiệm Triglycerid
罗氏 | Vietnam | IVD |  | ALB2 | Thuốc thử xét nghiệm Albumin
罗氏 | Vietnam | MD |  | PreciControl CMV IgM | Vật liệu kiểm soát xét nghiệm kháng thể kháng Cytomegalovirus (CMV)
罗氏 | Vietnam | IVD |  | UA2 | Thuốc thử xét nghiệm Acid uric
罗氏 | Vietnam | IVD |  | TP2 | Thuốc thử xét nghiệm Protein toàn phần
罗氏 | Vietnam | IVD |  | ALP2S | Thuốc thử xét nghiệm Alkalin Phosphatase
罗氏 | Vietnam | IVD |  | CHOL2 | Thuốc thử xét nghiệm Cholesterol
罗氏 | Vietnam | IVD |  | UREAL | Thuốc thử xét nghiệm Ure
罗氏 | Vietnam | IVD |  | GLUC2 | Thuốc thử xét nghiệm Glucose
罗氏 | Vietnam | IVD |  | ALTL | Thuốc thử xét nghiệm GPT/ALT
罗氏 | Vietnam | MD |  | PreciControl Toxo IgM | Vật liệu kiểm soát xét nghiệm kháng thể kháng Toxoplasma
罗氏 | Vietnam | MD |  | C1 Calibration Solution 1 | Chất hiệu chuẩn xét nghiệm khí máu, điện giải
罗氏 | Vietnam | MD |  | C2 Calibration Solution 2 | Chất hiệu chuẩn xét nghiệm khí máu, điện giải
罗氏 | Vietnam | IVD |  | CoaguChek XS PT Test PST | Thuốc thử xét nghiệm PT
罗氏 | Vietnam | IVD |  | CoaguChek XS PT Test PST | Thuốc thử xét nghiệm PT
罗氏 | Vietnam | IVD |  | CoaguChek aPTT controls | Thuốc thử xét nghiệm APTT
罗氏 | Vietnam | MD |  | PreciControl Lung Cancer | Vật liệu kiểm soát xét nghiệm ProGRP
罗氏 | Vietnam | IVD |  | Elecsys S100 | Thuốc thử xét nghiệm S100
罗氏 | Vietnam | MD |  | Roche CARDIAC control proBNP | Chất hiệu chuẩn xét nghiệm NT-proBNP
罗氏 | Vietnam | IVD |  | CoaguChek PT controls | Thuốc thử xét nghiệm PT
罗氏 | Vietnam | MD |  | CalSet Anti-SARS-CoV-2 S | Chất hiệu chuẩn xét nghiệm kháng thể kháng SARS-CoV-2
罗氏 | Vietnam | MD |  | Calset CK-MB | Vật liệu kiểm soát xét nghiệm CK-MB
罗氏 | Vietnam | MD |  | Everolimus Calset | Vật liệu kiểm soát xét nghiệm Everolimus
罗氏 | Vietnam | MD |  | Roche CARDIAC Control Myoglobin | Chất hiệu chuẩn xét nghiệm Myoglobin
罗氏 | Vietnam | MD |  | Roche CARDIAC proBNP+ | Que thử/Khay thử xét nghiệm NT-proBNP
罗氏 | Vietnam | MD |  | TSH CalSet | Vật liệu kiểm soát xét nghiệm TSH
罗氏 | Vietnam | IVD |  | Elecsys EBV IgM | Bộ xét nghiệm kháng thể kháng EBV
罗氏 | Vietnam | MD |  | Roche CARDIAC Control Troponin T | Chất hiệu chuẩn xét nghiệm Troponin T
罗氏 | Vietnam | IVD |  | Elecsys total PSA | Thuốc thử xét nghiệm PSA
罗氏 | Vietnam | MD |  | Roche CARDIAC D-Dimer | Que thử/Khay thử xét nghiệm D-Dimer
罗氏 | Vietnam | MD |  | PreciControl Anti-HBc II | Vật liệu kiểm soát xét nghiệm kháng thể kháng HBcAg
罗氏 | Vietnam | MD |  | PreciControl SARS-CoV-2 Antigen | Vật liệu kiểm soát xét nghiệm kháng nguyên SARS-CoV-2
罗氏 | Vietnam | IVD |  | Elecsys EBV VCA IgG | Bộ xét nghiệm kháng thể kháng EBV
罗氏 | Vietnam | IVD |  | Elecsys ProGRP | Chất thử chẩn đoán dùng trên máy phân tích miễn dịch
罗氏 | Vietnam | MD |  | Tg II CalSet | Vật liệu kiểm soát xét nghiệm Tg (Thyroglobulin)
罗氏 | Vietnam | IVD |  | Roche TROP T Sensitive | Thuốc thử xét nghiệm Troponin T
罗氏 | Vietnam | IVD |  | PREA | Thuốc thử xét nghiệm Prealbumin
罗氏 | Vietnam | IVD |  | cobas® MTB-RIF/INH Positive Control Kit | Vật liệu kiểm soát xét nghiệm MTB đa kháng thuốc
罗氏 | Vietnam | MD |  | total PSA CalSet II | Vật liệu kiểm soát xét nghiệm PSA
罗氏 | Vietnam | MD |  | PreciControl Universal | Chất hiệu chuẩn xét nghiệm holoTC
罗氏 | Vietnam | MD |  | PreciControl Cortisol Saliva | Chất hiệu chuẩn xét nghiệm Cortisol
罗氏 | Vietnam | MD |  | Tacrolimus CalSet | Vật liệu kiểm soát xét nghiệm Tacrolimus
罗氏 | Vietnam | MD |  | Sirolimus CalSet | Vật liệu kiểm soát xét nghiệm Sirolimus
罗氏 | Vietnam | MD |  | PreciControl HTLV | Vật liệu kiểm soát xét nghiệm kháng thể kháng HTLV-I/II
罗氏 | Vietnam | MD |  | Calset Myoglobin | Vật liệu kiểm soát xét nghiệm Myoglobin
罗氏 | Vietnam | MD |  | Roche CARDIAC CK-MB | Que thử/Khay thử xét nghiệm CK-MB
罗氏 | Vietnam | IVD |  | CK | Thuốc thử xét nghiệm CK
罗氏 | Vietnam | IVD |  | CKMB | Thuốc thử xét nghiệm CK-MB
罗氏 | Vietnam | IVD |  | Roche CARDIAC T Quantitative | Thuốc thử xét nghiệm Troponin T
罗氏 | Vietnam | IVD |  | Elecsys EBV IgM | Bộ xét nghiệm kháng thể kháng EBV
罗氏 | Vietnam | IVD |  | CRP4 | Thuốc thử xét nghiệm CRP
罗氏 | Vietnam | IVD |  | cobas® MTB-RIF/INH | Thuốc thử xét nghiệm MTB đa kháng thuốc
罗氏 | Vietnam | MD |  | free PSA CalSet | Vật liệu kiểm soát xét nghiệm PSA tự do
罗氏 | Vietnam | IVD |  | D-DI2 | Thuốc thử xét nghiệm D-Dimer
罗氏 | Vietnam | IVD |  | AMYL2 | Thuốc thử xét nghiệm amylase
罗氏 | Vietnam | IVD |  | CREP2 | Thuốc thử xét nghiệm Creatinin
罗氏 | Vietnam | IVD |  | CoaguChek XS PT Test | Thuốc thử xét nghiệm PT
罗氏 | Vietnam | MD |  | TOBR2 | Chất hiệu chuẩn xét nghiệm Tobramycin
罗氏 | Vietnam | MD |  | CK-MB CalSet | Vật liệu kiểm soát xét nghiệm CK-MB
罗氏 | Vietnam | MD |  | PTH STAT CalSet | Chất hiệu chuẩn xét nghiệm PTH
罗氏 | Vietnam | MD |  | CalSet Total-Tau | Chất hiệu chuẩn xét nghiệm Total-Tau
罗氏 | Vietnam | MD |  | Combur10 Test® UX | Que thử xét nghiệm nước tiểu 10 thông số
罗氏 | Vietnam | MD |  | Hb-Calibrator | Dung dịch cầu muối
罗氏 | Vietnam | IVD |  | S3 Fluid Pack A | IVD kiểm tra xét nghiệm Glucose, lactate
罗氏 | Vietnam | MD |  | PreciControl HCC | Vật liệu kiểm soát xét nghiệm PIVKA‑II
罗氏 | Vietnam | IVD |  | Elecsys PIVKA-II | Thuốc thử xét nghiệm PIVKA‑II
罗氏 | Vietnam | IVD |  | Elecsys IGFBP-3 | Thuốc thử xét nghiệm IGFBP-3
罗氏 | Vietnam | IVD |  | B2MG | Thuốc thử xét nghiệm Beta 2 Microglobulin
罗氏 | Vietnam | IVD |  | B2MG control kit | Vật liệu kiểm soát xét nghiệm Beta 2 Microglobulin
罗氏 | Vietnam | IVD |  | B2MG | Thuốc thử xét nghiệm Beta 2 Microglobulin
罗氏 | Vietnam | IVD |  | PYP | Thuốc thử xét nghiệm Pyridoxal-5-Phosphate
罗氏 | Vietnam | IVD |  | A1CD2 | Thuốc thử ly giải xét nghiệm HbA1c
罗氏 | Vietnam | IVD |  | IRON2 | Thuốc thử xét nghiệm Fe (Sắt)
罗氏 | Vietnam | IVD |  | CRPHS | Thuốc thử xét nghiệm CRP
罗氏 | Vietnam | IVD |  | BILT3 | Thuốc thử xét nghiệm Bilirubin toàn phần
罗氏 | Vietnam | IVD |  | CA2 | Thuốc thử xét nghiệm Ca (Calci)
罗氏 | Vietnam | IVD |  | cobas® MTB Positive Control Kit | Vật liệu kiểm soát xét nghiệm MTB
罗氏 | Vietnam | MD |  | hGH CalSet | Vật liệu kiểm soát xét nghiệm hGH
罗氏 | Vietnam | IVD |  | A1C-3 | Thuốc thử xét nghiệm HbA1c
罗氏 | Vietnam | MD |  | Cyclosporine CalSet | Vật liệu kiểm soát xét nghiệm Cyclosporine
罗氏 | Vietnam | MD |  | CA 125 II CalSet II | Vật liệu kiểm soát xét nghiệm CA 125
罗氏 | Vietnam | MD |  | Tg II CalSet | Chất hiệu chuẩn xét nghiệm Tg (Thyroglobulin)
罗氏 | Vietnam | MD |  | cobas U Calibration Strip | Chất hiệu chuẩn xét nghiệm nước tiểu
罗氏 | Vietnam | MD |  | Con 4 | Vật liệu kiểm soát xét nghiệm đông máu
罗氏 | Vietnam | MD |  | Con 1 | Vật liệu kiểm soát xét nghiệm đông máu
罗氏 | Vietnam | MD |  | CalSet IGFBP-3 | Chất hiệu chuẩn xét nghiệm IGFBP-3
罗氏 | Vietnam | IVD |  | LIPC | Thuốc thử xét nghiệm Lipase
罗氏 | Vietnam | MD |  | LDHI2 | Thuốc thử xét nghiệm lactate dehydrogenase
罗氏 | Vietnam | IVD |  | NH3L | Thuốc thử xét nghiệm ammonia
罗氏 | Vietnam | IVD |  | ALBT2 | Thuốc thử xét nghiệm Albumin (microalbumin)
罗氏 | Vietnam | IVD |  | AMY-P | Thuốc thử xét nghiệm amylase tụy
罗氏 | Vietnam | IVD |  | cobas® MAI Positive Control Kit | Vật liệu kiểm soát xét nghiệm Nontuberculous mycobacteria (Lao không điển hình)
罗氏 | Vietnam | MD |  | Vitamin D total CalSet | Vật liệu kiểm soát xét nghiệm Vitamin D
罗氏 | Vietnam | IVD |  | LSD | Thuốc thử xét nghiệm LSD
罗氏 | Vietnam | MD |  | HDLC4 | Thuốc thử xét nghiệm HDL-Cholesterol
罗氏 | Vietnam | MD |  | Anti-TPO CalSet | Vật liệu kiểm soát xét nghiệm kháng thể kháng TPO
罗氏 | Vietnam | IVD |  | CoaguChek XS PT Test | Thuốc thử xét nghiệm PT
罗氏 | Vietnam | MD |  | S2 Fluid Pack | Vật liệu kiểm soát xét nghiệm pH, pO2, pCO2, Natri, Kali, Clorid, Calci
罗氏 | Vietnam | MD |  | Cfas Cystatin C | Chất hiệu chuẩn xét nghiệm Cystatin C (Cys C)
罗氏 | Vietnam | MD |  | LDLC3 | Thuốc thử xét nghiệm LDL-Cholesterol
罗氏 | Vietnam | IVD |  | BILD2 | Thuốc thử xét nghiệm Bilirubin trực tiếp
罗氏 | Vietnam | MD |  | Roche CARDIAC POC Troponin T Control | Chất hiệu chuẩn xét nghiệm Troponin T
罗氏 | Vietnam | MD |  | Con 2 | Vật liệu kiểm soát xét nghiệm đông máu
罗氏 | Vietnam | IVD |  | Hemolyzing Reagent | Hóa chất chẩn đoán in-vitro dùng cho máy phân tích sinh hóa
罗氏 | Vietnam | IVD |  | HbA1c | Hóa chất chẩn đoán in-vitro dùng cho máy phân tích sinh hóa
罗氏 | Vietnam | IVD |  | cobas® 4800 System Lysis Kit 2 | IVD ly giải tế bào
罗氏 | Vietnam | IVD |  | ISE Reference Electrolyte | IVD là chất phụ trợ
罗氏 | Vietnam | IVD |  | Basic Wash | IVD là dung dịch rửa có tính kiềm cho cóng phản ứng và cho các kim hút mẫu
罗氏 | Vietnam | IVD |  | cobas® 4800 System Specimen Diluent 2 | IVD pha loãng mẫu
罗氏 | Vietnam | IVD |  | Reference Electrode Housing | IVD là vỏ điện cực tham chiếu
罗氏 | Vietnam | IVD |  | MagNA Pure External Lysis Buffer | IVD ly giải tế bào và bất hoạt enzyme
罗氏 | Vietnam | IVD |  | cobas p 512 pre-analytical system | IVD là máy tiền phân tích
罗氏 | Vietnam | IVD |  | cobas p 612 pre-analytical system | IVD là máy tiền phân tích
罗氏 | Vietnam | MD |  | cobas p 312 pre-analytical system | Máy tiền phân tích
罗氏 | Vietnam | IVD |  | cobas p 471 centrifuge unit | IVD là máy ly tâm
罗氏 | Vietnam | IVD |  | cobas p 671 centrifuge unit | IVD là máy ly tâm
罗氏 | Vietnam | IVD |  | cobas® HBV | Thuốc thử xét nghiệm định lượng DNA HBV
罗氏 | Vietnam | IVD |  | Dimension Hemoglobin A1c Kit | Thuốc thử xét nghiệm HbA1c
深圳华大智造科技股份有限公司 | China | MD |  | 高通量自动化样本制备系统 | 高通量自动化样本制备系统 | 第二类
深圳华大智造科技股份有限公司 | China | MD |  | 基因测序仪 |  | 第三类
深圳华大智造科技股份有限公司 | China | MD |  | 全自动核酸提取纯化仪 | 全自动核酸提取纯化仪
深圳华大智造科技股份有限公司 | China | IVD |  | 测序反应通用试剂盒(联合探针锚定聚合测序法)
深圳华大智造科技股份有限公司 | China | IVD |  | 核酸提取试剂 | 核酸提取试剂
深圳华大智造科技股份有限公司 | China | MD |  | 分杯处理系统 | 分杯处理系统
深圳华大智造科技股份有限公司 | China | MD |  | 自动化样本制备系统 | 自动化样本制备系统 | 第二类
深圳华大智造科技股份有限公司 | China | MD |  | 干式荧光免疫分析仪 | 干式荧光免疫分析仪 | 第二类
深圳华大智造科技股份有限公司 | China | MD |  | 干式荧光免疫分析仪 | 干式荧光免疫分析仪 | 第二类
深圳华大智造科技股份有限公司 | China | IVD |  | 测序反应通用试剂盒(联合探针锚定聚合测序法) | 测序反应通用试剂盒（联合探针锚定聚合测序法）
深圳华大智造科技股份有限公司 | China | IVD |  | 测序反应通用试剂盒(联合探针锚定聚合测序法) | 测序反应通用试剂盒（联合探针锚定聚合测序法）
深圳华大智造科技股份有限公司 | China | IVD |  | 核酸提取试剂
深圳华大智造科技股份有限公司 | China | IVD |  | 样本释放剂
深圳华大智造科技股份有限公司 | China | MD |  | 远程超声诊断系统 | 远程超声诊断系统 | 第三类
深圳华大智造科技股份有限公司 | China | MD |  | 分杯处理系统 | 分杯处理系统
深圳华大智造科技股份有限公司 | China | MD |  | 全自动核酸提取纯化仪 | 全自动核酸提取纯化仪
深圳华大智造科技股份有限公司 | China | MD |  | 全自动核酸提取纯化仪
深圳华大智造科技股份有限公司 | China | MD |  | 掌上无线彩色多普勒超声诊断仪 |  | 第二类
深圳华大智造科技股份有限公司 | China | MD |  | 基因测序仪 | 基因测序仪 | 第三类
深圳华大智造科技股份有限公司 | China | MD |  | 数字化样本制备系统 | 样本制备卡套件 | 第二类
深圳华大智造科技股份有限公司 | China | MD |  | 模块化样本制备工作站 | 模块化样本制备工作站 | 第二类
深圳华大智造科技股份有限公司 | China | MD |  | 基因测序系统 | 基因测序仪 | 第三类
深圳华大智造科技股份有限公司 | China | MD |  | 基因测序仪 | 基因测序仪 | 第三类
深圳华大智造科技股份有限公司 | China | MD |  | 全自动核酸提取纯化仪 | 全自动核酸提取纯化仪
深圳华大智造科技股份有限公司 | China | IVD |  | 核酸提取试剂
深圳华大基因股份有限公司 | China | IVD |  | 遗传代谢样本（液相色谱-串联质谱法）前处理系统
深圳华大基因股份有限公司 | China | MD |  | 超声多普勒胎儿心率仪 | 超声多普勒胎儿心率仪 | 第二类
深圳华大基因股份有限公司 | China | MD |  | 飞行时间质谱检测系统 | 飞行时间质谱检测系统 | 第二类
深圳华大基因股份有限公司 | China | MD |  | 全自动化学发光免疫分析仪 | 全自动化学发光免疫分析仪 | 第二类
深圳华大基因股份有限公司 | China | MD |  | 全自动化学发光免疫分析仪 | 全自动化学发光免疫分析仪 | 第二类
深圳华大基因股份有限公司 | China | MD |  | 基因测序仪 |  | 第三类
深圳华大基因股份有限公司 | China | MD |  | 全自动化学发光免疫分析仪 | 全自动化学发光免疫分析仪 | 第二类
深圳华大基因股份有限公司 | China | MD |  | 胎儿染色体非整倍体基因检测软件 |  | 第二类
深圳华大基因股份有限公司 | China | MD |  | 胎儿染色体非整倍体基因检测软件 | 胎儿染色体非整倍体基因检测软件 | 第二类
深圳华大基因股份有限公司 | China | MD |  | 全自动样品处理系统 | 全自动样品处理系统
深圳华大基因股份有限公司 | China | MD |  | 全自动样品处理系统 | 全自动样品处理系统
南京诺唯赞生物科技股份有限公司 | China | IVD |  | 心肌肌钙蛋白I检测试剂盒(量子点荧光免疫层析法) | 心肌肌钙蛋白I检测试剂盒（量子点荧光免疫层析法） | 第二类
南京诺唯赞生物科技股份有限公司 | China | IVD |  | B型脑钠肽质控品 |  | 第二类
南京诺唯赞生物科技股份有限公司 | China | IVD |  | 髓过氧化物酶检测试剂盒(量子点荧光免疫法) |  | 第二类
南京诺唯赞生物科技股份有限公司 | China | IVD |  | 抗缪勒氏管激素质控品 |  | 第二类
南京诺唯赞生物科技股份有限公司 | China | IVD |  | 核酸提取纯化试剂盒
南京诺唯赞生物科技股份有限公司 | China | IVD |  | B型脑钠肽检测试剂盒(量子点荧光免疫法) | B型脑钠肽检测试剂盒（量子点荧光免疫法） | 第二类
南京诺唯赞生物科技股份有限公司 | China | IVD |  | D-二聚体校准品 |  | 第二类
南京诺唯赞生物科技股份有限公司 | China | IVD |  | 抗缪勒氏管激素检测试剂盒(量子点荧光免疫法) | 抗缪勒氏管激素检测试剂盒（量子点荧光免疫法） | 第二类
南京诺唯赞生物科技股份有限公司 | China | IVD |  | 核酸提取纯化试剂盒
南京诺唯赞生物科技股份有限公司 | China | IVD |  | 样本稀释液 | 样本稀释液
南京诺唯赞生物科技股份有限公司 | China | IVD |  | 超敏C反应蛋白检测试剂盒(胶乳增强免疫比浊法) |  | 第二类
南京诺唯赞生物科技股份有限公司 | China | IVD |  | 抗磷脂酶A2受体抗体IgG检测试剂盒(量子点荧光免疫法) | 抗磷脂酶A2受体抗体IgG检测试剂盒（量子点荧光免疫法） | 第二类
南京诺唯赞生物科技股份有限公司 | China | IVD |  | 中性粒细胞明胶酶相关脂质运载蛋白检测试剂盒(量子点荧光免疫层析法) | 中性粒细胞明胶酶相关脂质运载蛋白检测试剂盒（量子点荧光免疫层析法） | 第二类
南京诺唯赞生物科技股份有限公司 | China | IVD |  | 全量程C反应蛋白检测试剂盒(量子点荧光免疫法) | 全量程C反应蛋白检测试剂盒（量子点荧光免疫法） | 第二类
南京诺唯赞生物科技股份有限公司 | China | IVD |  | 样本释放剂 | 样本释放剂
南京诺唯赞生物科技股份有限公司 | China | MD |  | 一次性使用病毒采样管
南京诺唯赞生物科技股份有限公司 | China | IVD |  | 高敏心肌肌钙蛋白T、肌红蛋白、肌酸激酶同工酶联合检测试剂盒(量子点荧光免疫法) |  | 第二类
南京诺唯赞生物科技股份有限公司 | China | IVD |  | 糖化血红蛋白溶血剂 | 糖化血红蛋白溶血剂
南京诺唯赞生物科技股份有限公司 | China | IVD |  | 人S100蛋白检测试剂盒(量子点荧光免疫法) | 人S100蛋白检测试剂盒（量子点荧光免疫法） | 第二类
南京诺唯赞生物科技股份有限公司 | China | IVD |  | 胃蛋白酶原Ⅱ检测试剂盒(胶乳增强免疫比浊法) |  | 第二类
南京诺唯赞生物科技股份有限公司 | China | IVD |  | 肌酸激酶同工酶检测试剂盒(量子点荧光免疫层析法) | 肌酸激酶同工酶检测试剂盒（量子点荧光免疫层析法） | 第二类
南京诺唯赞生物科技股份有限公司 | China | IVD |  | 样本稀释液 | 样本稀释液
南京诺唯赞生物科技股份有限公司 | China | MD |  | 全自动量子点荧光免疫分析仪 |  | 第二类
南京诺唯赞生物科技股份有限公司 | China | IVD |  | 肌红蛋白检测试剂盒(量子点荧光免疫层析法) | 肌红蛋白检测试剂盒（量子点荧光免疫层析法） | 第二类
南京诺唯赞生物科技股份有限公司 | China | MD |  | 全自动特定蛋白分析仪 |  | 第二类
南京诺唯赞生物科技股份有限公司 | China | IVD |  | 高敏心肌肌钙蛋白I检测试剂盒(量子点荧光免疫法) | 高敏心肌肌钙蛋白 I 检测试剂盒（量子点荧光免疫法） | 第二类
南京诺唯赞生物科技股份有限公司 | China | IVD |  | D-二聚体、心肌肌钙蛋白Ⅰ联合检测试剂盒(量子点荧光免疫法) |  | 第二类
南京诺唯赞生物科技股份有限公司 | China | IVD |  | 降钙素原检测试剂盒(胶乳增强免疫比浊法) |  | 第二类
南京诺唯赞生物科技股份有限公司 | China | IVD |  | 中性粒细胞明胶酶相关脂质运载蛋白质控品 |  | 第二类
南京诺唯赞生物科技股份有限公司 | China | IVD |  | 白介素6检测试剂盒(量子点荧光免疫法) | 白介素6检测试剂盒（量子点荧光免疫法） | 第二类
南京诺唯赞生物科技股份有限公司 | China | IVD |  | D-二聚体检测试剂盒(量子点荧光免疫法) | D-二聚体检测试剂盒（量子点荧光免疫法） | 第二类
南京诺唯赞生物科技股份有限公司 | China | IVD |  | D-二聚体质控品 |  | 第二类
南京诺唯赞生物科技股份有限公司 | China | IVD |  | 血清淀粉样蛋白A质控品 | 血清淀粉样蛋白A质控品 | 第二类
南京诺唯赞生物科技股份有限公司 | China | IVD |  | 脂蛋白相关磷脂酶A2校准品 |  | 第二类
南京诺唯赞生物科技股份有限公司 | China | IVD |  | 脂蛋白相关磷脂酶A2质控品 |  | 第二类
南京诺唯赞生物科技股份有限公司 | China | IVD |  | 高敏心肌肌钙蛋白T检测试剂盒(量子点荧光免疫法) | 高敏心肌肌钙蛋白T检测试剂盒（量子点荧光免疫法） | 第二类
南京诺唯赞生物科技股份有限公司 | China | MD |  | 量子点荧光免疫分析仪 |  | 第二类
南京诺唯赞生物科技股份有限公司 | China | IVD |  | 高敏心肌肌钙蛋白T质控品 |  | 第二类
南京诺唯赞生物科技股份有限公司 | China | MD |  | 全自动特定蛋白分析仪 |  | 第二类
南京诺唯赞生物科技股份有限公司 | China | IVD |  | D-二聚体/心肌肌钙蛋白I复合质控品 |  | 第二类
南京诺唯赞生物科技股份有限公司 | China | IVD |  | 中性粒细胞明胶酶相关脂质运载蛋白质控品 |  | 第二类
南京诺唯赞生物科技股份有限公司 | China | IVD |  | 心型脂肪酸结合蛋白检测试剂盒(量子点荧光免疫层析法) | 心型脂肪酸结合蛋白检测试剂盒（量子点荧光免疫层析法） | 第二类
南京诺唯赞生物科技股份有限公司 | China | IVD |  | 中性粒细胞明胶酶相关脂质运载蛋白检测试剂盒(胶乳增强免疫比浊法) | 中性粒细胞明胶酶相关脂质运载蛋白检测试剂盒（胶乳增强免疫比浊法） | 第二类
南京诺唯赞生物科技股份有限公司 | China | IVD |  | N末端脑钠肽前体检测试剂盒(量子点荧光免疫层析法) | N末端脑钠肽前体检测试剂盒（量子点荧光免疫层析法） | 第二类
南京诺唯赞生物科技股份有限公司 | China | IVD |  | 中性粒细胞明胶酶相关脂质运载蛋白校准品 |  | 第二类
南京诺唯赞生物科技股份有限公司 | China | IVD |  | 心型脂肪酸结合蛋白/肌红蛋白质控品 |  | 第二类
南京诺唯赞生物科技股份有限公司 | China | IVD |  | 脂蛋白相关磷脂酶A2检测试剂盒(胶乳增强免疫比浊法) | 脂蛋白相关磷脂酶A2检测试剂盒（胶乳增强免疫比浊法） | 第二类
南京诺唯赞生物科技股份有限公司 | China | IVD |  | 肌红蛋白检测试剂盒(胶乳增强免疫比浊法) |  | 第二类
南京诺唯赞生物科技股份有限公司 | China | IVD |  | 核酸提取纯化试剂
南京诺唯赞生物科技股份有限公司 | China | IVD |  | 核酸提取纯化试剂盒
南京诺唯赞生物科技股份有限公司 | China | MD |  | 一次性使用病毒采样管
南京诺唯赞生物科技股份有限公司 | China | IVD |  | 降钙素原质控品 |  | 第二类
南京诺唯赞生物科技股份有限公司 | China | IVD |  | 25-羟基维生素D检测试剂盒(量子点荧光免疫法) | 25-羟基维生素D检测试剂盒（量子点荧光免疫法） | 第二类
南京诺唯赞生物科技股份有限公司 | China | IVD |  | 核酸提取纯化试剂盒
南京诺唯赞生物科技股份有限公司 | China | IVD |  | 全量程C反应蛋白检测试剂盒(胶乳增强免疫比浊法) | 全量程C反应蛋白检测试剂盒（胶乳增强免疫比浊法） | 第二类
南京诺唯赞生物科技股份有限公司 | China | IVD |  | 糖化血红蛋白检测试剂盒(量子点荧光免疫法) | 糖化血红蛋白检测试剂盒（量子点荧光免疫法） | 第二类
南京诺唯赞生物科技股份有限公司 | China | IVD |  | 降钙素原检测试剂盒(量子点荧光免疫法) | 降钙素原检测试剂盒（量子点荧光免疫法） | 第二类
南京诺唯赞生物科技股份有限公司 | China | IVD |  | 降钙素原/白介素6复合质控品 |  | 第二类
南京诺唯赞生物科技股份有限公司 | China | IVD |  | 糖化血红蛋白检测试剂盒(胶乳增强免疫比浊法) |  | 第二类
南京诺唯赞生物科技股份有限公司 | China | IVD |  | 心型脂肪酸结合蛋白质控品 |  | 第二类
南京诺唯赞生物科技股份有限公司 | China | IVD |  | 血清淀粉样蛋白A、C反应蛋白联合检测试剂盒(量子点荧光免疫法) | 血清淀粉样蛋白A、C反应蛋白联合检测试剂盒(量子点荧光免疫法) | 第二类
南京诺唯赞生物科技股份有限公司 | China | IVD |  | 肌酸激酶同工酶、心肌肌钙蛋白I、肌红蛋白联合检测试剂盒(量子点荧光免疫法) | 肌酸激酶同工酶、心肌肌钙蛋白I、肌红蛋白联合检测试剂盒(量子点荧光免疫法) | 第二类
南京诺唯赞生物科技股份有限公司 | China | IVD |  | 脂蛋白磷脂酶A2质控品 |  | 第二类
南京诺唯赞生物科技股份有限公司 | China | IVD |  | 新型冠状病毒（2019-nCoV）IgM/IgG抗体检测试剂盒（胶体金法） | 新型冠状病毒（2019-nCoV）IgM/IgG抗体检测试剂盒（胶体金法） | 第三类
南京诺唯赞生物科技股份有限公司 | China | IVD |  | 样本稀释液 | 样本稀释液
南京诺唯赞生物科技股份有限公司 | China | IVD |  | 降钙素原、白介素6联合检测试剂盒(量子点荧光免疫法) | 降钙素原、白介素6联合检测试剂盒(量子点荧光免疫法) | 第二类
南京诺唯赞生物科技股份有限公司 | China | IVD |  | 抗磷脂酶A2受体抗体IgG质控品 |  | 第二类
南京诺唯赞生物科技股份有限公司 | China | IVD |  | 胃蛋白酶原I/胃蛋白酶原II/胃泌素17复合质控品 |  | 第二类
南京诺唯赞生物科技股份有限公司 | China | IVD |  | N末端脑钠肽前体质控品 |  | 第二类
南京诺唯赞生物科技股份有限公司 | China | IVD |  | 胃泌素17检测试剂盒(量子点荧光免疫法) | 胃泌素17检测试剂盒（量子点荧光免疫法） | 第二类
南京诺唯赞生物科技股份有限公司 | China | IVD |  | C-反应蛋白质控品 | C-反应蛋白质控品 | 第二类
南京诺唯赞生物科技股份有限公司 | China | IVD |  | 肌红蛋白校准品 |  | 第二类
南京诺唯赞生物科技股份有限公司 | China | IVD |  | 脂蛋白磷脂酶A2检测试剂盒(量子点荧光免疫法) | 脂蛋白磷脂酶A2检测试剂盒（量子点荧光免疫法） | 第二类
南京诺唯赞生物科技股份有限公司 | China | MD |  | 干式荧光免疫分析仪 |  | 第二类
南京诺唯赞生物科技股份有限公司 | China | IVD |  | 血清淀粉样蛋白A质控品 |  | 第二类
南京诺唯赞生物科技股份有限公司 | China | IVD |  | 血清淀粉样蛋白A检测试剂盒(胶乳增强免疫比浊法) | 血清淀粉样蛋白A检测试剂盒（胶乳增强免疫比浊法） | 第二类
南京诺唯赞生物科技股份有限公司 | China | IVD |  | 胃蛋白酶原Ⅰ检测试剂盒(胶乳增强免疫比浊法) |  | 第二类
南京诺唯赞生物科技股份有限公司 | China | MD |  | 干式荧光免疫分析仪 |  | 第二类
南京诺唯赞生物科技股份有限公司 | China | MD |  | 量子点荧光免疫分析仪 |  | 第二类
南京诺唯赞生物科技股份有限公司 | China | IVD |  | 肌酸激酶同工酶质控品 |  | 第二类
南京诺唯赞生物科技股份有限公司 | China | IVD |  | 肌红蛋白质控品 |  | 第二类
南京诺唯赞生物科技股份有限公司 | China | IVD |  | 心肌肌钙蛋白I质控品 |  | 第二类
南京诺唯赞生物科技股份有限公司 | China | IVD |  | 肌酸激酶同工酶/心肌肌钙蛋白I/肌红蛋白复合质控品 |  | 第二类
南京诺唯赞生物科技股份有限公司 | China | IVD |  | 血清淀粉样蛋白A/C反应蛋白复合质控品 |  | 第二类
南京诺唯赞生物科技股份有限公司 | China | IVD |  | 人S100蛋白质控品 |  | 第二类
南京诺唯赞生物科技股份有限公司 | China | MD |  | 全自动荧光免疫分析仪 |  | 第二类
南京诺唯赞生物科技股份有限公司 | China | IVD |  | 胃蛋白酶原I、胃蛋白酶原II联合检测试剂盒(量子点荧光免疫法) | 胃蛋白酶原I、胃蛋白酶原II联合检测试剂盒（量子点荧光免疫法） | 第二类
南京诺唯赞生物科技股份有限公司 | China | IVD |  | 新型冠状病毒（2019-nCoV）抗原检测试剂盒(胶体金法) | 新型冠状病毒（2019-nCoV）抗原检测试剂盒（胶体金法） | 第三类
南京诺唯赞生物科技股份有限公司 | China | IVD |  | 胃蛋白酶原I、胃蛋白酶原II、胃泌素17联合检测试剂盒(量子点荧光免疫法) | 胃蛋白酶原 I、胃蛋白酶原 II、胃泌素 17 联合检测试剂盒(量子点荧光免疫法) | 第二类
南京诺唯赞生物科技股份有限公司 | China | IVD |  | 心型脂肪酸结合蛋白检测试剂盒(胶乳增强免疫比浊法) |  | 第二类
南京诺唯赞生物科技股份有限公司 | China | IVD |  | 血清淀粉样蛋白A检测试剂盒(量子点荧光免疫法) | 血清淀粉样蛋白A检测试剂盒（量子点荧光免疫法） | 第二类
南京诺唯赞生物科技股份有限公司 | China | IVD |  | 心型脂肪酸结合蛋白校准品 |  | 第二类
南京诺唯赞生物科技股份有限公司 | China | MD |  | 一次性使用采样器
南京诺唯赞生物科技股份有限公司 | China | MD |  | 全自动核酸提取仪
南京诺唯赞生物科技股份有限公司 | China | IVD |  | 核酸纯化试剂
南京诺唯赞生物科技股份有限公司 | China | IVD |  | 试剂卡孵育器
南京诺唯赞生物科技股份有限公司 | China | IVD |  | 样本保存液 | 样本保存液
南京诺唯赞生物科技股份有限公司 | China | IVD |  | 病毒DNA/RNA提取试剂盒(柱式法)
南京诺唯赞生物科技股份有限公司 | China | IVD |  | 样本稀释液 | 样本稀释液
南京诺唯赞生物科技股份有限公司 | China | IVD |  | 样本保存液 | 样本保存液
南京诺唯赞生物科技股份有限公司 | China | IVD |  | 样本稀释液 | 样本稀释液
南京诺唯赞生物科技股份有限公司 | China | IVD |  | 核酸提取纯化试剂盒
南京诺唯赞生物科技股份有限公司 | China | MD |  | 一次性使用病毒采样管
南京诺唯赞生物科技股份有限公司 | China | MD |  | 全自动核酸提取仪
南京诺唯赞生物科技股份有限公司 | China | IVD |  | 核酸提取纯化试剂盒
南京诺唯赞生物科技股份有限公司 | China | IVD |  | 核酸提取纯化试剂盒
南京诺唯赞生物科技股份有限公司 | China | IVD |  | 样本稀释液
南京诺唯赞生物科技股份有限公司 | China | IVD |  | 核酸提取纯化试剂盒
南京诺唯赞生物科技股份有限公司 | China | IVD |  | 样本保存液 | 样本保存液
上海润达医疗科技股份有限公司 | China | IVD |  | 抗β2糖蛋白I抗体IgA检测试剂盒(磁微粒化学发光法) |  | 第二类
上海润达医疗科技股份有限公司 | China | IVD |  | 全自动免疫检验系统用底物液
上海润达医疗科技股份有限公司 | China | IVD |  | 抗双链DNA抗体检测试剂盒(磁微粒化学发光法) |  | 第二类
上海润达医疗科技股份有限公司 | China | MD |  | 全自动核酸提取仪
上海润达医疗科技股份有限公司 | China | IVD |  | 抗心磷脂抗体IgM检测试剂盒(磁微粒化学发光法) |  | 第二类
上海润达医疗科技股份有限公司 | China | IVD |  | 液相色谱-三重四极杆质谱仪系统 |  | 第二类
上海润达医疗科技股份有限公司 | China | IVD |  | 抗线粒体抗体M2检测试剂盒(磁微粒化学发光法) |  | 第二类
上海润达医疗科技股份有限公司 | China | IVD |  | 抗SSB抗体检测试剂盒(磁微粒化学发光法) |  | 第二类
上海润达医疗科技股份有限公司 | China | IVD |  | 抗心磷脂抗体IgA检测试剂盒(磁微粒化学发光法) |  | 第二类
上海润达医疗科技股份有限公司 | China | IVD |  | 抗β2糖蛋白I总抗体检测试剂盒(磁微粒化学发光法) |  | 第二类
上海润达医疗科技股份有限公司 | China | IVD |  | 抗肾小球基底膜抗体检测试剂盒(磁微粒化学发光法) |  | 第二类
上海润达医疗科技股份有限公司 | China | IVD |  | 抗β2糖蛋白I抗体IgG检测试剂盒(磁微粒化学发光法) |  | 第二类
上海润达医疗科技股份有限公司 | China | IVD |  | 样本稀释液
上海润达医疗科技股份有限公司 | China | IVD |  | 清洗液
上海润达医疗科技股份有限公司 | China | IVD |  | 样本稀释液
上海润达医疗科技股份有限公司 | China | IVD |  | 抗蛋白酶3抗体检测试剂盒(磁微粒化学发光法) |  | 第二类
上海润达医疗科技股份有限公司 | China | IVD |  | 抗髓过氧化物酶抗体检测试剂盒(磁微粒化学发光法) |  | 第二类
上海润达医疗科技股份有限公司 | China | IVD |  | 抗β2糖蛋白I抗体IgM检测试剂盒(磁微粒化学发光法) |  | 第二类
上海润达医疗科技股份有限公司 | China | IVD |  | 抗环瓜氨酸肽抗体检测试剂盒(磁微粒化学发光法) |  | 第二类
上海润达医疗科技股份有限公司 | China | IVD |  | 液相色谱-三重四极杆质谱仪系统 |  | 第二类
上海润达医疗科技股份有限公司 | China | IVD |  | 类风湿因子IgG检测试剂盒(磁微粒化学发光法) |  | 第二类
上海润达医疗科技股份有限公司 | China | IVD |  | 抗SSA抗体检测试剂盒(磁微粒化学发光法) |  | 第二类
上海润达医疗科技股份有限公司 | China | IVD |  | 类风湿因子IgM检测试剂盒(磁微粒化学发光法) |  | 第二类
上海润达医疗科技股份有限公司 | China | IVD |  | 抗心磷脂抗体IgG检测试剂盒(磁微粒化学发光法) |  | 第二类
上海润达医疗科技股份有限公司 | China | IVD |  | 类风湿因子检测试剂盒(磁微粒化学发光法) |  | 第二类
上海润达医疗科技股份有限公司 | China | IVD |  | 全自动免疫检验系统用底物液
上海润达医疗科技股份有限公司 | China | IVD |  | 样本稀释液
上海润达医疗科技股份有限公司 | China | IVD |  | 样本稀释液
迪安诊断技术集团股份有限公司 | China | IVD |  | Desmin抗体试剂（免疫组织化学）
迪安诊断技术集团股份有限公司 | China | IVD |  | 细胞角蛋白19抗体试剂（免疫组织化学）
迪安诊断技术集团股份有限公司 | China | MD |  | 全自动核酸提取纯化仪
迪安诊断技术集团股份有限公司 | China | IVD |  | 核酸提取或纯化试剂
迪安诊断技术集团股份有限公司 | China | IVD |  | CD3 抗体试剂（免疫组织化学）
迪安诊断技术集团股份有限公司 | China | IVD |  | P63 抗体试剂（免疫组织化学）
迪安诊断技术集团股份有限公司 | China | IVD |  | 液基薄层细胞制片机
迪安诊断技术集团股份有限公司 | China | MD |  | 全自动核酸提取纯化仪
迪安诊断技术集团股份有限公司 | China | IVD |  | 免疫显色试剂
迪安诊断技术集团股份有限公司 | China | IVD |  | 样本保存液
迪安诊断技术集团股份有限公司 | China | IVD |  | 核酸提取或纯化试剂
迪安诊断技术集团股份有限公司 | China | IVD |  | AE1/AE3混合分子量角蛋白抗体试剂（免疫组织化学）
迪安诊断技术集团股份有限公司 | China | IVD |  | 核酸提取或纯化试剂
迪安诊断技术集团股份有限公司 | China | IVD |  | 细胞角蛋白8抗体试剂（免疫组织化学）
迪安诊断技术集团股份有限公司 | China | IVD |  | CDX-2抗体试剂（免疫组织化学）
迪安诊断技术集团股份有限公司 | China | IVD |  | AMACR/p504s抗体试剂（免疫组织化学）
迪安诊断技术集团股份有限公司 | China | MD |  | 全自动核酸提取纯化仪
迪安诊断技术集团股份有限公司 | China | IVD |  | 样本保存液
迪安诊断技术集团股份有限公司 | China | MD |  | 细胞过滤器
迪安诊断技术集团股份有限公司 | China | IVD |  | 清洗液
迪安诊断技术集团股份有限公司 | China | MD |  | 细胞过滤器
迪安诊断技术集团股份有限公司 | China | MD |  | 全自动核酸提取纯化仪
迪安诊断技术集团股份有限公司 | China | IVD |  | 样本萃取液
迪安诊断技术集团股份有限公司 | China | IVD |  | 样本萃取液
迪安诊断技术集团股份有限公司 | China | MD |  | 病理切片扫描仪 |  | 第二类
迪安诊断技术集团股份有限公司 | China | MD |  | 实时荧光定量PCR仪 | 实时荧光定量PCR仪 | 第三类
迪安诊断技术集团股份有限公司 | China | IVD |  | N末端B型利钠肽前体(NT-proBNP)定量检测试剂盒(化学发光法) |  | 第二类
迪安诊断技术集团股份有限公司 | China | IVD |  | 人乳头瘤病毒（HPV）核酸分型检测试剂盒（荧光PCR熔解曲线法） | 人乳头瘤病毒（HPV）核酸分型检测试剂盒（荧光PCR熔解曲线法） | 第三类
迪安诊断技术集团股份有限公司 | China | IVD |  | 核酸提取或纯化试剂
迪安诊断技术集团股份有限公司 | China | IVD |  | 细胞DNA染色液
迪安诊断技术集团股份有限公司 | China | IVD |  | 细胞保存液
迪安诊断技术集团股份有限公司 | China | IVD |  | 样本萃取液
迪安诊断技术集团股份有限公司 | China | IVD |  | SMA抗体试剂（免疫组织化学）
迪安诊断技术集团股份有限公司 | China | IVD |  | 细胞角蛋白 5&6 抗体试剂（免疫组织化学）
迪安诊断技术集团股份有限公司 | China | IVD |  | 全自动液基薄层细胞制片染色机
迪安诊断技术集团股份有限公司 | China | IVD |  | 甲状腺转录因子-1（TTF-1）抗体试剂（免疫组织化学）
迪安诊断技术集团股份有限公司 | China | IVD |  | 样本稀释液
迪安诊断技术集团股份有限公司 | China | MD |  | 一次性使用细胞过滤采集器
迪安诊断技术集团股份有限公司 | China | IVD |  | P53抗体试剂（免疫组织化学）
迪安诊断技术集团股份有限公司 | China | IVD |  | CD34抗体试剂（免疫组织化学）
迪安诊断技术集团股份有限公司 | China | MD |  | 一次性使用病毒采样管
迪安诊断技术集团股份有限公司 | China | IVD |  | 核酸提取或纯化试剂
迪安诊断技术集团股份有限公司 | China | IVD |  | Napsin A抗体试剂（免疫组织化学）
迪安诊断技术集团股份有限公司 | China | IVD |  | E-Cadherin抗体试剂（免疫组织化学）
迪安诊断技术集团股份有限公司 | China | IVD |  | 细胞保存液
迪安诊断技术集团股份有限公司 | China | IVD |  | 核酸提取或纯化试剂
迪安诊断技术集团股份有限公司 | China | IVD |  | 淋球菌、沙眼衣原体、解脲脲原体核酸检测试剂盒（荧光PCR法） | 淋球菌、沙眼衣原体、解脲脲原体核酸检测试剂盒（荧光PCR法） | 第三类
迪安诊断技术集团股份有限公司 | China | IVD |  | 苏木素-伊红染色液（H-E)
迪安诊断技术集团股份有限公司 | China | IVD |  | 细胞角蛋白5&6抗体试剂（免疫组织化学）
迪安诊断技术集团股份有限公司 | China | MD |  | 病理切片扫描仪 |  | 第二类
迪安诊断技术集团股份有限公司 | China | IVD |  | 新型冠状病毒2019-nCoV核酸检测试剂盒(荧光PCR法) | 新型冠状病毒2019-nCoV核酸检测试剂盒（荧光PCR法） | 第三类
迪安诊断技术集团股份有限公司 | China | IVD |  | 乙型肝炎病毒核酸检测试剂盒（荧光PCR法） | 乙型肝炎病毒核酸检测试剂盒（荧光 PCR 法） | 第三类
迪安诊断技术集团股份有限公司 | China | IVD |  | 液基薄层细胞制片机
迪安诊断技术集团股份有限公司 | China | IVD |  | 样本萃取液
迪安诊断技术集团股份有限公司 | China | IVD |  | 样本萃取液
迪安诊断技术集团股份有限公司 | China | IVD |  | bcl-2抗体试剂（免疫组织化学）
迪安诊断技术集团股份有限公司 | China | IVD |  | Synaptophysin抗体试剂（免疫组织化学）
迪安诊断技术集团股份有限公司 | China | IVD |  | 脱蜡液
迪安诊断技术集团股份有限公司 | China | IVD |  | 免疫显色试剂
迪安诊断技术集团股份有限公司 | China | IVD |  | 样本萃取液
迪安诊断技术集团股份有限公司 | China | IVD |  | 核酸提取或纯化试剂
迪安诊断技术集团股份有限公司 | China | IVD |  | MART-1/melanA抗体试剂（免疫组织化学）
迪安诊断技术集团股份有限公司 | China | IVD |  | 全自动液基薄层细胞制片染色机
迪安诊断技术集团股份有限公司 | China | IVD |  | 苏木素染色液
迪安诊断技术集团股份有限公司 | China | IVD |  | 免疫组化抗原修复缓冲液
迪安诊断技术集团股份有限公司 | China | IVD |  | DAB染色液
迪安诊断技术集团股份有限公司 | China | IVD |  | 清洗液
迪安诊断技术集团股份有限公司 | China | IVD |  | Ki-67抗体试剂（免疫组织化学）
迪安诊断技术集团股份有限公司 | China | IVD |  | 缓冲液
迪安诊断技术集团股份有限公司 | China | IVD |  | 清洗液
迪安诊断技术集团股份有限公司 | China | IVD |  | 核酸提取或纯化试剂
迪安诊断技术集团股份有限公司 | China | IVD |  | 巴氏染色液
迪安诊断技术集团股份有限公司 | China | IVD |  | 核酸提取或纯化试剂
迪安诊断技术集团股份有限公司 | China | IVD |  | P40 抗体试剂（免疫组织化学）
迪安诊断技术集团股份有限公司 | China | IVD |  | p120抗体试剂（免疫组织化学）
迪安诊断技术集团股份有限公司 | China | IVD |  | S100抗体试剂（免疫组织化学）
武汉塞力斯医疗科技集团股份有限公司 | China | IVD |  | 纤维蛋白(原)降解产物(FDP)测定试剂盒(乳胶免疫比浊法) |  | 第二类
武汉塞力斯医疗科技集团股份有限公司 | China | IVD |  | 凝血酶时间(TT)测定试剂(凝固法) |  | 第二类
武汉塞力斯医疗科技集团股份有限公司 | China | IVD |  | 血细胞分析用溶血剂
武汉塞力斯医疗科技集团股份有限公司 | China | IVD |  | 真菌荧光染色液
武汉塞力斯医疗科技集团股份有限公司 | China | IVD |  | 样本稀释液
武汉塞力斯医疗科技集团股份有限公司 | China | IVD |  | 总蛋白(TP)测定试剂盒(双缩脲法) |  | 第二类
武汉塞力斯医疗科技集团股份有限公司 | China | IVD |  | 隐血（FOB）检测试剂盒（胶体金免疫层析法） |  | 第二类
武汉塞力斯医疗科技集团股份有限公司 | China | IVD |  | 转铁蛋白（TRF）检测试剂盒（胶体金免疫层析法） |  | 第二类
武汉塞力斯医疗科技集团股份有限公司 | China | IVD |  | 抗核抗体(ANA)谱检测试剂盒(免疫印迹法) |  | 第二类
武汉塞力斯医疗科技集团股份有限公司 | China | IVD |  | 尿微量白蛋白(mALB)检测试剂盒(免疫比浊法) |  | 第二类
武汉塞力斯医疗科技集团股份有限公司 | China | IVD |  | 抗链球菌溶血素O(ASO)检测试剂盒(免疫比浊法) |  | 第二类
武汉塞力斯医疗科技集团股份有限公司 | China | IVD |  | 类风湿因子(RF)检测试剂盒(免疫比浊法) |  | 第二类
武汉塞力斯医疗科技集团股份有限公司 | China | IVD |  | 降钙素原(PCT)测定试剂盒(胶体金免疫层析法) |  | 第二类
武汉塞力斯医疗科技集团股份有限公司 | China | IVD |  | 转铁蛋白(TRF)检测试剂盒(胶体金免疫层析法) |  | 第二类
武汉塞力斯医疗科技集团股份有限公司 | China | MD |  | 全自动蛋白印迹仪 |  | 第二类
武汉塞力斯医疗科技集团股份有限公司 | China | IVD |  | 缓冲液
武汉塞力斯医疗科技集团股份有限公司 | China | IVD |  | 清洗液
武汉塞力斯医疗科技集团股份有限公司 | China | IVD |  | 血细胞分析用稀释液
武汉塞力斯医疗科技集团股份有限公司 | China | IVD |  | 隐血转铁蛋白双联检测试剂盒（胶体金免疫层析法） |  | 第二类
武汉塞力斯医疗科技集团股份有限公司 | China | IVD |  | 肌 酐(Cr)测定试剂盒(肌氨酸氧化酶法) |  | 第二类
武汉塞力斯医疗科技集团股份有限公司 | China | IVD |  | 尿酸(UA)测定试剂盒(尿酸酶过氧化物酶偶联法) |  | 第二类
武汉塞力斯医疗科技集团股份有限公司 | China | IVD |  | 白陶土试剂(凝固法) |  | 第二类
武汉塞力斯医疗科技集团股份有限公司 | China | IVD |  | 纤维蛋白原(FIB)测定试剂(凝固法) |  | 第二类
武汉塞力斯医疗科技集团股份有限公司 | China | IVD |  | 纤维蛋白原(FIB)测定试剂盒(凝固法) |  | 第二类
武汉塞力斯医疗科技集团股份有限公司 | China | IVD |  | 降钙素原（PCT）检测试剂盒（胶体金免疫层析法） |  | 第二类
武汉塞力斯医疗科技集团股份有限公司 | China | IVD |  | 钙(Ca)测定试剂盒(偶氮胂Ⅲ法) |  | 第二类
武汉塞力斯医疗科技集团股份有限公司 | China | IVD |  | 隐血转铁蛋白双联测定试剂盒(胶体金免疫层析法) |  | 第二类
武汉塞力斯医疗科技集团股份有限公司 | China | IVD |  | D-二聚体测定试剂盒(乳胶增强免疫比浊法) |  | 第二类
武汉塞力斯医疗科技集团股份有限公司 | China | IVD |  | 咪唑缓冲液 |  | 第二类
武汉塞力斯医疗科技集团股份有限公司 | China | IVD |  | 凝血酶原时间(PT)测定试剂(盒)(凝固法) |  | 第二类
武汉塞力斯医疗科技集团股份有限公司 | China | IVD |  | 氯化钙试剂(凝固法) |  | 第二类
武汉塞力斯医疗科技集团股份有限公司 | China | IVD |  | 活化部分凝血活酶时间(APTT)测定试剂(凝固法) |  | 第二类
武汉塞力斯医疗科技集团股份有限公司 | China | IVD |  | 活化部分凝血活酶时间测定试剂盒(APTT 试剂盒)(凝固法) |  | 第二类
武汉塞力斯医疗科技集团股份有限公司 | China | IVD |  | 抗凝血酶Ⅲ测定试剂盒(发色底物法) |  | 第二类
武汉塞力斯医疗科技集团股份有限公司 | China | IVD |  | 样本释放剂
武汉塞力斯医疗科技集团股份有限公司 | China | IVD |  | 全自动免疫检验系统用底物液
成都市贝瑞和康基因技术股份有限公司 | China | IVD |  | 核酸纯化试剂
成都市贝瑞和康基因技术股份有限公司 | China | IVD |  | 测序反应通用试剂盒（测序法）
成都市贝瑞和康基因技术股份有限公司 | China | MD |  | 胎儿染色体非整倍体数据分析软件 | 胎儿染色体非整倍体数据分析软件 | 第二类
成都市贝瑞和康基因技术股份有限公司 | China | MD |  | 基因测序仪 | 基因测序仪 | 第三类
成都市贝瑞和康基因技术股份有限公司 | China | IVD |  | 胎儿染色体非整倍体（T13/T18/T21）检测试剂盒（可逆末端终止测序法） | 胎儿染色体非整倍体（T13/T18/T21）检测试剂盒（可逆末端终止测序法） | 第三类
成都市贝瑞和康基因技术股份有限公司 | China | IVD |  | 核酸纯化试剂
成都市贝瑞和康基因技术股份有限公司 | China | IVD |  | 核酸纯化试剂
成都市贝瑞和康基因技术股份有限公司 | China | IVD |  | 核酸提取或纯化试剂
成都市贝瑞和康基因技术股份有限公司 | China | MD |  | 胎儿染色体非整倍体数据分析软件 |  | 第二类
成都市贝瑞和康基因技术股份有限公司 | China | IVD |  | 核酸提取试剂
成都市贝瑞和康基因技术股份有限公司 | China | IVD |  | 测序反应通用试剂盒（测序法）
成都市贝瑞和康基因技术股份有限公司 | China | IVD |  | 核酸纯化试剂
成都市贝瑞和康基因技术股份有限公司 | China | IVD |  | 测序反应通用试剂盒（测序法）
成都市贝瑞和康基因技术股份有限公司 | China | IVD |  | 核酸纯化试剂
成都市贝瑞和康基因技术股份有限公司 | China | IVD |  | 核酸提取试剂
成都市贝瑞和康基因技术股份有限公司 | China | IVD |  | 核酸提取或纯化试剂
成都市贝瑞和康基因技术股份有限公司 | China | IVD |  | 细胞保存液
北京诺禾致源科技股份有限公司 | China | IVD |  | 核酸提取或纯化试剂 | 核酸提取或纯化试剂
北京诺禾致源科技股份有限公司 | China | IVD |  | 核酸提取或纯化试剂
北京诺禾致源科技股份有限公司 | China | MD |  | 全自动核酸提取仪
北京诺禾致源科技股份有限公司 | China | MD |  | 分杯处理系统
北京诺禾致源科技股份有限公司 | China | IVD |  | 核酸提取或纯化试剂
北京诺禾致源科技股份有限公司 | China | IVD |  | 核酸提取或纯化试剂
北京诺禾致源科技股份有限公司 | China | IVD |  | 核酸提取或纯化试剂
北京诺禾致源科技股份有限公司 | China | IVD |  | 核酸提取或纯化试剂
北京诺禾致源科技股份有限公司 | China | MD |  | 人EGFR、KRAS、BRAF、PIK3CA、ALK、ROS1基因突变检测试剂盒分析软件 | 人 EGFR KRAS BRAF PIK3CA ALK ROSI 基因突变检测试剂盒分析软件 | 第三类
北京诺禾致源科技股份有限公司 | China | IVD |  | 人EGFR、KRAS、BRAF、PIK3CA、ALK、ROS1基因突变检测试剂盒（半导体测序法） | 人EGFR、KRAS、BRAF、PIK3CA、ALK、ROS1基因突变检测试剂盒（半导体测序法） | 第三类
北京诺禾致源科技股份有限公司 | China | MD |  | 数字PCR芯片阅读仪 | 数字PCR芯片阅读仪 | 第二类
北京诺禾致源科技股份有限公司 | China | IVD |  | 核酸提取或纯化试剂
北京诺禾致源科技股份有限公司 | China | IVD |  | 核酸提取或纯化试剂
北京诺禾致源科技股份有限公司 | China | IVD |  | 核酸提取或纯化试剂
北京诺禾致源科技股份有限公司 | China | IVD |  | 测序反应制备通用试剂盒
北京诺禾致源科技股份有限公司 | China | IVD |  | 核酸提取或纯化试剂
北京诺禾致源科技股份有限公司 | China | MD |  | 一次性使用病毒采样管
北京诺禾致源科技股份有限公司 | China | IVD |  | 测序反应通用试剂盒 （可逆末端终止测序法）
北京诺禾致源科技股份有限公司 | China | MD |  | 全自动核酸提取仪 | 全自动核酸提取仪
北京诺禾致源科技股份有限公司 | China | MD |  | 数字PCR芯片阅读仪 | 数字PCR芯片阅读仪 | 第二类
北京诺禾致源科技股份有限公司 | China | MD |  | 基因扩增热循环仪 | 基因扩增热循环仪 | 第二类
北京诺禾致源科技股份有限公司 | China | IVD |  | 核酸提取或纯化试剂
北京诺禾致源科技股份有限公司 | China | IVD |  | 核酸提取或纯化试剂
北京诺禾致源科技股份有限公司 | China | MD |  | 分杯处理系统 | 分杯处理系统
北京诺禾致源科技股份有限公司 | China | IVD |  | 核酸提取或纯化试剂
北京诺禾致源科技股份有限公司 | China | MD |  | 全自动核酸提取仪 | 全自动核酸提取仪
北京诺禾致源科技股份有限公司 | China | IVD |  | 样本保存液
北京诺禾致源科技股份有限公司 | China | IVD |  | 核酸提取或纯化试剂 | 核酸提取或纯化试剂
广州金域医学检验集团股份有限公司 | China | MD |  | 全自动样品处理系统
罗氏 | China | IVD |  | 血浆样本指数试剂（分光光度法） HIL Test |  | 进口备案
罗氏 | China | IVD |  | 缓冲液 Imid Buff |  | 进口备案
罗氏 | China | IVD |  | 凝血分析用稀释液 NaCl |  | 进口备案
罗氏 | China | IVD |  | 缓冲液 NaCitrate |  | 进口备案
罗氏 | China | IVD |  | 抗广谱TRK (EPR17341) 兔单克隆抗体试剂（免疫组织化学法） VENTANA pan-TRK(EPR17341) Assay |  | 进口备案
罗氏 | China | IVD |  | 样本稀释液 ISE Diluent Gen.2 |  | 进口备案
罗氏 | China | IVD |  | p16/Ki-67检测试剂盒（免疫细胞化学法） CINtec® PLUS Cytology Kit |  | 进口备案
罗氏 | China | IVD |  | p16抗体试剂（免疫组织化学） CINtec® p16 Histology |  | 进口备案
罗氏 | China | IVD |  | 免疫显色试剂 ultraView SISH DNP Detection Kit |  | 进口备案
罗氏 | China | IVD |  | 地高辛染色液 ultraView Red ISH DIG Detection Kit |  | 进口备案
罗氏 | China | IVD |  | 网织红细胞染色液 DigiMAC³ reticulocyte |  | 进口备案
罗氏 | China | IVD |  | 外周血细胞染色液 DigiMAC³ stain pack |  | 进口备案
罗氏 | China | IVD |  | 核酸提取前混样仪 cobas p 680 instrument |  | 进口备案
罗氏 | China | IVD |  | 清洗液 cobas(R) TaqScreen Wash Reagent cobas® TaqScreen Wash Reagent |  | 进口备案
罗氏 | China | IVD |  | 缓冲液 cobas® Sample Prep Buffer |  | 进口备案
罗氏 | China | IVD |  | 清洗液 ISE Cleaning Solution/Elecsys SysClean |  | 进口备案
罗氏 | China | IVD |  | HPV探针试剂（原位杂交法） INFORM HPV III Family 16 Probe (B) |  | 进口备案
罗氏 | China | IVD |  | HPV探针试剂（原位杂交法） INFORM HPV II Family 6 Probe |  | 进口备案
罗氏 | China | IVD |  | 缓冲液 Imid Buff |  | 进口备案
罗氏 | China | IVD |  | 样本稀释液 Elecsys Progesterone Diluent |  | 进口备案
罗氏 | China | IVD |  | 糖化血红蛋白溶血剂 Hemolyzing Reagent Gen.2 (A1CD2) |  | 进口备案
罗氏 | China | IVD |  | 糖化血红蛋白溶血剂 Hemolyzing Reagent (A1CD) |  | 进口备案
罗氏 | China | MD |  | 全自动核酸纯化仪 MagNA Pure 96 Instrument |  | 进口备案
罗氏 | China | MD |  | 全自动核酸纯化仪 MagNA Pure 24 System |  | 进口备案
罗氏 | China | IVD |  | 核酸提取或纯化试剂 MagNA Pure 96 DNA Tissue Lysis Buffer |  | 进口备案
罗氏 | China | IVD |  | 核酸提取或纯化试剂 MagNA Pure 96 External Lysis Buffer |  | 进口备案
罗氏 | China | IVD |  | 核酸提取或纯化试剂 MagNA Pure 96 Bacterial Lysis Buffer |  | 进口备案
罗氏 | China | IVD |  | 缓冲液 MagNA Pure 96 System Fluid (Internal Container) |  | 进口备案
罗氏 | China | IVD |  | 缓冲液 MagNA Pure 96 System Fluid (External) |  | 进口备案
罗氏 | China | IVD |  | 核酸提取或纯化试剂 MagNA Pure 96 DNA and Viral NA Small Volume Kit |  | 进口备案
罗氏 | China | IVD |  | 核酸提取或纯化试剂 MagNA Pure 96 DNA and Viral NA Large Volume Kit |  | 进口备案
罗氏 | China | IVD |  | 核酸提取或纯化试剂 MagNA Pure 24 Total NA Isolation Kit |  | 进口备案
罗氏 | China | IVD |  | 核酸提取或纯化试剂 MagNA Pure 24 MGP Set |  | 进口备案
罗氏 | China | IVD |  | 样本稀释液 cobas omni Specimen Diluent |  | 进口备案
罗氏 | China | IVD |  | 核酸分析用磁珠试剂 cobas omni MGP Reagent |  | 进口备案
罗氏 | China | IVD |  | 核酸分析用病毒裂解试剂 cobas omni Lysis Reagent |  | 进口备案
罗氏 | China | IVD |  | 清洗液 cobas omni Wash Reagent |  | 进口备案
罗氏 | China | MD |  | 采血笔 Accu-Chek Softclix Lancing device |  | 进口备案
罗氏 | China | IVD |  | 核酸提取或纯化试剂 FFPET RNA Isolation Kit |  | 进口备案
罗氏 | China | IVD |  | MSH6抗体试剂（免疫组织化学） VENTANA anti-MSH6（SP93）Rabbit Monoclonal Primary Antibody |  | 进口备案
罗氏 | China | MD |  | 分杯处理系统 cobas p 612 pre-analytical system |  | 进口备案
罗氏 | China | MD |  | 分类处理系统 cobas p 512 pre-analytical system |  | 进口备案
罗氏 | China | MD |  | 全自动样品处理系统 cobas connection modules (CCM) |  | 进口备案
罗氏 | China | MD |  | 医用离心机 cobas p 471 centrifuge unit/cobas p 671centrifuge unit |  | 进口备案
罗氏 | China | IVD |  | 三丙胺缓冲液 ProCell II M |  | 进口备案
罗氏 | China | MD |  | 分析前系统 cobas® prime Pre-analytical System |  | 进口备案
罗氏 | China | IVD |  | 尿沉渣计数板 cobas u cuvette |  | 进口备案
罗氏 | China | IVD |  | 样本处理血清指数试剂（分光光度法） Serum Index Gen.2 (SI2) |  | 进口备案
罗氏 | China | MD |  | 全自动核酸提取纯化仪 cobas AmpliPrep Instrument |  | 进口备案
罗氏 | China | IVD |  | 样本稀释液 Diluent MultiAssay |  | 进口备案
罗氏 | China | IVD |  | 样本稀释液 Diluent MultiAssay |  | 进口备案
罗氏 | China | IVD |  | 核酸提取或纯化试剂 cobas® cfDNA Sample Preparation Kit |  | 进口备案
罗氏 | China | IVD |  | 核酸提取试剂 cobas® DNA Sample Preparation Kit |  | 进口备案
罗氏 | China | IVD |  | CLDN18抗体检测试剂（免疫组织化学法） VENTANA CLDN18(43-14A) Assay |  | 进口备案
罗氏 | China | IVD |  | 细胞保存液 Roche Cell Collection Medium Bottle |  | 进口备案
罗氏 | China | IVD |  | 样本稀释液 Diluent Universal 2 |  | 进口备案
罗氏 | China | IVD |  | 样本稀释液 Diluent Universal |  | 进口备案
罗氏 | China | IVD |  | MLH1抗体试剂（免疫组织化学） VENTANA anti-MLH1（M1）Mouse Monoclonal Primary Antibody |  | 进口备案
罗氏 | China | IVD |  | BRAF抗体试剂（免疫组织化学） VENTANA anti-BRAF V600E (VE1) Mouse Monoclonal Primary Antibody |  | 进口备案
罗氏 | China | IVD |  | 缓冲液 Owren B |  | 进口备案
罗氏 | China | IVD |  | DLL3(SP347)兔单克隆抗体试剂（免疫组织化学法） VENTANA DLL3 (SP347) Assay |  | 进口备案
罗氏 | China | IVD |  | 糖化血红蛋白溶血剂 Hemolyzing Reagent |  | 进口备案
罗氏 | China | IVD |  | 样本稀释液 Diluent NaCl 9 % (NACL) |  | 进口备案
罗氏 | China | IVD |  | 样本处理血清指数试剂（分光光度法） Sample Index Gen.2（SI2） |  | 进口备案
罗氏 | China | IVD |  | 钩针 Crochet Hook |  | 进口备案
罗氏 | China | MD |  | 采血笔 CoaguChek XS Softclix |  | 进口备案
罗氏 | China | MD |  | 样本处理系统 cobas p 501 post-analytical unit/cobas p 701 post-analytical unit |  | 进口备案
罗氏 | China | IVD |  | 核酸提取或纯化试剂 cobas 4800 System Sample Preparation Kit 2 |  | 进口备案
罗氏 | China | IVD |  | 样本稀释液 cobas 4800 System Specimen Diluent 2 |  | 进口备案
罗氏 | China | IVD |  | 核酸分析用病毒裂解试剂盒 cobas 4800 System Lysis Kit 2 |  | 进口备案
罗氏 | China | IVD |  | EBER探针 INFORM EBER (Epstein-Barr Virus Early RNA) Probe |  | 进口备案
罗氏 | China | IVD |  | 尿液样本收集盒 cobas® PCR Urine Sample Kit |  | 进口备案
罗氏 | China | IVD |  | 样本稀释液 cobas® 4800 System Control Diluent Kit |  | 进口备案
罗氏 | China | IVD |  | 样本萃取液 cobas® 4800 system liquid cytology preparation kit |  | 进口备案
罗氏 | China | IVD |  | 核酸提取或纯化试剂 cobas® 4800 System Sample Preparation Kit |  | 进口备案
罗氏 | China | IVD |  | 清洗液 COBAS AmpliPrep/COBAS TaqMan Wash Reagent |  | 进口备案
罗氏 | China | IVD |  | 清洗液 cobas 4800 System Wash Buffer Kit |  | 进口备案
罗氏 | China | IVD |  | 样本萃取液 COBAS（R） AmpliPrep/COBAS（R） TaqMan（R） Specimen Pre-Extraction Reagent |  | 进口备案
罗氏 | China | IVD |  | 样本萃取液 ISD Sample Pretreatment ISD Sample Pretreatment |  | 进口备案
罗氏 | China | IVD |  | 样本释放剂 Folate RBC Hemolyzing Reagent |  | 进口备案
罗氏 | China | IVD |  | 清洗液 Elecsys SysWash |  | 进口备案
罗氏 | China | IVD |  | 样本稀释液 Diluent Hepatitis A |  | 进口备案
罗氏 | China | IVD |  | 三丙胺缓冲液 ProCell |  | 进口备案
罗氏 | China | IVD |  | 缓冲液 CleanCell |  | 进口备案
罗氏 | China | IVD |  | 样本稀释液 Diluent Universal |  | 进口备案
罗氏 | China | IVD |  | 样本稀释液 Diluent Estradiol/Progesterone |  | 进口备案
罗氏 | China | IVD |  | 清洗液 ProbeWash M |  | 进口备案
罗氏 | China | IVD |  | 清洗液 PreClean M |  | 进口备案
罗氏 | China | IVD |  | 神经元特异性烯醇化酶稀释液 Diluent NSE |  | 进口备案
罗氏 | China | IVD |  | 样本稀释液 NaCl Solution (SALINE) |  | 进口备案
罗氏 | China | IVD |  | 样本稀释液 ISE Diluent Gen.2 |  | 进口备案
罗氏 | China | IVD |  | Lambda链探针试剂（原位杂交法） INFORM Cytoplasmic Lambda mRNA Probe |  | 进口备案
罗氏 | China | IVD |  | Kappa链探针试剂（原位杂交法） INFORM Kappa Probe |  | 进口备案
罗氏 | China | IVD |  | 清洗液 PreClean II M |  | 进口备案
罗氏 | China | MD |  | 采血笔 CoaguChek(R) XS Softclix |  | 进口备案
罗氏 | China | IVD |  | MSH2抗体试剂（免疫组织化学） VENTANA anti-MSH2（G219-1129）Mouse Monoclonal Primary Antibody |  | 进口备案
罗氏 | China | IVD |  | PMS2 抗体试剂（免疫组织化学） VENTANA anti-PMS2（A16-4）Mouse Monoclonal Primary Antibody |  | 进口备案
罗氏 | China | IVD |  | 缓冲液 Owren B |  | 进口备案
罗氏 | China | IVD |  | 细胞保存液 Roche Cell Collection Medium Kit |  | 进口备案
罗氏 | China | IVD |  | 钩针 Crochet |  | 进口备案
Abbott | China | IVD |  | 核酸提取或纯化试剂（蛋白酶K） Abbott Proteinase K Recombinant, PCR Grade |  | 进口备案
Abbott | China | IVD |  | 样本稀释液 Alinity i Total T3 Manual Diluent |  | 进口备案
Abbott | China | IVD |  | 样本稀释液 ARCHITECT Estradiol Manual Diluent |  | 进口备案
Abbott | China | IVD |  | 样本释放剂 Alinity i Folate Lysis Reagent |  | 进口备案
Abbott | China | IVD |  | 血细胞分析用稀释液 Diluent |  | 进口备案
Abbott | China | IVD |  | 样本萃取液 ARCHITECT Tacrolimus Whole Blood Precipitation Reagent |  | 进口备案
Abbott | China | IVD |  | 样本萃取液 ARCHITECT Cyclosporine Whole Blood Precipitation Reagent Kit |  | 进口备案
Abbott | China | IVD |  | 样本稀释液 Alinity i Estradiol Manual Diluent Kit |  | 进口备案
Abbott | China | IVD |  | 样本稀释液 Alinity i Multi-Assay Manual Diluent |  | 进口备案
Abbott | China | IVD |  | 样本稀释液 Alinity c ICT Sample Diluent |  | 进口备案
Abbott | China | MD |  | 全自动核酸提取纯化仪 Abbott m24sp |  | 进口备案
Abbott | China | IVD |  | 膀胱癌细胞染色体及基因异常检测试剂盒（原位杂交法） UroVysion Bladder Cancer Kit |  | 进口备案
Abbott | China | IVD |  | 慢性淋巴细胞白血病染色体及基因异常检测试剂盒（原位杂交法） Vysis CLL FISH Probe Kit |  | 进口备案
Abbott | China | IVD |  | 骨髓增生异常综合征染色体及基因异常检测试剂盒（原位杂交法） Vysis D7S486/CEP 7 FISH Probe Kit |  | 进口备案
Abbott | China | IVD |  | 骨髓增生异常综合征染色体及基因异常检测试剂盒（原位杂交法） Vysis EGR1 FISH Probe Kit-SC (Specimen Characterization) |  | 进口备案
Abbott | China | IVD |  | 样本稀释液 ARCHITECT Progesterone Manual Diluent |  | 进口备案
Abbott | China | IVD |  | 样本稀释液 Alinity i Progesterone Manual Diluent |  | 进口备案
Abbott | China | IVD |  | 预激发液 Alinity Pre-Trigger Solution |  | 进口备案
Abbott | China | IVD |  | 激发液 Alinity Trigger Solution |  | 进口备案
Abbott | China | IVD |  | 预激发液 ARCHITECT Pre-Trigger Solution |  | 进口备案
Abbott | China | IVD |  | 激发液 ARCHITECT Trigger Solution |  | 进口备案
Abbott | China | MD |  | 全自动样品处理系统 GLP systems Track |  | 进口备案
Abbott | China | MD |  | 二尖瓣成形夹及导管输送系统的支撑固定附件 MitraClip System Reusable Accessories |  | 进口备案
Abbott | China | IVD |  | 样本稀释液 ICT Sample Diluent |  | 进口备案
Abbott | China | MD |  | 全自动玻片处理系统 VP2000 Processor |  | 进口备案
Abbott | China | MD |  | 医用离心机 ACCELERATOR p540 Centrifuge |  | 进口备案
Abbott | China | IVD |  | 样本稀释液 ARCHITECT Multi-Assay Manual Diluent |  | 进口备案
Abbott | China | IVD |  | 浓缩清洗缓冲液 ARCHITECT CONCENTRATED WASH BUFFER |  | 进口备案
Abbott | China | IVD |  | 预激发液 ARCHITECT PRE-TRIGGER SOLUTION |  | 进口备案
Abbott | China | IVD |  | 激发液 ARCHITECT TRIGGER SOLUTION |  | 进口备案
Abbott | China | IVD |  | 样本稀释液 Alinity i Folate RBC Lysis Diluent |  | 进口备案
Abbott | China | IVD |  | 样本稀释液 Alinity i Folate Manual Diluent |  | 进口备案
Abbott | China | IVD |  | 样本释放剂 Folate Lysis Reagent |  | 进口备案
Abbott | China | MD |  | 全自动核酸提取纯化仪 Abbott m2000sp |  | 进口备案
Abbott | China | IVD |  | 样本稀释液 ARCHITECT Folate Manual Diluent |  | 进口备案
Abbott | China | IVD |  | 血细胞分析用溶血剂 HGB/WIC Lyse |  | 进口备案
Abbott | China | IVD |  | 血细胞分析用鞘液 Sheath |  | 进口备案
Abbott | China | IVD |  | 血细胞分析用稀释液 Diluent |  | 进口备案
Abbott | China | IVD |  | 血细胞分析用溶血剂 WBC Lyse |  | 进口备案
Abbott | China | IVD |  | 血细胞分析用溶血剂 CN-FREE DIFF LYSE |  | 进口备案
Abbott | China | IVD |  | 血细胞分析用溶血剂 CN-Free HGB/NOC Lyse |  | 进口备案
Abbott | China | IVD |  | 血细胞分析用鞘液 DiluentSheath |  | 进口备案
Abbott | China | IVD |  | 血细胞分析用溶血剂 WBC Lyse |  | 进口备案
Abbott | China | IVD |  | 血细胞分析用溶血剂 CN-FREE HGB/WIC LYSE |  | 进口备案
Abbott | China | IVD |  | 血细胞分析用染色液 CELL-DYN Reticulocyte Reagent |  | 进口备案
Abbott | China | IVD |  | 血细胞分析用溶血剂 CN-Free HGB Reagent |  | 进口备案
Abbott | China | IVD |  | 血细胞分析用溶血剂 WBC Reagent-Part B |  | 进口备案
Abbott | China | IVD |  | 血细胞分析用溶血剂 WBC Reagent-PartA |  | 进口备案
Abbott | China | IVD |  | 血细胞分析用染色液 RETICULOCYTE Reagent |  | 进口备案
Abbott | China | IVD |  | 血细胞分析用鞘液 Diluent/Sheath |  | 进口备案
Abbott | China | IVD |  | 预激发液 Alinity Pre-Trigger Solution |  | 进口备案
Abbott | China | IVD |  | 浓缩清洗缓冲液 Alinity i-series Concentrated Wash Buffer |  | 进口备案
Abbott | China | IVD |  | 浓缩清洗缓冲液 Alinity s Concentrated Wash Buffer |  | 进口备案
Abbott | China | IVD |  | 样本稀释液 Alinity i Anti-HBs Specimen Diluent |  | 进口备案
Abbott | China | IVD |  | 样本稀释液 Alinity i HBsAg Qualitative II Confirmatory Manual Diluent |  | 进口备案
Abbott | China | IVD |  | 样本稀释液 Alinity i HBsAg Manual Diluent |  | 进口备案
Abbott | China | IVD |  | 样本稀释液 ARCHITECT HBsAg Manual Diluent |  | 进口备案
Abbott | China | IVD |  | 样本稀释液 ARCHITECT Anti-HBs Specimen Diluent |  | 进口备案
Abbott | China | IVD |  | 样本稀释液 ARCHITECT HBsAg Qualitative II Confirmatory Manual Diluent |  | 进口备案
Abbott | China | IVD |  | 核酸提取或纯化试剂 Abbott mSample Preparation System |  | 进口备案
Abbott | China | IVD |  | 核酸提取或纯化试剂 Abbott mSample Preparation System DNA |  | 进口备案
Abbott | China | IVD |  | 血细胞分析用鞘液 Diluent/Sheath |  | 进口备案
Abbott | China | IVD |  | 样本稀释液 ARCHITECT Folate RBC Lysis Diluent |  | 进口备案
Abbott | China | IVD |  | 样本萃取液 ARCHITECT Sirolimus Whole Blood Precipitation Reagent |  | 进口备案
Abbott | China | IVD |  | 激发液 Alinity Trigger Solution |  | 进口备案
Beckman Coulter, Inc. | China | MD |  | 染色机 Coulter LH SlideStainer |  | 进口备案
Beckman Coulter, Inc. | China | MD |  | 涂片机 Coulter LH Slide Maker |  | 进口备案
Beckman Coulter, Inc. | China | IVD |  | CD64 检测试剂（流式细胞仪法） CD64-APC-Alexa Fluor 750 |  | 进口备案
Beckman Coulter, Inc. | China | IVD |  | CD64检测试剂（流式细胞仪法） CD64 - FITC |  | 进口备案
Beckman Coulter, Inc. | China | IVD |  | 清洗液 Access Wash Buffer II |  | 进口备案
Beckman Coulter, Inc. | China | IVD |  | CD117检测试剂 CD117-PC5 |  | 进口备案
Beckman Coulter, Inc. | China | IVD |  | CD117检测试剂 CD117-PE |  | 进口备案
Beckman Coulter, Inc. | China | IVD |  | CD10检测试剂 CD10-PC7 |  | 进口备案
Beckman Coulter, Inc. | China | IVD |  | CD45RO检测试剂 CD45RO-ECD |  | 进口备案
Beckman Coulter, Inc. | China | IVD |  | CD11b检测试剂 CD11b-APC-Alexa Fluor 750 |  | 进口备案
Beckman Coulter, Inc. | China | IVD |  | HLA-DR检测试剂 Anti-HLA-DR-Pacific Blue |  | 进口备案
Beckman Coulter, Inc. | China | IVD |  | 同型对照抗体（小鼠IgG1） IgG1 (mouse) -APC |  | 进口备案
Beckman Coulter, Inc. | China | IVD |  | CD38检测试剂 CD38-Pacific Blue |  | 进口备案
Beckman Coulter, Inc. | China | IVD |  | CD10检测试剂 IOTest CD10-PC5 |  | 进口备案
Beckman Coulter, Inc. | China | IVD |  | 同型对照抗体（IgG1/IgG1/IgG1） Neg.Ctrl.-FITC Neg.Ctrl-PE Neg.Ctrl.-ECD |  | 进口备案
Beckman Coulter, Inc. | China | IVD |  | 同型对照抗体（IgG1/IgG1/CD45） Neg.Ctrl.-FITC Neg.Ctrl-PE CD45-ECD |  | 进口备案
Beckman Coulter, Inc. | China | IVD |  | CD38检测试剂 CD38-APC-Alexa Fluor 750 |  | 进口备案
Beckman Coulter, Inc. | China | IVD |  | CD38检测试剂 CD38-PC5.5 |  | 进口备案
Beckman Coulter, Inc. | China | IVD |  | CD38检测试剂 CD38-PC7 |  | 进口备案
Beckman Coulter, Inc. | China | IVD |  | CD8检测试剂 CD8-APC-Alexa Fluor 700 |  | 进口备案
Beckman Coulter, Inc. | China | IVD |  | HLA-DR检测试剂 Anti-HLA-DR-PC7 |  | 进口备案
Beckman Coulter, Inc. | China | IVD |  | CD2检测试剂 CD2-APC |  | 进口备案
Beckman Coulter, Inc. | China | IVD |  | CD13检测试剂 CD13-PC5.5 |  | 进口备案
Beckman Coulter, Inc. | China | IVD |  | CD5检测试剂 CD5-APC-Alexa Fluor 750 |  | 进口备案
Beckman Coulter, Inc. | China | IVD |  | CD33检测试剂 CD33-PC7 |  | 进口备案
Beckman Coulter, Inc. | China | IVD |  | CD45检测试剂 CD45-APC |  | 进口备案
Beckman Coulter, Inc. | China | IVD |  | CD7检测试剂 CD7-APC-Alexa Fluor 700 |  | 进口备案
Beckman Coulter, Inc. | China | IVD |  | CD13检测试剂 CD13-ECD |  | 进口备案
Beckman Coulter, Inc. | China | IVD |  | CD45检测试剂 CD45-APC-Alexa Fluor 700 |  | 进口备案
Beckman Coulter, Inc. | China | IVD |  | CD13检测试剂 IOTest CD13-PC5 |  | 进口备案
Beckman Coulter, Inc. | China | IVD |  | CD2检测试剂 IOTest CD2-PE |  | 进口备案
Beckman Coulter, Inc. | China | IVD |  | CD45检测试剂 CD45-Pacific Blue |  | 进口备案
Beckman Coulter, Inc. | China | IVD |  | CD45检测试剂 CD45-PC5.5 |  | 进口备案
Beckman Coulter, Inc. | China | IVD |  | CD45检测试剂 IOTest CD45-PE |  | 进口备案
Beckman Coulter, Inc. | China | IVD |  | CD14检测试剂 IOTest CD14-PC5 |  | 进口备案
Beckman Coulter, Inc. | China | IVD |  | CD14检测试剂 IOTest CD14-PE |  | 进口备案
Beckman Coulter, Inc. | China | IVD |  | CD3检测试剂 CD3-PC5.5 |  | 进口备案
Beckman Coulter, Inc. | China | IVD |  | CD5检测试剂 CD5-PC5.5 |  | 进口备案
Beckman Coulter, Inc. | China | IVD |  | CD45检测试剂 CD45-Krome Orange |  | 进口备案
Beckman Coulter, Inc. | China | IVD |  | CD4检测试剂 CD4-APC Alexa Fluor 750 |  | 进口备案
Beckman Coulter, Inc. | China | IVD |  | CD45检测试剂 CD45-APC-Alexa Fluor 750 |  | 进口备案
Beckman Coulter, Inc. | China | IVD |  | CD5检测试剂 IOTest CD5-FITC |  | 进口备案
Beckman Coulter, Inc. | China | IVD |  | CD14检测试剂 CD14-APC-Alexa Fluor 750 |  | 进口备案
Beckman Coulter, Inc. | China | IVD |  | CD7检测试剂 CD7-PC7 |  | 进口备案
Beckman Coulter, Inc. | China | IVD |  | CD5检测试剂 IOTest CD5-PC5 |  | 进口备案
Beckman Coulter, Inc. | China | IVD |  | CD3检测试剂 IOTest CD3-PE |  | 进口备案
Beckman Coulter, Inc. | China | IVD |  | CD7检测试剂 IOTest CD7-PC5 |  | 进口备案
Beckman Coulter, Inc. | China | IVD |  | CD14检测试剂 CD14-APC |  | 进口备案
Beckman Coulter, Inc. | China | IVD |  | CD33检测试剂 CD33-APC |  | 进口备案
Beckman Coulter, Inc. | China | IVD |  | CD4检测试剂 IOTest CD4-APC |  | 进口备案
Beckman Coulter, Inc. | China | IVD |  | CD33检测试剂 CD33-PC5.5 |  | 进口备案
Beckman Coulter, Inc. | China | IVD |  | CD3检测试剂 CD3-APC-Alexa Fluor 750 |  | 进口备案
Beckman Coulter, Inc. | China | IVD |  | CD5检测试剂 IOTest CD5-PC7 |  | 进口备案
Beckman Coulter, Inc. | China | IVD |  | CD2检测试剂 CD2-PC7 |  | 进口备案
Beckman Coulter, Inc. | China | IVD |  | CD2检测试剂 IOTest CD2-PC5 |  | 进口备案
Beckman Coulter, Inc. | China | IVD |  | CD69检测试剂 CD69-PC5 |  | 进口备案
Beckman Coulter, Inc. | China | IVD |  | CD56检测试剂 IOTest CD56-APC |  | 进口备案
Beckman Coulter, Inc. | China | IVD |  | CD11c检测试剂 IOTest CD11c-PE |  | 进口备案
Beckman Coulter, Inc. | China | IVD |  | HLA-DR检测试剂 Anti-HLA-DR-PE |  | 进口备案
Beckman Coulter, Inc. | China | IVD |  | CD79b检测试剂 IOTest CD79b-PE |  | 进口备案
Beckman Coulter, Inc. | China | IVD |  | CD23检测试剂 IOTest CD23-FITC |  | 进口备案
Beckman Coulter, Inc. | China | IVD |  | CD71检测试剂 IOTest CD71-FITC |  | 进口备案
Beckman Coulter, Inc. | China | IVD |  | CD56检测试剂 CD56-APC-Alexa Fluor 700 |  | 进口备案
Beckman Coulter, Inc. | China | IVD |  | HLA-DR检测试剂 Anti-HLA-DR-ECD |  | 进口备案
Beckman Coulter, Inc. | China | IVD |  | CD117检测试剂 CD117-PC7 |  | 进口备案
Beckman Coulter, Inc. | China | IVD |  | 同型对照抗体（小鼠IgG1） IgG1 (mouse) -PE |  | 进口备案
Beckman Coulter, Inc. | China | IVD |  | 同型对照抗体(小鼠IgG1) IgG1 (mouse) -FITC |  | 进口备案
Beckman Coulter, Inc. | China | IVD |  | CD62P检测试剂 CD62P-FITC |  | 进口备案
Beckman Coulter, Inc. | China | IVD |  | CD56检测试剂 IOTest CD56-PC5 |  | 进口备案
Beckman Coulter, Inc. | China | IVD |  | CD38检测试剂 IOTest CD38-PC5 |  | 进口备案
Beckman Coulter, Inc. | China | IVD |  | CD38检测试剂 IOTest CD38-FITC |  | 进口备案
Beckman Coulter, Inc. | China | IVD |  | CD16检测试剂 IOTest CD16-PE |  | 进口备案
Beckman Coulter, Inc. | China | IVD |  | CD10检测试剂 IOTest CD10-FITC |  | 进口备案
Beckman Coulter, Inc. | China | IVD |  | CD79a检测试剂 IOTest CD79a-PE |  | 进口备案
Beckman Coulter, Inc. | China | IVD |  | CD11b检测试剂 IOTest CD11b-FITC |  | 进口备案
Beckman Coulter, Inc. | China | IVD |  | CD33检测试剂 IOTest CD33-PC5 |  | 进口备案
Beckman Coulter, Inc. | China | IVD |  | CD56检测试剂 IOTest CD56-PC7 |  | 进口备案
Beckman Coulter, Inc. | China | IVD |  | 髓过氧化物酶（MPO）检测试剂 Anti-Myeloperoxidase-FITC |  | 进口备案
Beckman Coulter, Inc. | China | MD |  | 医用离心机 Centrifuge |  | 进口备案
Beckman Coulter, Inc. | China | MD |  | 高速冷冻离心机 High-Performance Centrifuge |  | 进口备案
Beckman Coulter, Inc. | China | MD |  | 微生物比浊仪 Turbidity Meter |  | 进口备案
Beckman Coulter, Inc. | China | IVD |  | CD45检测试剂 IOTest CD45-PC7 |  | 进口备案
Beckman Coulter, Inc. | China | IVD |  | 血细胞分析用溶血剂 COULTER LYSE S III diff Lytic Reagent |  | 进口备案
Beckman Coulter, Inc. | China | IVD |  | 血细胞分析用溶血剂 COULTER DxH Cell Lyse |  | 进口备案
Beckman Coulter, Inc. | China | IVD |  | 清洗液 Cleaning Solution |  | 进口备案
Beckman Coulter, Inc. | China | MD |  | 全自动样品处理系统 DxA Automation System |  | 进口备案
Beckman Coulter, Inc. | China | MD |  | 全自动样本处理系统 Automate 2500 Family |  | 进口备案
Beckman Coulter, Inc. | China | MD |  | 高速台式冷冻离心机 Centrifuge |  | 进口备案
Beckman Coulter, Inc. | China | IVD |  | CD8检测试剂 IOTest CD8-APC |  | 进口备案
Beckman Coulter, Inc. | China | IVD |  | CD3检测试剂 IOTest CD3-APC |  | 进口备案
Beckman Coulter, Inc. | China | IVD |  | 血细胞分析用溶血剂 IOTest®3 Lysing Solution |  | 进口备案
Beckman Coulter, Inc. | China | IVD |  | HLA-DR检测试剂 Anti-HLA-DR-PC5 |  | 进口备案
Beckman Coulter, Inc. | China | IVD |  | CD45RO检测试剂 IOTest CD45RO-PE |  | 进口备案
Beckman Coulter, Inc. | China | IVD |  | CD45RA检测试剂 IOTest CD45RA-FITC |  | 进口备案
Beckman Coulter, Inc. | China | IVD |  | CD45检测试剂 IOTest CD45-PC5 |  | 进口备案
Beckman Coulter, Inc. | China | IVD |  | CD45检测试剂 IOTest CD45-ECD |  | 进口备案
Beckman Coulter, Inc. | China | IVD |  | CD45检测试剂 IOTest CD45-FITC |  | 进口备案
Beckman Coulter, Inc. | China | IVD |  | CD25检测试剂 IOTest CD25-PE |  | 进口备案
Beckman Coulter, Inc. | China | IVD |  | CD13检测试剂 IOTest CD13-PE |  | 进口备案
Beckman Coulter, Inc. | China | IVD |  | CD8检测试剂 IOTest CD8-PC5 |  | 进口备案
Beckman Coulter, Inc. | China | IVD |  | CD8检测试剂 IOTest CD8-PE |  | 进口备案
Beckman Coulter, Inc. | China | IVD |  | CD8检测试剂 IOTest CD8-FITC |  | 进口备案
Beckman Coulter, Inc. | China | IVD |  | CD7检测试剂 IOTest CD7-FITC |  | 进口备案
Beckman Coulter, Inc. | China | IVD |  | CD5检测试剂 IOTest CD5-PE |  | 进口备案
Beckman Coulter, Inc. | China | IVD |  | CD4检测试剂 IOTest CD4-PC5 |  | 进口备案
Beckman Coulter, Inc. | China | IVD |  | CD4检测试剂 IOTest CD4-PE |  | 进口备案
Beckman Coulter, Inc. | China | MD |  | 医用离心机 Centrifuge |  | 进口备案
Beckman Coulter, Inc. | China | MD |  | 高速离心机 Centrifuge |  | 进口备案
Beckman Coulter, Inc. | China | MD |  | 高速冷冻离心机 Centrifuge |  | 进口备案
Beckman Coulter, Inc. | China | MD |  | 高速离心机 Centrifuge |  | 进口备案
Beckman Coulter, Inc. | China | MD |  | 高速冷冻离心机 Centrifuge |  | 进口备案
Beckman Coulter, Inc. | China | MD |  | 超速离心机 Centrifuge |  | 进口备案
Beckman Coulter, Inc. | China | MD |  | 高速冷冻离心机 High Performance Centrifuge |  | 进口备案
Beckman Coulter, Inc. | China | MD |  | 高速离心机 Centrifuge |  | 进口备案
Beckman Coulter, Inc. | China | MD |  | 高速冷冻离心机 Centrifuge |  | 进口备案
Beckman Coulter, Inc. | China | MD |  | 高速冷冻离心机 High Performance Centrifuge |  | 进口备案
Beckman Coulter, Inc. | China | IVD |  | FMC7检测试剂 Anti-FMC7-FITC |  | 进口备案
Beckman Coulter, Inc. | China | IVD |  | 细胞保存液 Fixative Solution IOTest® 3 10× Concentrate |  | 进口备案
Beckman Coulter, Inc. | China | IVD |  | 流式细胞分析用溶血剂 IntraPrep Permeabilization Reagent IntraPrep Permeabilization Reagents |  | 进口备案
Beckman Coulter, Inc. | China | IVD |  | CD59检测试剂 CD59-FITC |  | 进口备案
Beckman Coulter, Inc. | China | IVD |  | TdT检测试剂 IOTest Anti-TdT (Pool) -FITC |  | 进口备案
Beckman Coulter, Inc. | China | IVD |  | CD64 检测试剂（流式细胞仪法） CD64 - PC5 |  | 进口备案
Beckman Coulter, Inc. | China | IVD |  | CD15检测试剂 CD15-PC5 |  | 进口备案
Beckman Coulter, Inc. | China | IVD |  | CD3检测试剂 CD3-Pacific Blue |  | 进口备案
Beckman Coulter, Inc. | China | IVD |  | CD4 检测试剂 CD4-Pacific Blue |  | 进口备案
Beckman Coulter, Inc. | China | MD |  | 全自动推片染色机 Unicel DxH Slidemaker Stainer II COULTER Cellular Analysis System |  | 进口备案
Beckman Coulter, Inc. | China | IVD |  | CD14检测试剂 COULTER CLONE MY4-FITC |  | 进口备案
Beckman Coulter, Inc. | China | IVD |  | 肉汤培养基 HNID® Inoculum Broth |  | 进口备案
Beckman Coulter, Inc. | China | IVD |  | 肉汤培养基 MH BROTH with 3% LHB |  | 进口备案
Beckman Coulter, Inc. | China | IVD |  | CD4检测试剂 IOTest CD4-FITC |  | 进口备案
Beckman Coulter, Inc. | China | IVD |  | CD3检测试剂 IOTest CD3-PC5 |  | 进口备案
Beckman Coulter, Inc. | China | IVD |  | CD3检测试剂 IOTest CD3-FITC |  | 进口备案
Beckman Coulter, Inc. | China | IVD |  | CD2检测试剂 IOTest CD2-FITC |  | 进口备案
Beckman Coulter, Inc. | China | IVD |  | CD3检测试剂 IOTest CD3-ECD |  | 进口备案
Beckman Coulter, Inc. | China | IVD |  | CD56检测试剂 IOTest CD56-PE |  | 进口备案
Beckman Coulter, Inc. | China | IVD |  | CD25检测试剂 IOTest CD25-PC5 |  | 进口备案
Beckman Coulter, Inc. | China | IVD |  | CD10检测试剂 IOTest CD10-PE |  | 进口备案
Beckman Coulter, Inc. | China | IVD |  | 流式细胞分析用细胞处理试剂 Perfix-nc Kit |  | 进口备案
Beckman Coulter, Inc. | China | IVD |  | 血细胞分析用鞘液 DxFLEX Sheath Fluid |  | 进口备案
Beckman Coulter, Inc. | China | IVD |  | 血细胞分析用染色液 7-AAD Viability Dye |  | 进口备案
Beckman Coulter, Inc. | China | IVD |  | 血细胞分析用溶血剂 VersaLyse Lysing Solution |  | 进口备案
Beckman Coulter, Inc. | China | IVD |  | 血细胞分析用溶血剂 IMMUNOPREP Reagent System |  | 进口备案
Beckman Coulter, Inc. | China | IVD |  | 流式细胞分析用溶血剂 OptiLyse C Lysing Solution |  | 进口备案
Beckman Coulter, Inc. | China | IVD |  | 自动样本处理系统 Power Processor Sample Processing System |  | 进口备案
Beckman Coulter, Inc. | China | IVD |  | 自动样本处理系统 Power Express Sample Processing System |  | 进口备案
Beckman Coulter, Inc. | China | IVD |  | 同型对照抗体（小鼠IgG1） IOTest MsIgG1-PC7 |  | 进口备案
Beckman Coulter, Inc. | China | IVD |  | CD8检测试剂 IOTest CD8-PC7 |  | 进口备案
Beckman Coulter, Inc. | China | IVD |  | CD4检测试剂 IOTest CD4-PC7 |  | 进口备案
Beckman Coulter, Inc. | China | IVD |  | CD3检测试剂 IOTest CD3-PC7 |  | 进口备案
Beckman Coulter, Inc. | China | IVD |  | 缓冲液 IMMAGE Buffer 2 |  | 进口备案
Beckman Coulter, Inc. | China | IVD |  | 缓冲液 IMMAGE Buffer 3 |  | 进口备案
Beckman Coulter, Inc. | China | IVD |  | 缓冲液 IMMAGE Buffer 4 |  | 进口备案
Beckman Coulter, Inc. | China | IVD |  | 样本稀释液 Diluent 1 |  | 进口备案
Beckman Coulter, Inc. | China | IVD |  | 样本稀释液 Diluent 2 |  | 进口备案
Beckman Coulter, Inc. | China | IVD |  | 缓冲液 IMMAGE Buffer 1 |  | 进口备案
Beckman Coulter, Inc. | China | IVD |  | 样本稀释液 Sample Diluent 1 |  | 进口备案
Beckman Coulter, Inc. | China | IVD |  | 缓冲液 ISE Buffer |  | 进口备案
Beckman Coulter, Inc. | China | IVD |  | 糖化血红蛋白溶血剂 SYNCHRON and AU Systems Hemolyzing Reagent |  | 进口备案
Beckman Coulter, Inc. | China | IVD |  | 清洗液 UniCel DxI Access Wash Buffer II |  | 进口备案
Beckman Coulter, Inc. | China | IVD |  | 样本稀释液 Access Sensitive Estradiol Calibrator S0 |  | 进口备案
Beckman Coulter, Inc. | China | IVD |  | 样本稀释液 Access AFP Sample Diluent |  | 进口备案
Beckman Coulter, Inc. | China | IVD |  | 样本稀释液 Access Thyroglobulin Sample Diluent |  | 进口备案
Beckman Coulter, Inc. | China | IVD |  | 样本稀释液 Access Folate Calibrator S0 |  | 进口备案
Beckman Coulter, Inc. | China | IVD |  | 样本稀释液 Access Digoxin Calibrator S0 |  | 进口备案
Beckman Coulter, Inc. | China | IVD |  | 样本稀释液 Access Total IgE Calibrator S0 |  | 进口备案
Beckman Coulter, Inc. | China | IVD |  | 样本稀释液 Access CEA Diluent |  | 进口备案
Beckman Coulter, Inc. | China | IVD |  | 清洗缓冲液 UniCel DxI Access Immunoassay Systems WASH BUFFER II |  | 进口备案
Beckman Coulter, Inc. | China | IVD |  | 样本稀释液 Access Hybritech PSA Sample Siluent |  | 进口备案
Beckman Coulter, Inc. | China | IVD |  | 样本稀释液 Access Cortisol Calibrator S0 |  | 进口备案
Beckman Coulter, Inc. | China | IVD |  | 样品稀释液 Access Sample Diluent A |  | 进口备案
Beckman Coulter, Inc. | China | IVD |  | 全自动免疫检验系统用底物液 Access Substrate |  | 进口备案
Beckman Coulter, Inc. | China | IVD |  | 溶血剂 Red Blood Cell Folate Lysing Agent |  | 进口备案
Beckman Coulter, Inc. | China | IVD |  | 样本稀释液 Access Progesterone Calibrator S0 |  | 进口备案
Beckman Coulter, Inc. | China | IVD |  | 样本稀释液 Access Estradiol Calibrator S0 |  | 进口备案
Beckman Coulter, Inc. | China | MD |  | 全自动推片染片系统 UniCel DxH Slidemaker Stainer Coulter Cellular Analysis System |  | 进口备案
Beckman Coulter, Inc. | China | IVD |  | 血细胞分析用溶血剂 Ac·T 5diff WBC Lyse |  | 进口备案
Beckman Coulter, Inc. | China | IVD |  | 血细胞分析用染色液 Ac·T 5diff Fix |  | 进口备案
Beckman Coulter, Inc. | China | IVD |  | 血细胞分析用染色液 Retic Prep Reagent Kit |  | 进口备案
Beckman Coulter, Inc. | China | IVD |  | 血细胞分析用染色液 Retic PAK |  | 进口备案
Beckman Coulter, Inc. | China | IVD |  | 血细胞分析用溶血剂 COULTER DxH Diff Pack |  | 进口备案
Beckman Coulter, Inc. | China | IVD |  | 血细胞分析用染色液 COULTER DxH Retic Pack |  | 进口备案
Beckman Coulter, Inc. | China | IVD |  | 血细胞分析用稀释液 DxH Diluent |  | 进口备案
Beckman Coulter, Inc. | China | IVD |  | 瑞氏染色液 COULTER® TruColorTM Wright Stain |  | 进口备案
Beckman Coulter, Inc. | China | IVD |  | 瑞氏-吉姆萨染色液 COULTER® TruColorTM Wright-Giemsa Stain |  | 进口备案
Beckman Coulter, Inc. | China | IVD |  | 缓冲液 COULTER® TruColorTM Wright Stain Buffer |  | 进口备案
Beckman Coulter, Inc. | China | IVD |  | 吉姆萨染色液 COULTER® TruColorTM Giemsa Stain |  | 进口备案
Beckman Coulter, Inc. | China | IVD |  | 缓冲液 COULTER® TruColorTM Wright-Giemsa Stain Buffer |  | 进口备案
Beckman Coulter, Inc. | China | IVD |  | 血细胞分析用稀释液 DxH500 Series Diluent |  | 进口备案
Beckman Coulter, Inc. | China | IVD |  | 血细胞分析用溶血剂 DxH500 Series Lyse |  | 进口备案
Beckman Coulter, Inc. | China | IVD |  | 样本稀释液 Access Vitamin B12 Calibrator S0 |  | 进口备案
Beckman Coulter, Inc. | China | IVD |  | CD16检测试剂 CD16-ECD |  | 进口备案
Beckman Coulter, Inc. | China | IVD |  | CD56检测试剂 CD56-ECD |  | 进口备案
Beckman Coulter, Inc. | China | IVD |  | CD15检测试剂 CD15-Pacific Blue |  | 进口备案
Beckman Coulter, Inc. | China | IVD |  | CD14检测试剂 CD14-ECD |  | 进口备案
Beckman Coulter, Inc. | China | IVD |  | CD25检测试剂 CD25-APC-Alexa Fluor 700 |  | 进口备案
Beckman Coulter, Inc. | China | IVD |  | CD38检测试剂 IOTest CD38-PE |  | 进口备案
Beckman Coulter, Inc. | China | IVD |  | CD33检测试剂 IOTest CD33-PE |  | 进口备案
Beckman Coulter, Inc. | China | IVD |  | CD16检测试剂 IOTest CD16-PC5 |  | 进口备案
Beckman Coulter, Inc. | China | IVD |  | CD1a检测试剂 IOTest CD1a-PE |  | 进口备案
Beckman Coulter, Inc. | China | IVD |  | CD16检测试剂 CD16-APC-Alexa Fluor 750 |  | 进口备案
Beckman Coulter, Inc. | China | IVD |  | CD15检测试剂 CD15-FITC |  | 进口备案
Beckman Coulter, Inc. | China | IVD |  | CD14检测试剂 CD14-FITC |  | 进口备案
Beckman Coulter, Inc. | China | IVD |  | CD11b检测试剂 CD11b-Pacific Blue |  | 进口备案
Beckman Coulter, Inc. | China | IVD |  | CD16检测试剂 CD16-Pacific Blue |  | 进口备案
Beckman Coulter, Inc. | China | IVD |  | 同型对照抗体（小鼠IgG1） IgG1 (mouse)-APC-Alexa Fluor 700 |  | 进口备案
Beckman Coulter, Inc. | China | IVD |  | 同型对照抗体（小鼠IgG1） IgG1 (mouse)-Pacific Blue |  | 进口备案
Beckman Coulter, Inc. | China | IVD |  | 同型对照抗体（小鼠IgG1） IgG1(mouse)-PC5.5 |  | 进口备案
Beckman Coulter, Inc. | China | IVD |  | 同型对照抗体（小鼠IgG2A） IgG2a(mouse)-APC |  | 进口备案
Beckman Coulter, Inc. | China | IVD |  | 同型对照抗体（小鼠IgG2A） IOTest Mouse IgG2a-FITC |  | 进口备案
Beckman Coulter, Inc. | China | IVD |  | 同型对照抗体（IgG1/IgG1） IgG1 (mouse) -FITC IgG1(mouse)-PE |  | 进口备案
Beckman Coulter, Inc. | China | IVD |  | CD117检测试剂 CD117-APC-Alexa Fluor 750 |  | 进口备案
Beckman Coulter, Inc. | China | IVD |  | CD10检测试剂 CD10-APC |  | 进口备案
Beckman Coulter, Inc. | China | IVD |  | CD10检测试剂 CD10-APC-Alexa Fluor 700 |  | 进口备案
Beckman Coulter, Inc. | China | IVD |  | CD45RA检测试剂 CD45RA-APC-Alexa Fluor 750 |  | 进口备案
Beckman Coulter, Inc. | China | IVD |  | CD45RA检测试剂 CD45RA-ECD |  | 进口备案
Beckman Coulter, Inc. | China | IVD |  | CD117检测试剂 CD117-APC |  | 进口备案
Beckman Coulter, Inc. | China | IVD |  | CD56检测试剂 CD56-PC5.5 |  | 进口备案
Beckman Coulter, Inc. | China | IVD |  | 髓过氧化物酶（MPO）检测试剂 Anti-Myeloperoxidase-PE |  | 进口备案
Beckman Coulter, Inc. | China | IVD |  | CD79a检测试剂 CD79a-APC |  | 进口备案
Beckman Coulter, Inc. | China | IVD |  | CD8检测试剂 CD8-APC-Alexa Fluor 750 |  | 进口备案
Beckman Coulter, Inc. | China | IVD |  | 同型对照抗体（小鼠IgG1） IgG1(mouse)-APC-Alexa Fluor 750 |  | 进口备案
Beckman Coulter, Inc. | China | IVD |  | 同型对照抗体（小鼠IgG2A） IgG2a(mouse)-PC5 |  | 进口备案
Beckman Coulter, Inc. | China | IVD |  | 同型对照抗体（小鼠IgG2A） IgG2a(mouse)-PE |  | 进口备案
Beckman Coulter, Inc. | China | IVD |  | 同型对照抗体(小鼠IgG1) IgG1(mouse)-PC5 |  | 进口备案
Beckman Coulter, Inc. | China | IVD |  | 同型对照抗体（小鼠IgG1） IgG1(mouse)-ECD |  | 进口备案
Beckman Coulter, Inc. | China | IVD |  | 缓冲液 IMMAGE Buffer 2 |  | 进口备案
Beckman Coulter, Inc. | China | IVD |  | 样本稀释液 Diluent 2 |  | 进口备案
Beckman Coulter, Inc. | China | IVD |  | 缓冲液 IMMAGE Buffer 1 |  | 进口备案
Beckman Coulter, Inc. | China | IVD |  | 样本稀释液 Diluent 1 |  | 进口备案
Beckman Coulter, Inc. | China | MD |  | 涂片机 Coulter LH Slide Maker |  | 进口备案
Beckman Coulter, Inc. | China | MD |  | 染色机 Coulter LH SlideStainer |  | 进口备案
Beckman Coulter, Inc. | China | MD |  | 医用离心机 Centrifuge |  | 进口备案
Beckman Coulter, Inc. | China | MD |  | 医用离心机 Centrifuge |  | 进口备案
Beckman Coulter, Inc. | China | IVD |  | CD61检测试剂（流式细胞仪法）CD61-FITC |  | 进口备案
Beckman Coulter, Inc. | China | IVD |  | CD27检测试剂(流式细胞仪法) CD27-PC7 |  | 进口备案
Beckman Coulter, Inc. | China | IVD |  | CD41检测试剂（流式细胞仪法）CD41-PE |  | 进口备案
Beckman Coulter, Inc. | China | IVD |  | FMC7检测试剂 Anti-FMC7-Pacific Blue |  | 进口备案
Beckman Coulter, Inc. | China | IVD |  | CD79b检测试剂 CD79b-APC |  | 进口备案
Beckman Coulter, Inc. | China | IVD |  | CD11c检测试剂 CD11c-PC7 |  | 进口备案
Beckman Coulter, Inc. | China | IVD |  | CD117检测试剂 CD117-PC5.5 |  | 进口备案
Beckman Coulter, Inc. | China | IVD |  | 同型对照抗体（IgG1/IgG2a） IgG1(mouse)-FITC/ IgG2a(mouse)-PE |  | 进口备案
Siemens Healthcare | China | IVD |  | 缓冲液 ISE Buffer |  | 进口备案
Siemens Healthcare | China | IVD |  | 样本萃取液 Emit Cyclosporine Sample Pretreatment Reagent |  | 进口备案
Siemens Healthcare | China | IVD |  | 样本稀释液 IgE Diluent |  | 进口备案
Siemens Healthcare | China | IVD |  | 样本稀释液 Multi-Diluent 12 |  | 进口备案
Siemens Healthcare | China | IVD |  | 样本稀释液 eE2 Diluent eE2 Diluent |  | 进口备案
Siemens Healthcare | China | IVD |  | 样本稀释液 T3 Diluent |  | 进口备案
Siemens Healthcare | China | IVD |  | 样本稀释液 aTPO Diluent |  | 进口备案
Siemens Healthcare | China | IVD |  | 样本稀释液 Multi-Diluent 11 Multi-Diluent 11 |  | 进口备案
Siemens Healthcare | China | IVD |  | 样本稀释液 T4 Diluent |  | 进口备案
Siemens Healthcare | China | IVD |  | 样本稀释液 CKMB Diluent |  | 进口备案
Siemens Healthcare | China | IVD |  | 样本稀释液 HCY Diluent |  | 进口备案
Siemens Healthcare | China | MD |  | 全自动样品处理系统 Atellica Sample Handler |  | 进口备案
Siemens Healthcare | China | IVD |  | 样本稀释液 Multi-Diluent 4 |  | 进口备案
Siemens Healthcare | China | IVD |  | 全自动免疫检验系统用底物液 Atellica IM Acid/Base |  | 进口备案
Siemens Healthcare | China | IVD |  | 清洗液 Atellica IM Wash |  | 进口备案
Siemens Healthcare | China | IVD |  | 样本萃取液 FOL Ascorbic Acid/Ascorbic Acid Diluent |  | 进口备案
Siemens Healthcare | China | IVD |  | 清洗液 Wash 1 |  | 进口备案
Siemens Healthcare | China | IVD |  | 样本稀释液 Vitamin D Total Diluent |  | 进口备案
Siemens Healthcare | China | IVD |  | 全自动免疫检验系统用底物液 Acid and Base |  | 进口备案
Siemens Healthcare | China | IVD |  | 全自动免疫检验系统用底物液 Acid and Base |  | 进口备案
Siemens Healthcare | China | IVD |  | 样本稀释液 CA 19-9 Diluent |  | 进口备案
Siemens Healthcare | China | IVD |  | 样本稀释液 CEA Diluent |  | 进口备案
Siemens Healthcare | China | IVD |  | 样本释放剂 T3/T4/VB12 Ancillary Reagent |  | 进口备案
Siemens Healthcare | China | IVD |  | 样本释放剂 FOL DTT/Releasing Agent |  | 进口备案
Siemens Healthcare | China | IVD |  | 样本稀释液 Multi-Diluent 7 |  | 进口备案
Siemens Healthcare | China | IVD |  | 样本稀释液 FOL Diluent |  | 进口备案
Siemens Healthcare | China | IVD |  | 血细胞分析用鞘液 SHEATH/RINSE |  | 进口备案
Siemens Healthcare | China | IVD |  | 血细胞分析用染色液 autoRETIC |  | 进口备案
Siemens Healthcare | China | IVD |  | 白细胞分类计数试剂 DIFF Timepac |  | 进口备案
Siemens Healthcare | China | IVD |  | 自动血涂片制备仪 ADVIA Autoslide Slide Maker Stainer |  | 进口备案
Siemens Healthcare | China | IVD |  | 样本萃取液 Emit 2000 Siro/Tacro Sample Pretreatment Reagent |  | 进口备案
Siemens Healthcare | China | IVD |  | 瑞氏染色液 Hematek Stain Pak - Modified Wright’s Stain |  | 进口备案
Siemens Healthcare | China | IVD |  | 缓冲液 ADVIA Autoslide May-Grunwald Giemsa Buffer |  | 进口备案
Siemens Healthcare | China | IVD |  | 血细胞分析用染色液 Advia Autoslide May-Grunwald Stain |  | 进口备案
Siemens Healthcare | China | IVD |  | 血细胞分析用染色液 ADVIA Autoslide Giemsa Stain |  | 进口备案
Siemens Healthcare | China | IVD |  | 瑞氏染色液 ADVIA Autoslide Modified Wright's Stain |  | 进口备案
Siemens Healthcare | China | IVD |  | 缓冲液 ADVIA Autoslide Modified Wright’s Buffer |  | 进口备案
Siemens Healthcare | China | IVD |  | 细胞保存液 CSF Reagent |  | 进口备案
Siemens Healthcare | China | IVD |  | 全血细胞计数试剂（CN-Free CBC Timepac） CN-Free CBC Timepac |  | 进口备案
Siemens Healthcare | China | IVD |  | 血细胞分析用鞘液 PEROX SHEATH |  | 进口备案
Siemens Healthcare | China | IVD |  | 全血细胞计数试剂 CBC Timepac |  | 进口备案
Siemens Healthcare | China | IVD |  | 清洗液 Chemistry Wash |  | 进口备案
Siemens Healthcare | China | IVD |  | 缓冲液 Dade PFA Trigger Solution |  | 进口备案
Siemens Healthcare | China | IVD |  | 样本密度分离液 N Supplementary Reagent/Precipitation |  | 进口备案
Siemens Healthcare | China | IVD |  | 样本稀释液 N Diluent |  | 进口备案
Siemens Healthcare | China | IVD |  | 缓冲液 N Reaction Buffer |  | 进口备案
Siemens Healthcare | China | IVD |  | 样本释放剂 N Supplementary Reagent L |  | 进口备案
Siemens Healthcare | China | IVD |  | 凝血分析用稀释液 INNOVANCE D-Dimer Sample Diluent |  | 进口备案
Siemens Healthcare | China | IVD |  | 缓冲液 Dade CA System Buffer |  | 进口备案
Siemens Healthcare | China | IVD |  | 清洗液 |  | 进口备案
Siemens Healthcare | China | IVD |  | 清洗液 Wash/Waste Cartridge (4) |  | 进口备案
Siemens Healthcare | China | IVD |  | 样本稀释液 Immulite HCG Sample Diluent Module |  | 进口备案
Siemens Healthcare | China | IVD |  | 染片机 Hematek 3000 System |  | 进口备案
Siemens Healthcare | China | IVD |  | 全自动推片染色机 Atellica HEMA Slidemaker Stainer（SMS） |  | 进口备案
Siemens Healthcare | China | IVD |  | 血细胞分析用溶血剂 Atellica HEMA HGB |  | 进口备案
Siemens Healthcare | China | IVD |  | 血细胞分析用溶血剂 Atellica HEMA Diff |  | 进口备案
Siemens Healthcare | China | IVD |  | 血细胞分析用溶血剂 Atellica HEMA Baso |  | 进口备案
Siemens Healthcare | China | IVD |  | 血细胞分析用稀释液 Atellica HEMA Diluent |  | 进口备案
Siemens Healthcare | China | IVD |  | 血细胞分析用染色液 Atellica HEMA RET/PLTO |  | 进口备案
Siemens Healthcare | China | IVD |  | 全自动免疫检验系统用底物液 Atellica IM Base |  | 进口备案
Siemens Healthcare | China | IVD |  | 全自动免疫检验系统用底物液 Atellica IM Acid |  | 进口备案
Siemens Healthcare | China | IVD |  | 样本稀释液 Insulin Diluent |  | 进口备案
Siemens Healthcare | China | IVD |  | 样本稀释液 Multi-Diluent 5 |  | 进口备案
Siemens Healthcare | China | IVD |  | 瑞氏-吉姆萨染色液 Hematek Stain Pak - Wright-Giemsa Stain |  | 进口备案
Siemens Healthcare | China | IVD |  | 样本释放剂 VB12 DTT/Releasing Agent |  | 进口备案
Siemens Healthcare | China | IVD |  | 样本稀释液 Cortisol Urine Reconstitution Buffer |  | 进口备案
Siemens Healthcare | China | IVD |  | 样本稀释液 Multi-Diluent 13 |  | 进口备案
Siemens Healthcare | China | IVD |  | 样本稀释液 aTG Diluent |  | 进口备案
Siemens Healthcare | China | IVD |  | 样本稀释液 Multi-Diluent 15 |  | 进口备案
Siemens Healthcare | China | IVD |  | 样本稀释液 Multi-Diluent 10 |  | 进口备案
Siemens Healthcare | China | IVD |  | 样本稀释液 Multi-Diluent 3 |  | 进口备案
Siemens Healthcare | China | IVD |  | 样本稀释液 Multi-Diluent 2 |  | 进口备案
Siemens Healthcare | China | IVD |  | 样本稀释液 ThCG Diluent |  | 进口备案
Siemens Healthcare | China | IVD |  | 样本稀释液 Multi-Diluent 1 |  | 进口备案
Siemens Healthcare | China | IVD |  | 缓冲液 N Reaction Buffer |  | 进口备案
Siemens Healthcare | China | IVD |  | 糖化血红蛋白溶血剂 A1c_E Pretreatment Solution |  | 进口备案
Siemens Healthcare | China | IVD |  | 缓冲液 Wright-Giemsa Buffer |  | 进口备案
Siemens Healthcare | China | IVD |  | 瑞氏-吉姆萨染色液 Wright-Giemsa Stain |  | 进口备案
Siemens Healthcare | China | IVD |  | 样本稀释液 Multi-Diluent 14 |  | 进口备案
Siemens Healthcare | China | IVD |  | 全自动样品处理系统 Aptio Automation |  | 进口备案
Siemens Healthcare | China | IVD |  | 样本稀释液 IMMULITE AFP Sample Diluent |  | 进口备案
Siemens Healthcare | China | IVD |  | 样本稀释液 VB12 Diluent |  | 进口备案
Siemens Healthcare | China | IVD |  | 样本稀释液 A‑LYTE IMT Diluent |  | 进口备案
Siemens Healthcare | China | IVD |  | 样本稀释液 Atellica CH Diluent |  | 进口备案
Siemens Healthcare | China | IVD |  | 样本稀释液 IMMULITE Total T4 Sample Diluent |  | 进口备案
Siemens Healthcare | China | IVD |  | 样本稀释液 MULTI 2 Sample Diluent（MULTI 2 SDIL） |  | 进口备案
Siemens Healthcare | China | IVD |  | 样本稀释液 Sample Diluent |  | 进口备案
Siemens Healthcare | China | IVD |  | 样本稀释液 Enzyme Diluent |  | 进口备案
Siemens Healthcare | China | IVD |  | 样本稀释液 CTNI Sample Diluent（CTNI SDIL） |  | 进口备案
Siemens Healthcare | China | IVD |  | 样本稀释液 QuikLYTE Integrated Multisensor Sample Diluent |  | 进口备案
Siemens Healthcare | China | IVD |  | 缓冲液 ISE Baseline Solution |  | 进口备案
Siemens Healthcare | China | IVD |  | 缓冲液 ISE Buffer 2 |  | 进口备案
Siemens Healthcare | China | IVD |  | 糖化血红蛋白溶血剂 Hemoglobin Denaturant Reagent (HbA1c DENAT) |  | 进口备案
Siemens Healthcare | China | IVD |  | 样本稀释液 IMMULITE/IMMULITE 1000 Progesterone Sample Diluent |  | 进口备案
Siemens Healthcare | China | IVD |  | 样本稀释液 IMMULITE Ferritin Sample Diluent |  | 进口备案
Siemens Healthcare | China | IVD |  | 样本稀释液 IMMULITE Albumin Sample Diluent |  | 进口备案
Siemens Healthcare | China | IVD |  | 样本稀释液 IMMULITE HCG Sample Diluent |  | 进口备案
Siemens Healthcare | China | IVD |  | 样本稀释液 IMMULITE BR-MA Sample Diluent |  | 进口备案
Siemens Healthcare | China | IVD |  | 样本稀释液 IMMULITE IL-2R Sample Diluent |  | 进口备案
Siemens Healthcare | China | IVD |  | 样本稀释液 IMMULITE SHBG Sample Diluent |  | 进口备案
Siemens Healthcare | China | IVD |  | 样本稀释液 IMMULITE Insulin Sample Diluent |  | 进口备案
Siemens Healthcare | China | IVD |  | 样本稀释液 IMMULITE Cortisol Sample Diluent |  | 进口备案
Siemens Healthcare | China | IVD |  | 样本稀释液 IMMULITE 2000 Vitamin B12/Folic Acid Sample Diluent |  | 进口备案
Siemens Healthcare | China | IVD |  | 样本稀释液 IMMULITE 2000 3rd Generation TSH Sample Diluent |  | 进口备案
Siemens Healthcare | China | IVD |  | 样本稀释液 IMMULITE 2000 Prolactin Sample Diluent |  | 进口备案
Siemens Healthcare | China | IVD |  | 样本稀释液 IMMULITE Total T3 Sample Diluent |  | 进口备案
Siemens Healthcare | China | IVD |  | 样本稀释液 IMMULITE Thyroglobulin Sample Diluent |  | 进口备案
Siemens Healthcare | China | IVD |  | 样本稀释液 IMMULITE 2000 Estradiol Sample Diluent |  | 进口备案
Siemens Healthcare | China | IVD |  | 样本稀释液 IMMULITE Estradiol Sample Diluent |  | 进口备案
Siemens Healthcare | China | IVD |  | 样本稀释液 Immulite 2000 IgG/IgM Sample Diluent Infectious Disease 1 (ID1) |  | 进口备案
Siemens Healthcare | China | IVD |  | 样本稀释液 Immulite 2000 IGF-I Sample Diluent |  | 进口备案
Siemens Healthcare | China | IVD |  | 全自动免疫检验系统用底物液 IMMULITE 2000 Chemiluminescent Substrate Module |  | 进口备案
Siemens Healthcare | China | IVD |  | 样本稀释液 IMMULITE 2000 HCG Sample Diluent |  | 进口备案
Siemens Healthcare | China | IVD |  | 样本稀释液 IMMULITE 2000 TBG Sample Diluent |  | 进口备案
Siemens Healthcare | China | IVD |  | 样本稀释液 IMMULITE 2000 OM-MA Sample Diluent |  | 进口备案
Siemens Healthcare | China | IVD |  | 样本稀释液 IMMULITE 2000 Multi-Diluent 1 |  | 进口备案
Siemens Healthcare | China | IVD |  | 样本稀释液 IMMULITE 2000 Multi-Diluent 2 |  | 进口备案
Siemens Healthcare | China | IVD |  | 样本稀释液 IMMULITE 2000 Insulin Sample Diluent |  | 进口备案
Siemens Healthcare | China | IVD |  | 样本稀释液 IMMULITE 2000 FSH Sample Diluent |  | 进口备案
Siemens Healthcare | China | IVD |  | 样本稀释液 IMMULITE 2000 Intact PTH Sample Diluent |  | 进口备案
Siemens Healthcare | China | IVD |  | 样本稀释液 IMMULITE 2000 Thyroglobulin Sample Diluent |  | 进口备案
Siemens Healthcare | China | IVD |  | 样本稀释液 IMMULITE 2000 C-Peptide Sample Diluent |  | 进口备案
Siemens Healthcare | China | IVD |  | 样本稀释液 Immulite SHBG Sample Diluent Module |  | 进口备案
Siemens Healthcare | China | IVD |  | 全自动免疫检验系统用底物液 IMMULITE/IMMULITE1000 Chemiluminescent Substrate Module |  | 进口备案
Siemens Healthcare | China | IVD |  | 样本稀释液 Immulite 1000 IgG/IgM Sample Diluent Module |  | 进口备案
Siemens Healthcare | China | IVD |  | 样本稀释液 IMMULITE OM-MA Sample Diluent |  | 进口备案
Siemens Healthcare | China | IVD |  | 样本稀释液 IMMULITE 3rd Gen TSH Sample Diluent |  | 进口备案
Siemens Healthcare | China | IVD |  | 样本稀释液 IMMULITE IL-8（mono/poly）Sample Diluent |  | 进口备案
Siemens Healthcare | China | IVD |  | 样本稀释液 IMMULITE ACTH Sample Diluent |  | 进口备案
Siemens Healthcare | China | IVD |  | 样本稀释液 IMMULITE GI-MA (CA19-9) Sample Diluent |  | 进口备案
Siemens Healthcare | China | IVD |  | 样本稀释液 IMMULITE EPO Sample Diluent |  | 进口备案
Siemens Healthcare | China | IVD |  | 样本稀释液 IMMULITE Growth Hormone Sample Diluent |  | 进口备案
Siemens Healthcare | China | IVD |  | 样本稀释液 IMMULITE Calcitonin Sample Diluent |  | 进口备案
Siemens Healthcare | China | IVD |  | 样本稀释液 IMMULITE C-Peptide Sample Diluent |  | 进口备案
Siemens Healthcare | China | IVD |  | 样本稀释液 IMMULITE TNF Alpha Sample Diluent |  | 进口备案
Siemens Healthcare | China | IVD |  | 样本稀释液 IMMULITE IL-6 (mono/poly) Sample Diluent |  | 进口备案
Siemens Healthcare | China | IVD |  | 样本稀释液 IMMULITE DHEA-SO4 Sample Diluent |  | 进口备案
Siemens Healthcare | China | IVD |  | 样本稀释液 IMMULITE Total IgE Sample Diluent |  | 进口备案
Siemens Healthcare | China | IVD |  | 样本稀释液 IMMULITE Prolactin Sample Diluent |  | 进口备案
Siemens Healthcare | China | IVD |  | 样本稀释液 IMMULITE FSH Sample Diluent |  | 进口备案
Siemens Healthcare | China | IVD |  | 样本稀释液 IMMULITE Intact PTH Sample Diluent |  | 进口备案
Siemens Healthcare | China | IVD |  | 样本稀释液 IMMULITE Vitamin B12 Sample Diluent |  | 进口备案
Siemens Healthcare | China | IVD |  | 样本稀释液 IMMULITE CEA Sample Diluent |  | 进口备案
Siemens Healthcare | China | IVD |  | 样本稀释液 IMMULITE Beta-2 Microglobulin Sample Diluent |  | 进口备案
Siemens Healthcare | China | MD |  | 全自动样品处理系统 |  | 进口备案
Siemens Healthcare | China | MD |  | 全自动样品处理系统 ADVIA® LabCell® Laboratory Automation Solution |  | 进口备案
Siemens Healthcare | China | MD |  | 全自动免疫检验系统用底物液 IMMULITE/IMMULITE1000 Chemiluminescent Substrate |  | 进口备案
Siemens Healthcare | China | MD |  | 全自动免疫检验系统用底物液 IMMULITE 2000 Chemiluminescent Substrate Module |  | 进口备案
Siemens Healthcare | China | IVD |  | 样本释放剂 T3/T4/VB12 Ancillary Reagent |  | 进口备案
Siemens Healthcare | China | IVD |  | 样本稀释液 eE2 Diluent |  | 进口备案
Thermo Fischer | China | MD |  | 切片机 Thermo Scientific Finesse ME+ |  | 进口备案
Thermo Fischer | China | MD |  | 组织脱水机 Thermo Scientific Citadel 2000 |  | 进口备案
Thermo Fischer | China | MD |  | 染色机 Thermo Scientific Varistain Gemini |  | 进口备案
Thermo Fischer | China | MD |  | 组织脱水机 Thermo Scientific Excelsior ES |  | 进口备案
Thermo Fischer | China | MD |  | 组织脱水机 Thermo Scientific STP420 ES |  | 进口备案
Thermo Fischer | China | MD |  | 全自动样品处理系统 TCAutomation |  | 进口备案
Thermo Fischer | China | MD |  | 包埋机 Tissue Embedding System |  | 进口备案
Thermo Fischer | China | MD |  | 染色机 Thermo Scientific Autostainer |  | 进口备案
Thermo Fischer | China | MD |  | 包埋机 Cold Module |  | 进口备案
Thermo Fischer | China | MD |  | 染色机 Thermo Scientific Linistat |  | 进口备案
Thermo Fischer | China | MD |  | 自动脱蜡抗原修复仪 Thermo Scientific PT Module |  | 进口备案
Thermo Fischer | China | MD |  | 组织脱水机 Thermo Scientific STP120 |  | 进口备案
Thermo Fischer | China | MD |  | 包埋机 Embedding Module |  | 进口备案
Thermo Fischer | China | MD |  | 涂片机 Thermo Scientific Cytospin 4 |  | 进口备案
Thermo Fischer | China | MD |  | 组织脱水机 Thermo Scientific Revos |  | 进口备案
Thermo Fischer | China | MD |  | 自动组织脱水机 Thermo Scientific Excelsior AS |  | 进口备案
Thermo Fischer | China | MD |  | 染色机 Thermo Scientific Gemini AS |  | 进口备案
Thermo Fischer | China | IVD |  | 样本保存液 PapSpin Collection Fluid |  | 进口备案
深圳秀朴生物科技有限公司 | Colombia | IVD |  | 2019-NCOV ANTIGEN RAPID TEST (IMMUNOCHROMATOGRAPHY ASSAY) | REACTIVO DIAGNOSTICO | III
深圳秀朴生物科技有限公司 | Colombia | IVD |  | PCT | REACTIVO DIAGNOSTICO | II
深圳秀朴生物科技有限公司 | Colombia | IVD |  | 1. CK-MB CONTROL | REACTIVO DIAGNOSTICO | II
深圳秀朴生物科技有限公司 | Colombia | IVD |  | KIT C-REACTIVE PROTEIN (HSCRP&CRP) | REACTIVO DIAGNOSTICO | II
深圳秀朴生物科技有限公司 | Colombia | IVD |  | 1. DIAGNOSTIC KIT FOR MICROALBUMIN (MAU) | REACTIVO DIAGNOSTICO | II
北京金沃夫生物工程科技有限公司 | UK | IVD | 64787 | SARS-CoV-2 antigen IVD, kit, rapid ICT, clinical | SARS-CoV-2 antigen IVD, kit, rapid ICT, clinical | IVD General
北京金沃夫生物工程科技有限公司 | UK | IVD | 66416 | Monkeypox virus antigen IVD, kit, rapid ICT, clinical | Monkeypox virus antigen IVD, kit, rapid ICT, clinical | IVD General
北京金沃夫生物工程科技有限公司 | China | IVD | 6840-112 | 肺炎支原体IgM抗体检测试剂盒（乳胶法） | 肺炎支原体IgM抗体检测试剂盒（乳胶法） | 第三类
北京金沃夫生物工程科技有限公司 | China | IVD | 6840-020 | A族链球菌抗原检测试剂盒（乳胶法） | A族链球菌抗原检测试剂盒（乳胶法） | 第三类
北京金沃夫生物工程科技有限公司 | China | IVD | 6840-000 | 白色念珠菌抗原检测试剂盒（乳胶法） | 白色念珠菌抗原检测试剂盒（乳胶凝集法） | 第三类
北京金沃夫生物工程科技有限公司 | China | IVD | 6840-112 | 肺炎支原体IgG抗体检测试剂盒（乳胶法） | 肺炎支原体IgG抗体检测试剂盒（乳胶法） | 第三类
北京金沃夫生物工程科技有限公司 | China | IVD | 6840-000 | 淋病奈瑟球菌抗原检测试剂盒（乳胶法） | 淋病奈瑟球菌抗原检测试剂盒（乳胶法） | 第三类
北京金沃夫生物工程科技有限公司 | China | IVD | 6840-024 | 幽门螺杆菌（HP）尿素酶抗体检测试剂盒（胶体金法） | 胃幽门螺旋杆菌（HP）尿素酶抗体检测试剂盒（胶体金法） | 第三类
北京金沃夫生物工程科技有限公司 | China | IVD | 6840-024 | 胃幽门螺旋杆菌（HP）多肽抗原检测试剂盒（胶体金法） | 胃幽门螺旋杆菌（HP）多肽抗原检测试剂盒（胶体金法） | 第三类
北京金沃夫生物工程科技有限公司 | China | IVD | 6840-062 | 轮状病毒抗原检测试剂盒（胶体金法） | 轮状病毒抗原检测试剂盒（胶体金法） | 第三类
北京金沃夫生物工程科技有限公司 | China | IVD | 6840-000 | B族链球菌抗原检测试剂盒（乳胶法） | B族链球菌抗原检测试剂盒（乳胶法） | 第三类
北京金沃夫生物工程科技有限公司 | China | IVD | 6840-110 | 沙眼衣原体抗原检测试剂盒（乳胶法） | 沙眼衣原体抗原检测试剂盒（乳胶法） | 第三类
北京金沃夫生物工程科技有限公司 | China | IVD | 6840-000 | 阴道毛滴虫抗原检测试剂盒（乳胶法） | 阴道毛滴虫抗原检测试剂盒（乳胶法） | 第三类
北京金沃夫生物工程科技有限公司 | China | IVD | 6840-000 | 加德纳杆菌抗原检测试剂盒（乳胶法） | 加德纳杆菌抗原检测试剂盒（乳胶法） | 第三类
北京金沃夫生物工程科技有限公司 | China | IVD | 6840-111 | 肺炎衣原体IgG抗体检测试剂盒（乳胶法） | 肺炎衣原体IgG抗体检测试剂盒（乳胶法） | 第三类
北京金沃夫生物工程科技有限公司 | China | IVD | 6840-000 | 白色念珠菌、阴道毛滴虫、加德纳杆菌抗原联合检测试剂盒（乳胶法） | 白色念珠菌、阴道毛滴虫、加德纳杆菌抗原联合检测试剂盒（乳胶法） | 第三类
北京金沃夫生物工程科技有限公司 | China | IVD | 6840-000 | 白色念珠菌、加德纳杆菌抗原联合检测试剂盒（乳胶法） | 白色念珠菌、加德纳杆菌抗原联合检测试剂盒（乳胶法） | 第三类
北京金沃夫生物工程科技有限公司 | China | IVD |  | 人绒毛膜促性腺激素（HCG）检测试纸（胶体金免疫层析法） |  | 第二类
北京金沃夫生物工程科技有限公司 | China | IVD | 6840-111 | 肺炎衣原体IgM抗体检测试剂盒（乳胶法） | 肺炎衣原体IgM抗体检测试剂盒（乳胶法） | 第三类
北京金沃夫生物工程科技有限公司 | China | IVD | 6840-000 | 轮状病毒、腺病毒抗原检测试剂盒（胶体金法） | 轮状病毒、腺病毒抗原检测试剂盒（胶体金法） | 第三类
北京金沃夫生物工程科技有限公司 | China | IVD |  | 细菌性阴道病（BV）检测试剂盒（唾液酸酶法） |  | 第二类
北京金沃夫生物工程科技有限公司 | China | IVD |  | 白色念珠菌抗原检测试剂盒（乳胶凝集法） |  | 第三类
北京金沃夫生物工程科技有限公司 | EU | IVD | W0102069006 | Pepsinogen (PGII) Test | PEPSINOGEN | IVD General
北京金沃夫生物工程科技有限公司 | EU | IVD | W0102060109 | Glycated Hemoglobin (HbA1C) Test | GLYCOSYLATED/GLYCATED HAEMOGLOBIN (IC) | IVD General
北京金沃夫生物工程科技有限公司 | EU | IVD | W01020410 | Thyroid Stimulating Hormone (TSH) Test | THYROID STIMULATING HORMONE | IVD General
北京金沃夫生物工程科技有限公司 | EU | IVD | W01020405 | Triiodothyronine (T3) Test | TRIIODOTHYRONINE | IVD General
北京金沃夫生物工程科技有限公司 | EU | IVD | W0102010305 | Retinol Binding Protein (RBP) Test | PRE-ALBUMIN / TRANSTHYRETIN | IVD General
北京金沃夫生物工程科技有限公司 | EU | IVD | W0102039002 | BETA2-Microglobulin (BETA2-MG) Test | BETA2-MICROGLOBULIN | IVD General
北京金沃夫生物工程科技有限公司 | EU | IVD | W0102019008 | Cystatin C (CysC) Test | CYSTATIN C | IVD General
北京金沃夫生物工程科技有限公司 | EU | IVD | W0102060207 | Neutrophil Gelatinase-associated Lipocalin (NGAL) Test | NEUTROPHIL GELATINASE ASSOCIATED LIPOCALIN (LIPOCALIN 2) | IVD General
北京金沃夫生物工程科技有限公司 | EU | IVD | W0102069001 | Gastrin 17 (G-17) Test | GASTRIN | IVD General
北京金沃夫生物工程科技有限公司 | EU | IVD | W01020499 | Tetraiodothyronine (T4) Test | THYROID HORMONES - OTHER | IVD General
北京金沃夫生物工程科技有限公司 | EU | IVD | W01021312 | Lipoprotein-associated Phospholipase A2 (Lp-PLA2) Test | LIPOPROTEIN-ASSOCIATED PHOSPHOLIPASE A2 | IVD General
北京金沃夫生物工程科技有限公司 | EU | IVD | W0105040619 | COVID-19 Neutralizing Antibody Test (Latex) | CORONAVIRUS | IVD General
北京金沃夫生物工程科技有限公司 | EU | IVD | W01021314 | Growth Stimulation Expressed Gene 2 Protein (ST2) Test | ST2 | IVD General
北京金沃夫生物工程科技有限公司 | EU | IVD | W0102019099 | S100-BETA Test | SPECIFIC PROTEINS - OTHER | IVD General
北京金沃夫生物工程科技有限公司 | EU | IVD | W0102050213 | BETA-Human Chorionic Gonadotropin (BETA-HCG ) Test | FREE BETA HCG (PRENATAL SCREENING) | IVD General
北京金沃夫生物工程科技有限公司 | EU | IVD | W0102060103 | Insulin (INS) Test | INSULIN | IVD General
北京金沃夫生物工程科技有限公司 | EU | IVD | W0102060101 | C-Peptide Test | C-PEPTIDE | IVD General
北京金沃夫生物工程科技有限公司 | EU | IVD | W0102050106 | Progesterone (PROG) Test | PROGESTERONE | IVD General
北京金沃夫生物工程科技有限公司 | EU | IVD | W0102050110 | Testosterone (TEST) Test | TESTOSTERONE (WITH DEHYDRO AND FREE TESTOSTERONE) | IVD General
北京金沃夫生物工程科技有限公司 | EU | IVD | W0102060402 | Human Growth Hormone (HGH) Test | HUMAN GROWTH HORMONE | IVD General
北京金沃夫生物工程科技有限公司 | EU | IVD | W0102060405 | IGFBP-1 Test | INSULIN-LIKE GROWTH FACTOR BINDING PROTEIN 1 | IVD General
北京金沃夫生物工程科技有限公司 | EU | IVD | W0102050215 | Anti-Mullerian Hormone (AMH) Test | ANTI-MÛLLERIAN HORMONE | IVD General
北京金沃夫生物工程科技有限公司 | EU | IVD | W0102050214 | Inhibin B (INH B) Test | INHIBIN A/B (PRENATAL SCREENING) | IVD General
北京金沃夫生物工程科技有限公司 | EU | IVD | W0102050211 | Placental Growth Factor (PLGF) Test | PLACENTAL GROWTH FACTOR (PRE-ECLAMPSIA) | IVD General
北京金沃夫生物工程科技有限公司 | EU | IVD | W0102050108 | Prolactin (PRL) Test | PROLACTIN | IVD General
北京金沃夫生物工程科技有限公司 | EU | IVD | W0102019005 | Fetal Fibronectin (fFN) Test | FIBRONECTIN | IVD General
北京金沃夫生物工程科技有限公司 | EU | IVD | W0102050103 | Estradiol (E2) Test | ESTRADIOL | IVD General
北京金沃夫生物工程科技有限公司 | EU | IVD | W0102050211 | Placental Growth Factor/sFlt-1 Test | PLACENTAL GROWTH FACTOR (PRE-ECLAMPSIA) | IVD General
北京金沃夫生物工程科技有限公司 | EU | IVD | W0102060399 | Bone R-hydroxy Glutamic Acid Protein (BGP) Test | BONE METABOLISM TESTS - OTHER | IVD General
北京金沃夫生物工程科技有限公司 | EU | IVD | W0102060309 | 25 hydroxyvitamin D (25-OH-VD) Test | 25-HYDROXYVITAMIN D | IVD General
北京金沃夫生物工程科技有限公司 | EU | IVD | W0102060312 | Parathyroid Hormone (PTH) Test | PARATHYROID HORMONE INTACT | IVD General
北京金沃夫生物工程科技有限公司 | EU | IVD | W0102070204 | Vitamin B12 (V B12) Test | VITAMIN B12 | IVD General
北京金沃夫生物工程科技有限公司 | EU | IVD | W0102070301 | Folic Acid (FA) Test | VITAMIN B 12 / FOLATE | IVD General
北京金沃夫生物工程科技有限公司 | EU | IVD | W0105040605 | Respiratory Syncytial Virus (RSV) Rapid Test | RESPIRATORY SYNCYTIAL VIRUS (RSV) | IVD General
北京金沃夫生物工程科技有限公司 | EU | IVD | W0102069006 | Pepsinogen (PG I) Test | PEPSINOGEN | IVD General
北京金沃夫生物工程科技有限公司 | EU | IVD | W0105070203 | Candida albicans，Trichomonas vaginalis，Gardnerella Antigen combined Test Kit | GRAM+ - GRAM- - FUNGI - MULTIPLEX ASSAYS | IVD General
北京金沃夫生物工程科技有限公司 | EU | IVD | W0105010802 | Mycoplasma pneumoniae IgM Antibody Test Kit | MYCOPLASMA ANTIBODY ASSAYS | IVD General
北京金沃夫生物工程科技有限公司 | EU | IVD | W0105050209 | Malaria Ag P.f/Pan Test Kit | PLASMODIUM (MALARIA) | IVD General
北京金沃夫生物工程科技有限公司 | EU | IVD | W0102010307 | Transferrin (TRF) Test Kit | TRANSFERRIN | IVD General
北京金沃夫生物工程科技有限公司 | EU | IVD | W0102010303 | Fecal occult blood Test Kit | HEMOPEXIN | IVD General
北京金沃夫生物工程科技有限公司 | EU | IVD | W0102090199 | Drug of Abuse one step diagnostic test | DRUGS OF ABUSE - OTHER | IVD General
北京金沃夫生物工程科技有限公司 | EU | IVD | W0105040602 | Enterovirus 71 IgM Antibody Test Kit | ENTEROVIRUS | IVD General
北京金沃夫生物工程科技有限公司 | EU | IVD | W0105010702 | Tuberculosis Antibody Test Kit | MYCOBACTERIAL ANTIBODY ASSAYS | IVD General
北京金沃夫生物工程科技有限公司 | EU | IVD | W0105020101 | HAV Ag One Step Rapid Test | HAV ANTIGEN CONFIRMATORY | IVD General
北京金沃夫生物工程科技有限公司 | EU | IVD | W0105011002 | Typhoid IgG/IgM Combo Rapid Test | SALMONELLA ANTIBODY ASSAYS | IVD General
北京金沃夫生物工程科技有限公司 | EU | IVD | W0105050209 | Malaria Pf/Pv Ag Test Kit | PLASMODIUM (MALARIA) | IVD General
北京金沃夫生物工程科技有限公司 | EU | IVD | W0105040606 | Rotavirus, Adenovirus Antigen Test Kit | ROTAVIRUS | IVD General
北京金沃夫生物工程科技有限公司 | EU | IVD | W0105040611 | Dengue Ag+IgG/IgM Rapid Test | DENGUE VIRUS | IVD General
北京金沃夫生物工程科技有限公司 | EU | IVD | W0105010401 | Gastric Helicobacter pylori (HP) polypeptide antigen Test kit | H. PYLORI ANTIGEN DETECTION | IVD General
北京金沃夫生物工程科技有限公司 | EU | IVD | W0105010402 | Helicobacter Pylori (HP) Urease Antibody Detection Kit | H. PYLORI ANTIBODY ASSAYS | IVD General
北京金沃夫生物工程科技有限公司 | EU | IVD | W0105011101 | Group B Streptococcus Antigen Test Kit | STREPTOCOCCAL DIRECT ANTIGEN DETECTION | IVD General
北京金沃夫生物工程科技有限公司 | EU | IVD | W0105011101 | Group A Streptococcus Antigen Test Kit | STREPTOCOCCAL DIRECT ANTIGEN DETECTION | IVD General
北京金沃夫生物工程科技有限公司 | EU | IVD | W0105010802 | Mycoplasma pneumoniae IgG Antibody Test Kit | MYCOPLASMA ANTIBODY ASSAYS | IVD General
北京金沃夫生物工程科技有限公司 | EU | IVD | W0105010201 | Neisseria gonorrhoeae Antigen Test Kit | GONOCOCCAL ANTIGEN DETECTION | IVD General
北京金沃夫生物工程科技有限公司 | EU | IVD | W0105011001 | Salmonella Antigen Test kit | SALMONELLA ANTIGEN DETECTION | IVD General
北京金沃夫生物工程科技有限公司 | EU | IVD | W0105040604 | Flu A/B Ag Combo Test | INFLUENZA & PARA INFLUENZA | IVD General
北京金沃夫生物工程科技有限公司 | EU | IVD | W0105010302 | Treponema pallidum antibody Test Kit | SYPHILIS ANTIBODY ASSAYS TOTAL | IVD General
北京金沃夫生物工程科技有限公司 | EU | IVD | W0105040616 | Norovirus Antigen Test Kit | NOROVIRUS | IVD General
北京金沃夫生物工程科技有限公司 | EU | IVD | W0102090110 | EDDP Rapid Test | METHADONE | IVD General
北京金沃夫生物工程科技有限公司 | EU | IVD | W0102050105 | Luteinizing Hormone(LH) Rapid Test | LUTEINISING HORMONE | IVD General
北京金沃夫生物工程科技有限公司 | EU | IVD | W0102050104 | Follicle Stimulating Hormone(FSH) Rapid Test | FOLLICLE STIMULATING HORMONE | IVD General
北京金沃夫生物工程科技有限公司 | EU | IVD | W01021306 | Cardiac Troponin I(cTnI) Rapid Test | TROPONIN I/T | IVD General
北京金沃夫生物工程科技有限公司 | EU | IVD | W01021399 | cTnI/CK-MB/Myo Rapid Test | CARDIAC MARKERS - OTHER | IVD General
北京金沃夫生物工程科技有限公司 | EU | IVD | W0102010309 | Microalbuminuria (MAU) Rapid Test | ALBUMIN (IC) INCL. UALBUMIN | IVD General
北京金沃夫生物工程科技有限公司 | EU | IVD | W0102039001 | Alpha Fetoprotein (AFP) Rapid Test | ALPHAFETOPROTEIN | IVD General
北京金沃夫生物工程科技有限公司 | EU | IVD | W01021308 | High Sensitivity C Reactive Protein+C Reactive Protein (hsCRP+CRP) Test | HIGH-SENSITIVITY C-.REACTIVE PROTEIN | IVD General
北京金沃夫生物工程科技有限公司 | EU | IVD | W01021399 | C Reactive Protein/Serum Amyloid A (CRP/SAA) Test | CARDIAC MARKERS - OTHER | IVD General
北京金沃夫生物工程科技有限公司 | EU | IVD | W0102069013 | Procalcitonin (PCT) Test | PROCALCITONIN | IVD General
北京金沃夫生物工程科技有限公司 | EU | IVD | W0102019099 | Serum Amyloid A (SAA) Test | SPECIFIC PROTEINS - OTHER | IVD General
北京金沃夫生物工程科技有限公司 | EU | IVD | W01030609 | Interleukin 6 (IL-6) Test | INTERLEUKIN 6 (IL-6) | IVD General
北京金沃夫生物工程科技有限公司 | EU | IVD | W0102019099 | Heparin Binding Protein (HBP) Test | SPECIFIC PROTEINS - OTHER | IVD General
北京金沃夫生物工程科技有限公司 | EU | IVD | W01030603 | Tumour Necrosis Factor ALPHA (TNFALPHA) Test | TUMOUR NECROSIS FACTORS (TNFα,TNFβ, ...) | IVD General
北京金沃夫生物工程科技有限公司 | EU | IVD | W0105060399 | Fungal 1,3-BETA-D Glucan Test | MYCOLOGY IMMUNOASSAYS - OTHER | IVD General
北京金沃夫生物工程科技有限公司 | EU | IVD | W0102050205 | Human Chorionic Gonadotropin (HCG) Rapid Test | TOTAL HUMAN CHORIONIC GONADOTROPIN | IVD General
北京金沃夫生物工程科技有限公司 | EU | IVD | W01021306 | Cardiac Troponin-T (cTnT) Test | TROPONIN I/T | IVD General
北京金沃夫生物工程科技有限公司 | EU | IVD | W01021301 | NT-proBNP Test | BNP / PROBNP (INCLUDING OTHER NATRIURIC PEPTIDES) | IVD General
北京金沃夫生物工程科技有限公司 | EU | IVD | W01021301 | Brain Natriuretic Peptide (BNP) Test | BNP / PROBNP (INCLUDING OTHER NATRIURIC PEPTIDES) | IVD General
北京金沃夫生物工程科技有限公司 | EU | IVD | W0105050202 | Chagas Ab Rapid Test | CHAGAS | IVD General
北京金沃夫生物工程科技有限公司 | EU | IVD | W01021302 | H-FABP Test | HEART-TYPE FATTY ACID BINDING PROTEIN | IVD General
北京金沃夫生物工程科技有限公司 | EU | IVD | W0102090105 | Synthetic marijuana (K2) Rapid Test | CANNABINOIDS | IVD General
北京金沃夫生物工程科技有限公司 | EU | IVD | W0102090199 | Ketamine (KET) Rapid Test | DRUGS OF ABUSE - OTHER | IVD General
北京金沃夫生物工程科技有限公司 | EU | IVD | W0102090199 | Oxycodone (OXY) Rapid Test | DRUGS OF ABUSE - OTHER | IVD General
北京金沃夫生物工程科技有限公司 | EU | IVD | W0102090215 | Tricyclic Antidepressants (TCA) Rapid Test | TRICYCLIC ANTIDEPRESSANTS (TOTAL) | IVD General
北京金沃夫生物工程科技有限公司 | EU | IVD | W0105011799 | Vibrio cholerae Antigen Test Kit | BACTERIOLOGY IMMUNOASSAY - OTHER | IVD General
北京金沃夫生物工程科技有限公司 | EU | IVD | W0105020104 | HAV lgM Rapid Test | HAV ANTIBODY IGM | IVD General
北京金沃夫生物工程科技有限公司 | EU | IVD | W0105099099 | Multiple Real-Time PCR Kit for Detection of COVID | VIROLOGY - RT & POC - OTHER | IVD General
北京金沃夫生物工程科技有限公司 | EU | IVD | W0105040699 | Flu A/B & COVID-19 Ag Combo Test Kit | VIRAL ANTIGEN/ANTIBODY DETECTION - OTHER | IVD General
北京金沃夫生物工程科技有限公司 | EU | IVD | W0105099099 | Monkeypox Virus Real Time PCR Kit | VIROLOGY - RT & POC - OTHER | IVD General
北京金沃夫生物工程科技有限公司 | EU | IVD | W0105040699 | Orthopox virus and Monkeypox virus Antigen Test Kit | VIRAL ANTIGEN/ANTIBODY DETECTION - OTHER | IVD General
北京金沃夫生物工程科技有限公司 | EU | IVD | W0105040699 | Monkeypox virus Antigen Test Kit | VIRAL ANTIGEN/ANTIBODY DETECTION - OTHER | IVD General
北京金沃夫生物工程科技有限公司 | EU | IVD | W0105050210 | Trichomonas Vaginalis (Tv) Ag Rapid Test | TRICHOMONAS | IVD General
北京金沃夫生物工程科技有限公司 | EU | IVD | W0105040627 | Ebola Antigen Rapid Test | EBOLA (FILOVIRUS) | IVD General
北京金沃夫生物工程科技有限公司 | EU | IVD | W0105060302 | Candida Albican (Ca) Ag Rapid Test | CANDIDA ALBICANS | IVD General
北京金沃夫生物工程科技有限公司 | EU | IVD | W0103020503 | D-Dime Test | D-DIMER | IVD General
北京金沃夫生物工程科技有限公司 | EU | IVD | W0105011304 | Mononucleosis Rapid Test | LISTERIA MONOCYTOGENES ANTIBODY ASSAYS | IVD General
北京金沃夫生物工程科技有限公司 | EU | IVD | W0102090103 | Barbiturates (BAR) Rapid Test | BARBITURATES | IVD General
北京金沃夫生物工程科技有限公司 | EU | IVD | W0102090104 | Benzodiazepines (BZO) Rapid Test | BENZODIAZEPINES | IVD General
北京金沃夫生物工程科技有限公司 | EU | IVD | W0102090117 | Buprenorphine (BUP) Rapid Test | BUPRENORPHINE | IVD General
北京金沃夫生物工程科技有限公司 | EU | IVD | W0102090106 | Cocaine (COC) Rapid Test | COCAINE + COCAINE METABOLITES | IVD General
北京金沃夫生物工程科技有限公司 | EU | IVD | W0102090110 | Methadone (MTD) Rapid Test | METHADONE | IVD General
北京金沃夫生物工程科技有限公司 | EU | IVD | W0102090102 | Ecstasy (MDMA) Rapid Test | AMPHETAMINE/METHAMPHETAMINE SPECIFIC (+ECSTASY) | IVD General
北京金沃夫生物工程科技有限公司 | EU | IVD | W0102090102 | Methamphetamine (MAMP) Rapid Test | AMPHETAMINE/METHAMPHETAMINE SPECIFIC (+ECSTASY) | IVD General
北京金沃夫生物工程科技有限公司 | EU | IVD | W0102090112 | Morphine (MOR/OPI) Rapid Test | MORPHINES | IVD General
北京金沃夫生物工程科技有限公司 | EU | IVD | W0102090114 | Phencyclidine (PCP) Rapid Test | PHENCYCLIDINE | IVD General
北京金沃夫生物工程科技有限公司 | EU | IVD | W0102090105 | Marijuana (THC) Rapid Test | CANNABINOIDS | IVD General
北京金沃夫生物工程科技有限公司 | EU | IVD | W0102090102 | Amphetamine (AMP) Rapid Test | AMPHETAMINE/METHAMPHETAMINE SPECIFIC (+ECSTASY) | IVD General
北京金沃夫生物工程科技有限公司 | EU | IVD | W01021310 | Myeloperoxidase (MPO) Test | MYELOPEROXIDASE | IVD General
深圳秀朴生物科技有限公司 | Korea | MD |  | EZ-S | Fluorimetric immunoassay analyzer(FIA), stationary | class 1
深圳秀朴生物科技有限公司 | China | IVD | 6840-259 | 心肌钙蛋白I(cTnI)测定试剂盒(荧光免疫层析法) | 心肌钙蛋白I(cTnI)测定试剂盒(荧光免疫层析法) | 第二类
深圳秀朴生物科技有限公司 | China | IVD |  | 心脏型脂肪酸结合蛋白(H—FABP)测定试剂盒(荧光免疫层析法) |  | 第二类
深圳秀朴生物科技有限公司 | China | IVD | 6840-265 | 超敏C—反应蛋白(hs—CRP)测定试剂盒(荧光免疫层析法) | 超敏C—反应蛋白(hs—CRP)测定试剂盒(荧光免疫层析法) | 第二类
深圳秀朴生物科技有限公司 | China | IVD | 6840-396 | 总25—羟基维生素D(25—OH—VD)测定试剂盒(荧光免疫层析法) | 总25—羟基维生素D(25—OH—VD)测定试剂盒(荧光免疫层析法) | 第二类
深圳秀朴生物科技有限公司 | China | IVD | 6840-315 | 甲状腺素(T4)测定试剂盒(荧光免疫层析法) | 甲状腺素(T4)测定试剂盒(荧光免疫层析法) | 第二类
深圳秀朴生物科技有限公司 | China | IVD | 6840-316 | 游离甲状腺素(FT4)测定试剂盒(荧光免疫层析法) | 游离甲状腺素(FT4)测定试剂盒(荧光免疫层析法) | 第二类
深圳秀朴生物科技有限公司 | China | IVD | 6840-256 | 糖化血红蛋白(HbA1c)测定试剂盒(荧光免疫层析法) | 糖化血红蛋白(HbA1c)测定试剂盒(荧光免疫层析法) | 第二类
深圳秀朴生物科技有限公司 | China | IVD |  | 游离三碘甲状腺原氨酸（FT3）测定试剂盒（荧光免疫层析法） |  | 第二类
深圳秀朴生物科技有限公司 | China | IVD |  | 抗链球菌溶血素(ASO)测定试剂盒(荧光免疫层析法) |  | 第二类
深圳秀朴生物科技有限公司 | China | IVD |  | 超敏心肌肌钙蛋白I(hs—cTnI)测定试剂盒(荧光免疫层析法) |  | 第二类
深圳秀朴生物科技有限公司 | China | IVD |  | 叶酸(FA)测定试剂盒(荧光免疫层析法) |  | 第二类
深圳秀朴生物科技有限公司 | China | IVD |  | 促甲状腺素(TSH)测定试剂盒(荧光免疫层析法) |  | 第二类
深圳秀朴生物科技有限公司 | China | IVD | 6840-634 | D-二聚体(D-Dimer)测定试剂盒(荧光免疫层析法) | D-二聚体(D-Dimer)测定试剂盒(荧光免疫层析法) | 第二类
深圳秀朴生物科技有限公司 | USA | IVD | KHO | Superbio Fentanyl Urine Detection Kit (Fluorescence Immunochromatographic Assay);Superbio Immunofluorescence Analyzer ( EASY-11);S-Trust Fentanyl Urine Detection Kit(Fluorescence Immunochromatographic Assay);Bioeasy Immunofluorescence Analyzer (EASY-11);Carolina Liquid Chemistries Corp. Fentanyl Urine Detection Kit(Fluorescence Immunochromatographic Assay);Carolina Liquid Chemistries Corp. Immunofluorescence analyzer RYAN;U-Catch Fentanyl Urine Detection Kit (Fluorescence Immunochromatographic Assay) | Fluorometer, For Clinical Use | 1
深圳秀朴生物科技有限公司 | China | IVD |  | 核酸提取试剂
深圳秀朴生物科技有限公司 | China | IVD | 6840-265 | 全程C-反应蛋白(hsCRP+常规CRP)测定试剂盒(荧光免疫层析法) | 全程C-反应蛋白(hsCRP+常规CRP)测定试剂盒(荧光免疫层析法) | 第二类
深圳秀朴生物科技有限公司 | China | IVD |  | 心肌肌钙蛋白I/肌酸激酶同工酶/肌红蛋白(cTnI/CK—MB/Myo)三联测定试剂盒(荧光免疫层析法) |  | 第二类
深圳秀朴生物科技有限公司 | China | IVD | 6840-314 | β-人绒毛膜促性腺激素(β-HCG)测定试剂盒(荧光免疫层析法) | β-人绒毛膜促性腺激素(β-HCG)测定试剂盒(荧光免疫层析法) | 第二类
深圳秀朴生物科技有限公司 | China | IVD | 6840-352 | 肌酸激酶同工酶(CK—MB)测定试剂盒 (荧光免疫层析法) | 肌酸激酶同工酶(CK—MB)测定试剂盒 (荧光免疫层析法) | 第二类
深圳秀朴生物科技有限公司 | China | IVD |  | 维生素B12(VB12)测定试剂盒(荧光免疫层析法) |  | 第二类
深圳秀朴生物科技有限公司 | China | IVD | 6840-262 | N末端脑钠肽前体(NT-proBNP )测定试剂盒(荧光免疫层析法) | N末端脑钠肽前体(NT-proBNP )测定试剂盒(荧光免疫层析法) | 第二类
深圳秀朴生物科技有限公司 | China | IVD | 6840-661 | 白介素6(IL-6)测定试剂盒(荧光免疫层析法) | 白介素6(IL-6)测定试剂盒(荧光免疫层析法) | 第二类
深圳秀朴生物科技有限公司 | China | IVD | 6840-317 | 三碘甲状腺原氨酸(T3)测定试剂盒(荧光免疫层析法) | 三碘甲状腺原氨酸(T3)测定试剂盒(荧光免疫层析法) | 第二类
深圳秀朴生物科技有限公司 | China | IVD | 6840-282 | 降钙素原(PCT) 测定试剂盒(荧光免疫层析法) | 降钙素原(PCT) 测定试剂盒(荧光免疫层析法) | 第二类
深圳秀朴生物科技有限公司 | China | IVD | 6840-258 | 肌红蛋白(Myo)测定试剂盒(荧光免疫层析法) | 肌红蛋白(Myo)测定试剂盒(荧光免疫层析法) | 第二类
深圳秀朴生物科技有限公司 | China | IVD | 6840-267 | 血清淀粉样蛋白A(SAA)测定试剂盒(荧光免疫层析法) | 血清淀粉样蛋白A(SAA)测定试剂盒(荧光免疫层析法) | 第二类
深圳秀朴生物科技有限公司 | EU | IVD | W01020405 | TT3 Assay kit CLIA | TRIIODOTHYRONINE | IVD General
深圳秀朴生物科技有限公司 | EU | IVD | W01020410 | TSH Assay kit CLIA | THYROID STIMULATING HORMONE | IVD General
深圳秀朴生物科技有限公司 | EU | IVD | W01020410 | TSH Assay kit CLIA | THYROID STIMULATING HORMONE | IVD General
深圳秀朴生物科技有限公司 | EU | IVD | W0103020506 | tPAIC Assay kit CLIA | PLASMINOGEN ACTIVATOR-INHIBITORS | IVD General
深圳秀朴生物科技有限公司 | EU | IVD | W0102050110 | Testo Assay kit CLIA | TESTOSTERONE (WITH DEHYDRO AND FREE TESTOSTERONE) | IVD General
深圳秀朴生物科技有限公司 | EU | IVD | W0103020699 | TM Assay kit CLIA | COAGULATION INHIBITORS - OTHER | IVD General
深圳秀朴生物科技有限公司 | EU | IVD | W0103020699 | TM Assay kit CLIA | COAGULATION INHIBITORS - OTHER | IVD General
深圳秀朴生物科技有限公司 | EU | IVD | W0102050110 | Testo Assay Kit CLIA | TESTOSTERONE (WITH DEHYDRO AND FREE TESTOSTERONE) | IVD General
深圳秀朴生物科技有限公司 | EU | IVD | W01020405 | TT3 Assay kit CLIA | TRIIODOTHYRONINE | IVD General
深圳秀朴生物科技有限公司 | EU | IVD | W0103020506 | tPAIC Assay kit CLIA | PLASMINOGEN ACTIVATOR-INHIBITORS | IVD General
深圳秀朴生物科技有限公司 | EU | IVD | W01020407 | TT4 Assay kit CLIA | THYROXINE | IVD General
深圳秀朴生物科技有限公司 | EU | IVD | W0102160511 | S-Trust Multi-Drug Test Dip Card (Colloidal Gold) | MULTIPLE DRUGS OF ABUSE/TOXICOLOGY RT & POC | IVD General
深圳秀朴生物科技有限公司 | EU | IVD | W0102160511 | S-Trust Multi-Drug Test Dip Card (Colloidal Gold) | MULTIPLE DRUGS OF ABUSE/TOXICOLOGY RT & POC | IVD General
深圳秀朴生物科技有限公司 | EU | IVD | W0102160511 | S-Trust Multi-Drug Test Dip Card (Colloidal Gold) | MULTIPLE DRUGS OF ABUSE/TOXICOLOGY RT & POC | IVD General
深圳秀朴生物科技有限公司 | EU | IVD | W0102160511 | S-Trust Multi-Drug Test Dip Card (Colloidal Gold) | MULTIPLE DRUGS OF ABUSE/TOXICOLOGY RT & POC | IVD General
深圳秀朴生物科技有限公司 | EU | IVD | W0102160511 | S-Trust Multi-Drug Test Dip Card (Colloidal Gold) | MULTIPLE DRUGS OF ABUSE/TOXICOLOGY RT & POC | IVD General
深圳秀朴生物科技有限公司 | EU | IVD | W0102160511 | S-Trust Multi-Drug Test Dip Card (Colloidal Gold) | MULTIPLE DRUGS OF ABUSE/TOXICOLOGY RT & POC | IVD General
深圳秀朴生物科技有限公司 | EU | IVD | W0102160511 | S-Trust Multi-Drug Test Dip Card (Colloidal Gold) | MULTIPLE DRUGS OF ABUSE/TOXICOLOGY RT & POC | IVD General
深圳秀朴生物科技有限公司 | EU | IVD | W0102160511 | S-Trust Multi-Drug Test Dip Card (Colloidal Gold) | MULTIPLE DRUGS OF ABUSE/TOXICOLOGY RT & POC | IVD General
深圳秀朴生物科技有限公司 | EU | IVD | W0102160511 | S-Trust Multi-Drug Test Dip Card (Colloidal Gold) | MULTIPLE DRUGS OF ABUSE/TOXICOLOGY RT & POC | IVD General
深圳秀朴生物科技有限公司 | EU | IVD | W0102160511 | S-Trust Multi-Drug Test Dip Card (Colloidal Gold) | MULTIPLE DRUGS OF ABUSE/TOXICOLOGY RT & POC | IVD General
深圳秀朴生物科技有限公司 | EU | IVD | W0102160511 | S-Trust Multi-Drug Test Dip Card (Colloidal Gold) | MULTIPLE DRUGS OF ABUSE/TOXICOLOGY RT & POC | IVD General
深圳秀朴生物科技有限公司 | EU | IVD | W0102160511 | S-Trust Multi-Drug Test Dip Card (Colloidal Gold) | MULTIPLE DRUGS OF ABUSE/TOXICOLOGY RT & POC | IVD General
深圳秀朴生物科技有限公司 | EU | IVD | W0102160511 | S-Trust Multi-Drug Test Dip Card (Colloidal Gold) | MULTIPLE DRUGS OF ABUSE/TOXICOLOGY RT & POC | IVD General
深圳秀朴生物科技有限公司 | EU | IVD | W0102160511 | S-Trust Multi-Drug Test Dip Card (Colloidal Gold) | MULTIPLE DRUGS OF ABUSE/TOXICOLOGY RT & POC | IVD General
深圳秀朴生物科技有限公司 | EU | IVD | W0105040699 | Monkeypox Virus (MPxV) Antigen Rapid Detection Kit (Colloidal Gold) | VIRAL ANTIGEN/ANTIBODY DETECTION - OTHER | IVD General
深圳秀朴生物科技有限公司 | EU | IVD | W0105094001 | Monkeypox Virus (MPxV) Antigen Quality Control | CONTROLS INFECTIOUS IMMUNOLOGY/NAT - RT & POC | IVD General
深圳秀朴生物科技有限公司 | EU | IVD | W0102160199 | S100-β Rapid Quantitative Test Kit (FIA) | SPECIFIC PROTEINS RT & POC - OTHER | IVD General
深圳秀朴生物科技有限公司 | EU | IVD | W0102160999 | Vitamin B12 (VB12) Rapid Quantitative Test Kit (FIA) | INDIVIDUAL AND SPECIFIC HORMONES/PROTEINS RT & POC - OTHER | IVD General
深圳秀朴生物科技有限公司 | EU | IVD | W0102160999 | Folic Acid (FA) Rapid Quantitative Test Kit (FIA) | INDIVIDUAL AND SPECIFIC HORMONES/PROTEINS RT & POC - OTHER | IVD General
深圳秀朴生物科技有限公司 | EU | IVD | W0102160508 | S-Trust Fentanyl Urine Detection Kit (Fluorescence Immunochromatographic Assay) | OPIATES - RT & POC | IVD General
深圳秀朴生物科技有限公司 | EU | IVD | W0105094001 | Monkeypox Virus (MPxV) Antigen Quality Control | CONTROLS INFECTIOUS IMMUNOLOGY/NAT - RT & POC | IVD General
深圳秀朴生物科技有限公司 | EU | IVD | W0102160511 | Oral Fluid Multi-Drug Test Swab (Colloidal Gold) | MULTIPLE DRUGS OF ABUSE/TOXICOLOGY RT & POC | IVD General
深圳秀朴生物科技有限公司 | EU | IVD | W0102160599 | Lysergic acid diethylamide (LSD) Test Dip Card 10 (Colloidal Gold) | DRUGS OF ABUSE/TOXICOLOGY RT & POC - OTHER | IVD General
深圳秀朴生物科技有限公司 | EU | IVD | W0102160511 | Oral Fluid Multi-Drug Test Swab (Colloidal Gold) | MULTIPLE DRUGS OF ABUSE/TOXICOLOGY RT & POC | IVD General
深圳秀朴生物科技有限公司 | EU | IVD | W0102160599 | Gamma-Hydroxybutyric Acid (GHB) Test Dip Card 10 (Colloidal Gold) | DRUGS OF ABUSE/TOXICOLOGY RT & POC - OTHER | IVD General
深圳秀朴生物科技有限公司 | EU | IVD | W0102160511 | Oral Fluid Multi-Drug Test Swab (Colloidal Gold) | MULTIPLE DRUGS OF ABUSE/TOXICOLOGY RT & POC | IVD General
深圳秀朴生物科技有限公司 | EU | IVD | W0102160511 | Oral Fluid Multi-Drug Test Swab (Colloidal Gold) | MULTIPLE DRUGS OF ABUSE/TOXICOLOGY RT & POC | IVD General
深圳秀朴生物科技有限公司 | EU | IVD | W0102160511 | Oral Fluid Multi-Drug Test Swab (Colloidal Gold) | MULTIPLE DRUGS OF ABUSE/TOXICOLOGY RT & POC | IVD General
深圳秀朴生物科技有限公司 | EU | IVD | W0102160511 | Oral Fluid Multi-Drug Test Swab (Colloidal Gold) | MULTIPLE DRUGS OF ABUSE/TOXICOLOGY RT & POC | IVD General
深圳秀朴生物科技有限公司 | EU | IVD | W0102160511 | Oral Fluid Multi-Drug Test Swab (Colloidal Gold) | MULTIPLE DRUGS OF ABUSE/TOXICOLOGY RT & POC | IVD General
深圳秀朴生物科技有限公司 | EU | IVD | W0102160511 | Oral Fluid Multi-Drug Test Swab (Colloidal Gold) | MULTIPLE DRUGS OF ABUSE/TOXICOLOGY RT & POC | IVD General
深圳秀朴生物科技有限公司 | EU | IVD | W0102160511 | Oral Fluid Multi-Drug Test Swab (Colloidal Gold) | MULTIPLE DRUGS OF ABUSE/TOXICOLOGY RT & POC | IVD General
深圳秀朴生物科技有限公司 | EU | IVD | W0102160511 | Oral Fluid Multi-Drug Test Swab (Colloidal Gold) | MULTIPLE DRUGS OF ABUSE/TOXICOLOGY RT & POC | IVD General
深圳秀朴生物科技有限公司 | EU | IVD | W0102160511 | Oral Fluid Multi-Drug Test Cup Plus (Colloidal Gold) | MULTIPLE DRUGS OF ABUSE/TOXICOLOGY RT & POC | IVD General
深圳秀朴生物科技有限公司 | EU | IVD | W0102160511 | Oral Fluid Multi-Drug Test Cup SE (Colloidal Gold) | MULTIPLE DRUGS OF ABUSE/TOXICOLOGY RT & POC | IVD General
深圳秀朴生物科技有限公司 | EU | IVD | W0102160511 | Oral Fluid Multi-Drug Test Cup SE (Colloidal Gold) | MULTIPLE DRUGS OF ABUSE/TOXICOLOGY RT & POC | IVD General
深圳秀朴生物科技有限公司 | EU | IVD | W0102160511 | Oral Fluid Multi-Drug Test Cup SE (Colloidal Gold) | MULTIPLE DRUGS OF ABUSE/TOXICOLOGY RT & POC | IVD General
深圳秀朴生物科技有限公司 | EU | IVD | W0102160511 | Oral Fluid Multi-Drug Test Cup SE (Colloidal Gold) | MULTIPLE DRUGS OF ABUSE/TOXICOLOGY RT & POC | IVD General
深圳秀朴生物科技有限公司 | EU | IVD | W0102160511 | Oral Fluid Multi-Drug Test Cup SE (Colloidal Gold) | MULTIPLE DRUGS OF ABUSE/TOXICOLOGY RT & POC | IVD General
深圳秀朴生物科技有限公司 | EU | IVD | W0102160511 | Oral Fluid Multi-Drug Test Cup SE (Colloidal Gold) | MULTIPLE DRUGS OF ABUSE/TOXICOLOGY RT & POC | IVD General
深圳秀朴生物科技有限公司 | EU | IVD | W0102160511 | Oral Fluid Multi-Drug Test Cup SE (Colloidal Gold) | MULTIPLE DRUGS OF ABUSE/TOXICOLOGY RT & POC | IVD General
深圳秀朴生物科技有限公司 | EU | IVD | W0102160511 | Oral Fluid Multi-Drug Test Cup SE (Colloidal Gold) | MULTIPLE DRUGS OF ABUSE/TOXICOLOGY RT & POC | IVD General
深圳秀朴生物科技有限公司 | EU | IVD | W0102160511 | Oral Fluid Multi-Drug Test Cup SE (Colloidal Gold) | MULTIPLE DRUGS OF ABUSE/TOXICOLOGY RT & POC | IVD General
深圳秀朴生物科技有限公司 | EU | IVD | W0102160511 | Oral Fluid Multi-Drug Test Cup SE (Colloidal Gold) | MULTIPLE DRUGS OF ABUSE/TOXICOLOGY RT & POC | IVD General
深圳秀朴生物科技有限公司 | EU | IVD | W0102160511 | Oral Fluid Multi-Drug Test Cup SE (Colloidal Gold) | MULTIPLE DRUGS OF ABUSE/TOXICOLOGY RT & POC | IVD General
深圳秀朴生物科技有限公司 | EU | IVD | W0102160511 | Oral Fluid Multi-Drug Test Cup SE (Colloidal Gold) | MULTIPLE DRUGS OF ABUSE/TOXICOLOGY RT & POC | IVD General
深圳秀朴生物科技有限公司 | EU | IVD | W0102160511 | Oral Fluid Multi-Drug Test Cup SE (Colloidal Gold) | MULTIPLE DRUGS OF ABUSE/TOXICOLOGY RT & POC | IVD General
深圳秀朴生物科技有限公司 | EU | IVD | W0102160511 | Oral Fluid Multi-Drug Test Cup SE (Colloidal Gold) | MULTIPLE DRUGS OF ABUSE/TOXICOLOGY RT & POC | IVD General
深圳秀朴生物科技有限公司 | EU | IVD | W0102160511 | Oral Fluid Multi-Drug Test Cup SE (Colloidal Gold) | MULTIPLE DRUGS OF ABUSE/TOXICOLOGY RT & POC | IVD General
深圳秀朴生物科技有限公司 | EU | IVD | W0102160511 | Oral Fluid Multi-Drug Test Cup SE (Colloidal Gold) | MULTIPLE DRUGS OF ABUSE/TOXICOLOGY RT & POC | IVD General
深圳秀朴生物科技有限公司 | EU | IVD | W0102160511 | Oral Fluid Multi-Drug Test Cup SE (Colloidal Gold) | MULTIPLE DRUGS OF ABUSE/TOXICOLOGY RT & POC | IVD General
深圳秀朴生物科技有限公司 | EU | IVD | W0102160511 | Oral Fluid Multi-Drug Test Cup SE (Colloidal Gold) | MULTIPLE DRUGS OF ABUSE/TOXICOLOGY RT & POC | IVD General
深圳秀朴生物科技有限公司 | EU | IVD | W0102160511 | Oral Fluid Multi-Drug Test Cup SE (Colloidal Gold) | MULTIPLE DRUGS OF ABUSE/TOXICOLOGY RT & POC | IVD General
深圳秀朴生物科技有限公司 | EU | IVD | W0102160511 | Oral Fluid Multi-Drug Test Cup SE (Colloidal Gold) | MULTIPLE DRUGS OF ABUSE/TOXICOLOGY RT & POC | IVD General
深圳秀朴生物科技有限公司 | EU | IVD | W0102160511 | Oral Fluid Multi-Drug Test Cup SE (Colloidal Gold) | MULTIPLE DRUGS OF ABUSE/TOXICOLOGY RT & POC | IVD General
深圳秀朴生物科技有限公司 | EU | IVD | W0102160511 | Oral Fluid Multi-Drug Test Cup SE (Colloidal Gold) | MULTIPLE DRUGS OF ABUSE/TOXICOLOGY RT & POC | IVD General
深圳秀朴生物科技有限公司 | EU | IVD | W0102160511 | Oral Fluid Multi-Drug Test Cup SE (Colloidal Gold) | MULTIPLE DRUGS OF ABUSE/TOXICOLOGY RT & POC | IVD General
深圳秀朴生物科技有限公司 | EU | IVD | W0102160511 | Oral Fluid Multi-Drug Test Cup SE (Colloidal Gold) | MULTIPLE DRUGS OF ABUSE/TOXICOLOGY RT & POC | IVD General
深圳秀朴生物科技有限公司 | EU | IVD | W0102160511 | Oral Fluid Multi-Drug Test Cup SE (Colloidal Gold) | MULTIPLE DRUGS OF ABUSE/TOXICOLOGY RT & POC | IVD General
深圳秀朴生物科技有限公司 | EU | IVD | W0102160511 | Oral Fluid Multi-Drug Test Cup Plus (Colloidal Gold) | MULTIPLE DRUGS OF ABUSE/TOXICOLOGY RT & POC | IVD General
深圳秀朴生物科技有限公司 | EU | IVD | W0102160511 | Oral Fluid Multi-Drug Test Cup Plus (Colloidal Gold) | MULTIPLE DRUGS OF ABUSE/TOXICOLOGY RT & POC | IVD General
深圳秀朴生物科技有限公司 | EU | IVD | W0102160511 | Oral Fluid Multi-Drug Test Cup Plus (Colloidal Gold) | MULTIPLE DRUGS OF ABUSE/TOXICOLOGY RT & POC | IVD General
深圳秀朴生物科技有限公司 | EU | IVD | W0102160511 | Oral Fluid Multi-Drug Test Cup Plus (Colloidal Gold) | MULTIPLE DRUGS OF ABUSE/TOXICOLOGY RT & POC | IVD General
深圳秀朴生物科技有限公司 | EU | IVD | W0102160511 | Oral Fluid Multi-Drug Test Cup SE (Colloidal Gold) | MULTIPLE DRUGS OF ABUSE/TOXICOLOGY RT & POC | IVD General
深圳秀朴生物科技有限公司 | EU | IVD | W0102160511 | Oral Fluid Multi-Drug Test Cup SE (Colloidal Gold) | MULTIPLE DRUGS OF ABUSE/TOXICOLOGY RT & POC | IVD General
深圳秀朴生物科技有限公司 | EU | IVD | W0102160511 | Oral Fluid Multi-Drug Test Cup SE (Colloidal Gold) | MULTIPLE DRUGS OF ABUSE/TOXICOLOGY RT & POC | IVD General
深圳秀朴生物科技有限公司 | EU | IVD | W0102160511 | Oral Fluid Multi-Drug Test Cup SE (Colloidal Gold) | MULTIPLE DRUGS OF ABUSE/TOXICOLOGY RT & POC | IVD General
深圳秀朴生物科技有限公司 | EU | IVD | W0102160511 | Oral Fluid Multi-Drug Test Cup SE (Colloidal Gold) | MULTIPLE DRUGS OF ABUSE/TOXICOLOGY RT & POC | IVD General
深圳秀朴生物科技有限公司 | EU | IVD | W0102160511 | Oral Fluid Multi-Drug Test Cup SE (Colloidal Gold) | MULTIPLE DRUGS OF ABUSE/TOXICOLOGY RT & POC | IVD General
深圳秀朴生物科技有限公司 | EU | IVD | W0102160511 | Oral Fluid Multi-Drug Test Cup SE (Colloidal Gold) | MULTIPLE DRUGS OF ABUSE/TOXICOLOGY RT & POC | IVD General
深圳秀朴生物科技有限公司 | EU | IVD | W0102160511 | Oral Fluid Multi-Drug Test Cup SE (Colloidal Gold) | MULTIPLE DRUGS OF ABUSE/TOXICOLOGY RT & POC | IVD General
深圳秀朴生物科技有限公司 | EU | IVD | W0102160511 | Oral Fluid Multi-Drug Test Cup SE (Colloidal Gold) | MULTIPLE DRUGS OF ABUSE/TOXICOLOGY RT & POC | IVD General
深圳秀朴生物科技有限公司 | EU | IVD | W0102160511 | Oral Fluid Multi-Drug Test Cup SE (Colloidal Gold) | MULTIPLE DRUGS OF ABUSE/TOXICOLOGY RT & POC | IVD General
深圳秀朴生物科技有限公司 | EU | IVD | W0102160511 | Oral Fluid Multi-Drug Test Cup SE (Colloidal Gold) | MULTIPLE DRUGS OF ABUSE/TOXICOLOGY RT & POC | IVD General
深圳秀朴生物科技有限公司 | EU | IVD | W0102160511 | Oral Fluid Multi-Drug Test Cup SE (Colloidal Gold) | MULTIPLE DRUGS OF ABUSE/TOXICOLOGY RT & POC | IVD General
深圳秀朴生物科技有限公司 | EU | IVD | W0102160511 | Oral Fluid Multi-Drug Test Cup SE (Colloidal Gold) | MULTIPLE DRUGS OF ABUSE/TOXICOLOGY RT & POC | IVD General
深圳秀朴生物科技有限公司 | EU | IVD | W0102160511 | Oral Fluid Multi-Drug Test Cup SE (Colloidal Gold) | MULTIPLE DRUGS OF ABUSE/TOXICOLOGY RT & POC | IVD General
深圳秀朴生物科技有限公司 | EU | IVD | W0102160511 | Oral Fluid Multi-Drug Test Cup SE (Colloidal Gold) | MULTIPLE DRUGS OF ABUSE/TOXICOLOGY RT & POC | IVD General
深圳秀朴生物科技有限公司 | EU | IVD | W0102160511 | Oral Fluid Multi-Drug Test Cup SE (Colloidal Gold) | MULTIPLE DRUGS OF ABUSE/TOXICOLOGY RT & POC | IVD General
深圳秀朴生物科技有限公司 | EU | IVD | W0102160511 | Oral Fluid Multi-Drug Test Cup SE (Colloidal Gold) | MULTIPLE DRUGS OF ABUSE/TOXICOLOGY RT & POC | IVD General
深圳秀朴生物科技有限公司 | EU | IVD | W0102160511 | Oral Fluid Multi-Drug Test Cup SE (Colloidal Gold) | MULTIPLE DRUGS OF ABUSE/TOXICOLOGY RT & POC | IVD General
深圳秀朴生物科技有限公司 | EU | IVD | W0102160511 | Oral Fluid Multi-Drug Test Cup SE (Colloidal Gold) | MULTIPLE DRUGS OF ABUSE/TOXICOLOGY RT & POC | IVD General
深圳秀朴生物科技有限公司 | EU | IVD | W0102160511 | Oral Fluid Multi-Drug Test Cup SE (Colloidal Gold) | MULTIPLE DRUGS OF ABUSE/TOXICOLOGY RT & POC | IVD General
深圳秀朴生物科技有限公司 | EU | IVD | W0102160511 | S-Trust Multi-Drug Test Dip Card (Colloidal Gold) | MULTIPLE DRUGS OF ABUSE/TOXICOLOGY RT & POC | IVD General
深圳秀朴生物科技有限公司 | EU | IVD | W0102160511 | S-Trust Multi-Drug Test Dip Card (Colloidal Gold) | MULTIPLE DRUGS OF ABUSE/TOXICOLOGY RT & POC | IVD General
深圳秀朴生物科技有限公司 | EU | IVD | W0102160511 | S-Trust Multi-Drug Test Dip Card (Colloidal Gold) | MULTIPLE DRUGS OF ABUSE/TOXICOLOGY RT & POC | IVD General
深圳秀朴生物科技有限公司 | EU | IVD | W0102160511 | S-Trust Multi-Drug Test Dip Card (Colloidal Gold) | MULTIPLE DRUGS OF ABUSE/TOXICOLOGY RT & POC | IVD General
深圳秀朴生物科技有限公司 | EU | IVD | W0102160511 | S-Trust Multi-Drug Test Dip Card (Colloidal Gold) | MULTIPLE DRUGS OF ABUSE/TOXICOLOGY RT & POC | IVD General
深圳秀朴生物科技有限公司 | EU | IVD | W0102160511 | S-Trust Multi-Drug Test Dip Card (Colloidal Gold) | MULTIPLE DRUGS OF ABUSE/TOXICOLOGY RT & POC | IVD General
深圳秀朴生物科技有限公司 | EU | IVD | W0102160511 | S-Trust Multi-Drug Test Dip Card (Colloidal Gold) | MULTIPLE DRUGS OF ABUSE/TOXICOLOGY RT & POC | IVD General
深圳秀朴生物科技有限公司 | EU | IVD | W0102160511 | S-Trust Multi-Drug Test Dip Card (Colloidal Gold) | MULTIPLE DRUGS OF ABUSE/TOXICOLOGY RT & POC | IVD General
深圳秀朴生物科技有限公司 | EU | IVD | W0102160511 | S-Trust Multi-Drug Test Dip Card (Colloidal Gold) | MULTIPLE DRUGS OF ABUSE/TOXICOLOGY RT & POC | IVD General
深圳秀朴生物科技有限公司 | EU | IVD | W0102160511 | S-Trust Multi-Drug Test Dip Card (Colloidal Gold) | MULTIPLE DRUGS OF ABUSE/TOXICOLOGY RT & POC | IVD General
深圳秀朴生物科技有限公司 | EU | IVD | W0102160511 | S-Trust Multi-Drug Test Dip Card (Colloidal Gold) | MULTIPLE DRUGS OF ABUSE/TOXICOLOGY RT & POC | IVD General
深圳秀朴生物科技有限公司 | EU | IVD | W0102160511 | S-Trust Multi-Drug Test Dip Card (Colloidal Gold) | MULTIPLE DRUGS OF ABUSE/TOXICOLOGY RT & POC | IVD General
深圳秀朴生物科技有限公司 | EU | IVD | W0102160511 | S-Trust Multi-Drug Test Dip Card (Colloidal Gold) | MULTIPLE DRUGS OF ABUSE/TOXICOLOGY RT & POC | IVD General
深圳秀朴生物科技有限公司 | EU | IVD | W0102160511 | S-Trust Multi-Drug Test Dip Card (Colloidal Gold) | MULTIPLE DRUGS OF ABUSE/TOXICOLOGY RT & POC | IVD General
深圳秀朴生物科技有限公司 | EU | IVD | W0102160511 | S-Trust Multi-Drug Test Dip Card (Colloidal Gold) | MULTIPLE DRUGS OF ABUSE/TOXICOLOGY RT & POC | IVD General
深圳秀朴生物科技有限公司 | EU | IVD | W0102160511 | S-Trust Multi-Drug Test Dip Card (Colloidal Gold) | MULTIPLE DRUGS OF ABUSE/TOXICOLOGY RT & POC | IVD General
深圳秀朴生物科技有限公司 | EU | IVD | W0102160511 | S-Trust Multi-Drug Test Dip Card (Colloidal Gold) | MULTIPLE DRUGS OF ABUSE/TOXICOLOGY RT & POC | IVD General
深圳秀朴生物科技有限公司 | EU | IVD | W0102160511 | S-Trust Multi-Drug Test Dip Card (Colloidal Gold) | MULTIPLE DRUGS OF ABUSE/TOXICOLOGY RT & POC | IVD General
深圳秀朴生物科技有限公司 | EU | IVD | W0102160511 | S-Trust Multi-Drug Test Dip Card (Colloidal Gold) | MULTIPLE DRUGS OF ABUSE/TOXICOLOGY RT & POC | IVD General
深圳秀朴生物科技有限公司 | EU | IVD | W0102160511 | S-Trust Multi-Drug Test Dip Card (Colloidal Gold) | MULTIPLE DRUGS OF ABUSE/TOXICOLOGY RT & POC | IVD General
深圳秀朴生物科技有限公司 | EU | IVD | W0102160511 | S-Trust Multi-Drug Test Dip Card (Colloidal Gold) | MULTIPLE DRUGS OF ABUSE/TOXICOLOGY RT & POC | IVD General
深圳秀朴生物科技有限公司 | EU | IVD | W0102160511 | S-Trust Multi-Drug Test Dip Card (Colloidal Gold) | MULTIPLE DRUGS OF ABUSE/TOXICOLOGY RT & POC | IVD General
深圳秀朴生物科技有限公司 | EU | IVD | W0102160511 | S-Trust Multi-Drug Test Dip Card (Colloidal Gold) | MULTIPLE DRUGS OF ABUSE/TOXICOLOGY RT & POC | IVD General
深圳秀朴生物科技有限公司 | EU | IVD | W0102160511 | S-Trust Multi-Drug Test Dip Card (Colloidal Gold) | MULTIPLE DRUGS OF ABUSE/TOXICOLOGY RT & POC | IVD General
深圳秀朴生物科技有限公司 | EU | IVD | W0102160511 | S-Trust Multi-Drug Test Dip Card (Colloidal Gold) | MULTIPLE DRUGS OF ABUSE/TOXICOLOGY RT & POC | IVD General
深圳秀朴生物科技有限公司 | EU | IVD | W0102160511 | S-Trust Multi-Drug Test Dip Card (Colloidal Gold) | MULTIPLE DRUGS OF ABUSE/TOXICOLOGY RT & POC | IVD General
深圳秀朴生物科技有限公司 | EU | IVD | W0102160511 | S-Trust Multi-Drug Test Dip Card (Colloidal Gold) | MULTIPLE DRUGS OF ABUSE/TOXICOLOGY RT & POC | IVD General
深圳秀朴生物科技有限公司 | EU | IVD | W0102160511 | S-Trust Multi-Drug Test Dip Card (Colloidal Gold) | MULTIPLE DRUGS OF ABUSE/TOXICOLOGY RT & POC | IVD General
深圳秀朴生物科技有限公司 | EU | IVD | W0102160511 | S-Trust Multi-Drug Test Dip Card (Colloidal Gold) | MULTIPLE DRUGS OF ABUSE/TOXICOLOGY RT & POC | IVD General
深圳秀朴生物科技有限公司 | EU | IVD | W0102160511 | S-Trust Multi-Drug Test Dip Card (Colloidal Gold) | MULTIPLE DRUGS OF ABUSE/TOXICOLOGY RT & POC | IVD General
深圳秀朴生物科技有限公司 | EU | IVD | W0102160511 | S-Trust Multi-Drug Test Dip Card (Colloidal Gold) | MULTIPLE DRUGS OF ABUSE/TOXICOLOGY RT & POC | IVD General
深圳秀朴生物科技有限公司 | EU | IVD | W0102160511 | S-Trust Multi-Drug Test Dip Card (Colloidal Gold) | MULTIPLE DRUGS OF ABUSE/TOXICOLOGY RT & POC | IVD General
深圳秀朴生物科技有限公司 | EU | IVD | W0102160511 | S-Trust Multi-Drug Test Dip Card (Colloidal Gold) | MULTIPLE DRUGS OF ABUSE/TOXICOLOGY RT & POC | IVD General
深圳秀朴生物科技有限公司 | EU | IVD | W0102160511 | S-Trust Multi-Drug Test Dip Card (Colloidal Gold) | MULTIPLE DRUGS OF ABUSE/TOXICOLOGY RT & POC | IVD General
深圳秀朴生物科技有限公司 | EU | IVD | W0102160511 | S-Trust Multi-Drug Test Dip Card (Colloidal Gold) | MULTIPLE DRUGS OF ABUSE/TOXICOLOGY RT & POC | IVD General
深圳秀朴生物科技有限公司 | EU | IVD | W0102160511 | S-Trust Multi-Drug Test Dip Card (Colloidal Gold) | MULTIPLE DRUGS OF ABUSE/TOXICOLOGY RT & POC | IVD General
深圳秀朴生物科技有限公司 | EU | IVD | W0102160511 | S-Trust Multi-Drug Test Dip Card (Colloidal Gold) | MULTIPLE DRUGS OF ABUSE/TOXICOLOGY RT & POC | IVD General
深圳秀朴生物科技有限公司 | EU | IVD | W0102160511 | S-Trust Multi-Drug Test Dip Card (Colloidal Gold) | MULTIPLE DRUGS OF ABUSE/TOXICOLOGY RT & POC | IVD General
深圳秀朴生物科技有限公司 | EU | IVD | W0102160511 | S-Trust Multi-Drug Test Dip Card (Colloidal Gold) | MULTIPLE DRUGS OF ABUSE/TOXICOLOGY RT & POC | IVD General
深圳秀朴生物科技有限公司 | EU | IVD | W0102160511 | S-Trust Multi-Drug Test Dip Card (Colloidal Gold) | MULTIPLE DRUGS OF ABUSE/TOXICOLOGY RT & POC | IVD General
深圳秀朴生物科技有限公司 | EU | IVD | W0102160511 | S-Trust Multi-Drug Test Dip Card (Colloidal Gold) | MULTIPLE DRUGS OF ABUSE/TOXICOLOGY RT & POC | IVD General
深圳秀朴生物科技有限公司 | EU | IVD | W0102160511 | S-Trust Multi-Drug Test Dip Card (Colloidal Gold) | MULTIPLE DRUGS OF ABUSE/TOXICOLOGY RT & POC | IVD General
深圳秀朴生物科技有限公司 | EU | IVD | W0102160511 | S-Trust Multi-Drug Test Dip Card (Colloidal Gold) | MULTIPLE DRUGS OF ABUSE/TOXICOLOGY RT & POC | IVD General
深圳秀朴生物科技有限公司 | EU | IVD | W0102160511 | S-Trust Multi-Drug Test Dip Card (Colloidal Gold) | MULTIPLE DRUGS OF ABUSE/TOXICOLOGY RT & POC | IVD General
深圳秀朴生物科技有限公司 | EU | IVD | W0102160511 | S-Trust Multi-Drug Test Dip Card (Colloidal Gold) | MULTIPLE DRUGS OF ABUSE/TOXICOLOGY RT & POC | IVD General
深圳秀朴生物科技有限公司 | EU | IVD | W0102160511 | S-Trust Multi-Drug Test Dip Card (Colloidal Gold) | MULTIPLE DRUGS OF ABUSE/TOXICOLOGY RT & POC | IVD General
深圳秀朴生物科技有限公司 | EU | IVD | W0102160511 | S-Trust Multi-Drug Test Dip Card (Colloidal Gold) | MULTIPLE DRUGS OF ABUSE/TOXICOLOGY RT & POC | IVD General
深圳秀朴生物科技有限公司 | EU | IVD | W0102160511 | S-Trust Multi-Drug Test Dip Card (Colloidal Gold) | MULTIPLE DRUGS OF ABUSE/TOXICOLOGY RT & POC | IVD General
深圳秀朴生物科技有限公司 | EU | IVD | W0102160511 | S-Trust Multi-Drug Test Dip Card (Colloidal Gold) | MULTIPLE DRUGS OF ABUSE/TOXICOLOGY RT & POC | IVD General
深圳秀朴生物科技有限公司 | EU | IVD | W0102160511 | S-Trust Multi-Drug Test Dip Card (Colloidal Gold) | MULTIPLE DRUGS OF ABUSE/TOXICOLOGY RT & POC | IVD General
深圳秀朴生物科技有限公司 | EU | IVD | W01020407 | TT4 Assay kit CLIA | THYROXINE | IVD General
深圳秀朴生物科技有限公司 | EU | IVD | W0102050206 | β-HCG Assay kit CLIA | B- HUMAN CHORIONIC GONADOTROPIN (INCL. SUBUNIT) | IVD General
深圳秀朴生物科技有限公司 | EU | IVD | W0102050206 | β-HCG Assay kit CLIA | B- HUMAN CHORIONIC GONADOTROPIN (INCL. SUBUNIT) | IVD General
深圳秀朴生物科技有限公司 | EU | IVD | W0102160511 | Oral Fluid Multi-Drug Test Cup Plus (Colloidal Gold) | MULTIPLE DRUGS OF ABUSE/TOXICOLOGY RT & POC | IVD General
深圳秀朴生物科技有限公司 | EU | IVD | W0102160511 | Oral Fluid Multi-Drug Test Cup Plus (Colloidal Gold) | MULTIPLE DRUGS OF ABUSE/TOXICOLOGY RT & POC | IVD General
深圳秀朴生物科技有限公司 | EU | IVD | W0102160511 | Oral Fluid Multi-Drug Test Cup Plus (Colloidal Gold) | MULTIPLE DRUGS OF ABUSE/TOXICOLOGY RT & POC | IVD General
深圳秀朴生物科技有限公司 | EU | IVD | W0102160511 | Oral Fluid Multi-Drug Test Cup Plus (Colloidal Gold) | MULTIPLE DRUGS OF ABUSE/TOXICOLOGY RT & POC | IVD General
深圳秀朴生物科技有限公司 | EU | IVD | W0102160511 | Oral Fluid Multi-Drug Test Cup Plus (Colloidal Gold) | MULTIPLE DRUGS OF ABUSE/TOXICOLOGY RT & POC | IVD General
深圳秀朴生物科技有限公司 | EU | IVD | W0102160511 | Oral Fluid Multi-Drug Test Cup Plus (Colloidal Gold) | MULTIPLE DRUGS OF ABUSE/TOXICOLOGY RT & POC | IVD General
深圳秀朴生物科技有限公司 | EU | IVD | W0102160511 | Oral Fluid Multi-Drug Test Cup Plus (Colloidal Gold) | MULTIPLE DRUGS OF ABUSE/TOXICOLOGY RT & POC | IVD General
深圳秀朴生物科技有限公司 | EU | IVD | W0102160511 | Oral Fluid Multi-Drug Test Cup Plus (Colloidal Gold) | MULTIPLE DRUGS OF ABUSE/TOXICOLOGY RT & POC | IVD General
深圳秀朴生物科技有限公司 | EU | IVD | W0102160511 | Oral Fluid Multi-Drug Test Cup Plus (Colloidal Gold) | MULTIPLE DRUGS OF ABUSE/TOXICOLOGY RT & POC | IVD General
深圳秀朴生物科技有限公司 | EU | IVD | W0102160511 | Oral Fluid Multi-Drug Test Cup Plus (Colloidal Gold) | MULTIPLE DRUGS OF ABUSE/TOXICOLOGY RT & POC | IVD General
深圳秀朴生物科技有限公司 | EU | IVD | W0102160511 | Oral Fluid Multi-Drug Test Cup Plus (Colloidal Gold) | MULTIPLE DRUGS OF ABUSE/TOXICOLOGY RT & POC | IVD General
深圳秀朴生物科技有限公司 | EU | IVD | W0102160511 | Oral Fluid Multi-Drug Test Cup Plus (Colloidal Gold) | MULTIPLE DRUGS OF ABUSE/TOXICOLOGY RT & POC | IVD General
深圳秀朴生物科技有限公司 | EU | IVD | W0102160511 | Oral Fluid Multi-Drug Test Cup Plus (Colloidal Gold) | MULTIPLE DRUGS OF ABUSE/TOXICOLOGY RT & POC | IVD General
深圳秀朴生物科技有限公司 | EU | IVD | W0102160511 | Oral Fluid Multi-Drug Test Cup Plus (Colloidal Gold) | MULTIPLE DRUGS OF ABUSE/TOXICOLOGY RT & POC | IVD General
深圳秀朴生物科技有限公司 | EU | IVD | W0102160511 | Oral Fluid Multi-Drug Test Cup Plus (Colloidal Gold) | MULTIPLE DRUGS OF ABUSE/TOXICOLOGY RT & POC | IVD General
深圳秀朴生物科技有限公司 | EU | IVD | W0102160511 | Oral Fluid Multi-Drug Test Cup Plus (Colloidal Gold) | MULTIPLE DRUGS OF ABUSE/TOXICOLOGY RT & POC | IVD General
深圳秀朴生物科技有限公司 | EU | IVD | W0102160511 | Oral Fluid Multi-Drug Test Cup Plus (Colloidal Gold) | MULTIPLE DRUGS OF ABUSE/TOXICOLOGY RT & POC | IVD General
深圳秀朴生物科技有限公司 | EU | IVD | W0102160511 | Oral Fluid Multi-Drug Test Cup Plus (Colloidal Gold) | MULTIPLE DRUGS OF ABUSE/TOXICOLOGY RT & POC | IVD General
深圳秀朴生物科技有限公司 | EU | IVD | W0102160511 | Oral Fluid Multi-Drug Test Cup Plus (Colloidal Gold) | MULTIPLE DRUGS OF ABUSE/TOXICOLOGY RT & POC | IVD General
深圳秀朴生物科技有限公司 | EU | IVD | W0102160511 | Oral Fluid Multi-Drug Test Cup Plus (Colloidal Gold) | MULTIPLE DRUGS OF ABUSE/TOXICOLOGY RT & POC | IVD General
深圳秀朴生物科技有限公司 | EU | IVD | W0102160511 | Oral Fluid Multi-Drug Test Cup Plus (Colloidal Gold) | MULTIPLE DRUGS OF ABUSE/TOXICOLOGY RT & POC | IVD General
深圳秀朴生物科技有限公司 | EU | IVD | W0102160511 | Oral Fluid Multi-Drug Test Cup Plus (Colloidal Gold) | MULTIPLE DRUGS OF ABUSE/TOXICOLOGY RT & POC | IVD General
深圳秀朴生物科技有限公司 | EU | IVD | W0102160511 | Oral Fluid Multi-Drug Test Cup Plus (Colloidal Gold) | MULTIPLE DRUGS OF ABUSE/TOXICOLOGY RT & POC | IVD General
深圳秀朴生物科技有限公司 | EU | IVD | W0102160511 | Oral Fluid Multi-Drug Test Cup Plus (Colloidal Gold) | MULTIPLE DRUGS OF ABUSE/TOXICOLOGY RT & POC | IVD General
深圳秀朴生物科技有限公司 | EU | IVD | W0105099099 | 2019-Novel Coronavirus(2019-nCoV) IgG/IgM GICA Rapid Test | VIROLOGY - RT & POC - OTHER | IVD General
深圳秀朴生物科技有限公司 | EU | IVD | W0105099099 | HPIV Antigen Rapid Test (Immunochromatographic Assay) | VIROLOGY - RT & POC - OTHER | IVD General
深圳秀朴生物科技有限公司 | EU | IVD | W0102160511 | Oral Fluid Multi-Drug Test Cup Plus (Colloidal Gold) | MULTIPLE DRUGS OF ABUSE/TOXICOLOGY RT & POC | IVD General
深圳秀朴生物科技有限公司 | EU | IVD | W0102160511 | Oral Fluid Multi-Drug Test Cup Plus (Colloidal Gold) | MULTIPLE DRUGS OF ABUSE/TOXICOLOGY RT & POC | IVD General
深圳秀朴生物科技有限公司 | EU | IVD | W0102160511 | Oral Fluid Multi-Drug Test Cup Plus (Colloidal Gold) | MULTIPLE DRUGS OF ABUSE/TOXICOLOGY RT & POC | IVD General
深圳秀朴生物科技有限公司 | EU | IVD | W0102160511 | Oral Fluid Multi-Drug Test Cup Plus (Colloidal Gold) | MULTIPLE DRUGS OF ABUSE/TOXICOLOGY RT & POC | IVD General
深圳秀朴生物科技有限公司 | EU | IVD | W0102160511 | Oral Fluid Multi-Drug Test Cup Plus (Colloidal Gold) | MULTIPLE DRUGS OF ABUSE/TOXICOLOGY RT & POC | IVD General
深圳秀朴生物科技有限公司 | EU | IVD | W0102160511 | Oral Fluid Multi-Drug Test Cup Plus (Colloidal Gold) | MULTIPLE DRUGS OF ABUSE/TOXICOLOGY RT & POC | IVD General
深圳秀朴生物科技有限公司 | EU | IVD | W0102160511 | Oral Fluid Multi-Drug Test Cup Plus (Colloidal Gold) | MULTIPLE DRUGS OF ABUSE/TOXICOLOGY RT & POC | IVD General
深圳秀朴生物科技有限公司 | EU | IVD | W0102160511 | Oral Fluid Multi-Drug Test Cup Plus (Colloidal Gold) | MULTIPLE DRUGS OF ABUSE/TOXICOLOGY RT & POC | IVD General
深圳秀朴生物科技有限公司 | EU | IVD | W0102160511 | Oral Fluid Multi-Drug Test Cup Plus (Colloidal Gold) | MULTIPLE DRUGS OF ABUSE/TOXICOLOGY RT & POC | IVD General
深圳秀朴生物科技有限公司 | EU | IVD | W0102160511 | Oral Fluid Multi-Drug Test Cup Plus (Colloidal Gold) | MULTIPLE DRUGS OF ABUSE/TOXICOLOGY RT & POC | IVD General
深圳秀朴生物科技有限公司 | EU | IVD | W0102160511 | Oral Fluid Multi-Drug Test Cup Plus (Colloidal Gold) | MULTIPLE DRUGS OF ABUSE/TOXICOLOGY RT & POC | IVD General
深圳秀朴生物科技有限公司 | EU | IVD | W0102160511 | Oral Fluid Multi-Drug Test Cup Plus (Colloidal Gold) | MULTIPLE DRUGS OF ABUSE/TOXICOLOGY RT & POC | IVD General
深圳秀朴生物科技有限公司 | EU | IVD | W0102160511 | Oral Fluid Multi-Drug Test Cup Plus (Colloidal Gold) | MULTIPLE DRUGS OF ABUSE/TOXICOLOGY RT & POC | IVD General
深圳秀朴生物科技有限公司 | EU | IVD | W0102160511 | Oral Fluid Multi-Drug Test Cup Plus (Colloidal Gold) | MULTIPLE DRUGS OF ABUSE/TOXICOLOGY RT & POC | IVD General
深圳秀朴生物科技有限公司 | EU | IVD | W0102160511 | Oral Fluid Multi-Drug Test Cup Plus (Colloidal Gold) | MULTIPLE DRUGS OF ABUSE/TOXICOLOGY RT & POC | IVD General
深圳秀朴生物科技有限公司 | EU | IVD | W0102160511 | Oral Fluid Multi-Drug Test Cup Plus (Colloidal Gold) | MULTIPLE DRUGS OF ABUSE/TOXICOLOGY RT & POC | IVD General
深圳秀朴生物科技有限公司 | EU | IVD | W0102160511 | Oral Fluid Multi-Drug Test Cup Plus (Colloidal Gold) | MULTIPLE DRUGS OF ABUSE/TOXICOLOGY RT & POC | IVD General
深圳秀朴生物科技有限公司 | EU | IVD | W0102160511 | Oral Fluid Multi-Drug Test Cup Plus (Colloidal Gold) | MULTIPLE DRUGS OF ABUSE/TOXICOLOGY RT & POC | IVD General
深圳秀朴生物科技有限公司 | EU | IVD | W0102160511 | Oral Fluid Multi-Drug Test Cup Plus (Colloidal Gold) | MULTIPLE DRUGS OF ABUSE/TOXICOLOGY RT & POC | IVD General
深圳秀朴生物科技有限公司 | EU | IVD | W0102160511 | Oral Fluid Multi-Drug Test Cup Plus (Colloidal Gold) | MULTIPLE DRUGS OF ABUSE/TOXICOLOGY RT & POC | IVD General
深圳秀朴生物科技有限公司 | EU | IVD | W0102160511 | Oral Fluid Multi-Drug Test Cup Plus (Colloidal Gold) | MULTIPLE DRUGS OF ABUSE/TOXICOLOGY RT & POC | IVD General
深圳秀朴生物科技有限公司 | EU | IVD | W0102050103 | E2 Assay kit CLIA | ESTRADIOL | IVD General
深圳秀朴生物科技有限公司 | EU | IVD | W0102070103 | FA Assay kit CLIA | FOLATE | IVD General
深圳秀朴生物科技有限公司 | EU | IVD | W0102070103 | FA Assay kit CLIA | FOLATE | IVD General
深圳秀朴生物科技有限公司 | EU | IVD | W0103020502 | FDP Assay kit CLIA | FIBRINOGEN DEGRADATION PRODUCTS | IVD General
深圳秀朴生物科技有限公司 | EU | IVD | W0103020502 | FDP Assay kit CLIA | FIBRINOGEN DEGRADATION PRODUCTS | IVD General
深圳秀朴生物科技有限公司 | EU | IVD | W0102050104 | FSH Assay kit CLIA | FOLLICLE STIMULATING HORMONE | IVD General
深圳秀朴生物科技有限公司 | EU | IVD | W0103020614 | HCY Assay kit CLIA | HOMOCYSTEINE | IVD General
深圳秀朴生物科技有限公司 | EU | IVD | W01021302 | H-FABP Assay kit CLIA | HEART-TYPE FATTY ACID BINDING PROTEIN | IVD General
深圳秀朴生物科技有限公司 | EU | IVD | W01021302 | H-FABP Assay kit CLIA | HEART-TYPE FATTY ACID BINDING PROTEIN | IVD General
深圳秀朴生物科技有限公司 | EU | IVD | W01021306 | hs-cTnT Assay kit CLIA | TROPONIN I/T | IVD General
深圳秀朴生物科技有限公司 | EU | IVD | W01021306 | hs-cTnT Assay kit CLIA | TROPONIN I/T | IVD General
深圳秀朴生物科技有限公司 | EU | IVD | W0102050104 | FSH Assay kit CLIA | FOLLICLE STIMULATING HORMONE | IVD General
深圳秀朴生物科技有限公司 | EU | IVD | W01020401 | FT3 Assay kit CLIA | FREE TRIIODOTHYRONINE | IVD General
深圳秀朴生物科技有限公司 | EU | IVD | W01020402 | FT4 Assay kit CLIA | FREE THYROXINE | IVD General
深圳秀朴生物科技有限公司 | EU | IVD | W01020401 | FT3 Assay kit CLIA | FREE TRIIODOTHYRONINE | IVD General
深圳秀朴生物科技有限公司 | EU | IVD | W01020402 | FT4 Assay kit CLIA | FREE THYROXINE | IVD General
深圳秀朴生物科技有限公司 | EU | IVD | W0103020614 | HCY Assay kit CLIA | HOMOCYSTEINE | IVD General
深圳秀朴生物科技有限公司 | EU | IVD | W0102069006 | PGⅡ Assay kit CLIA | PEPSINOGEN | IVD General
深圳秀朴生物科技有限公司 | EU | IVD | W0103020504 | PIC Assay kit CLIA | PLASMIN | IVD General
深圳秀朴生物科技有限公司 | EU | IVD | W0102050105 | LH Assay kit CLIA | LUTEINISING HORMONE | IVD General
深圳秀朴生物科技有限公司 | EU | IVD | W0102050105 | LH Assay kit CLIA | LUTEINISING HORMONE | IVD General
深圳秀朴生物科技有限公司 | EU | IVD | W01021312 | Lp-PLA2 Assay kit CLIA | LIPOPROTEIN-ASSOCIATED PHOSPHOLIPASE A2 | IVD General
深圳秀朴生物科技有限公司 | EU | IVD | W01021312 | Lp-PLA2 Assay kit CLIA | LIPOPROTEIN-ASSOCIATED PHOSPHOLIPASE A2 | IVD General
深圳秀朴生物科技有限公司 | EU | IVD | W0102069006 | PGⅠ Assay kit CLIA | PEPSINOGEN | IVD General
深圳秀朴生物科技有限公司 | EU | IVD | W0102069006 | PGⅠ Assay kit CLIA | PEPSINOGEN | IVD General
深圳秀朴生物科技有限公司 | EU | IVD | W0102069006 | PGⅡ Assay kit CLIA | PEPSINOGEN | IVD General
深圳秀朴生物科技有限公司 | EU | IVD | W0103020504 | PIC Assay kit CLIA | PLASMIN | IVD General
深圳秀朴生物科技有限公司 | EU | IVD | W0102050108 | PRL Assay kit CLIA | PROLACTIN | IVD General
深圳秀朴生物科技有限公司 | EU | IVD | W0102050108 | PRL Assay kit CLIA | PROLACTIN | IVD General
深圳秀朴生物科技有限公司 | EU | IVD | W0102050106 | Prog Assay kit CLIA | PROGESTERONE | IVD General
深圳秀朴生物科技有限公司 | EU | IVD | W0103020307 | TAT Assay kit CLIA | THROMBIN-ANTITHROMBIN III-COMPLEX | IVD General
深圳秀朴生物科技有限公司 | EU | IVD | W01021314 | ST2 Assay kit CLIA | ST2 | IVD General
深圳秀朴生物科技有限公司 | EU | IVD | W01021314 | ST2 Assay kit CLIA | ST2 | IVD General
深圳秀朴生物科技有限公司 | EU | IVD | W01021199 | SAA Assay Kit CLIA | RHEUMATOID / INFLAMMATORY DISEASE MARKERS - OTHER | IVD General
深圳秀朴生物科技有限公司 | EU | IVD | W01021199 | SAA Assay Kit CLIA | RHEUMATOID / INFLAMMATORY DISEASE MARKERS - OTHER | IVD General
深圳秀朴生物科技有限公司 | EU | IVD | W0102019099 | S100-β Assay kit CLIA | SPECIFIC PROTEINS - OTHER | IVD General
深圳秀朴生物科技有限公司 | EU | IVD | W0102019099 | S100-β Assay kit CLIA | SPECIFIC PROTEINS - OTHER | IVD General
深圳秀朴生物科技有限公司 | EU | IVD | W0103020307 | TAT Assay kit CLIA | THROMBIN-ANTITHROMBIN III-COMPLEX | IVD General
深圳秀朴生物科技有限公司 | EU | IVD | W0102050106 | Prog Assay kit CLIA | PROGESTERONE | IVD General
深圳秀朴生物科技有限公司 | EU | IVD | W01021301 | BNP Assay kit CLIA | BNP / PROBNP (INCLUDING OTHER NATRIURIC PEPTIDES) | IVD General
深圳秀朴生物科技有限公司 | EU | IVD | W01021301 | BNP Assay kit CLIA | BNP / PROBNP (INCLUDING OTHER NATRIURIC PEPTIDES) | IVD General
深圳秀朴生物科技有限公司 | EU | IVD | W01020499 | Anti-TPO Assay kit CLIA | THYROID HORMONES - OTHER | IVD General
深圳秀朴生物科技有限公司 | EU | IVD | W01020499 | Anti-TPO Assay kit CLIA | THYROID HORMONES - OTHER | IVD General
深圳秀朴生物科技有限公司 | EU | IVD | W0102100303 | Anti-Tg Assay kit CLIA | THYROGLOBULIN AUTOANTIBODY | IVD General
深圳秀朴生物科技有限公司 | EU | IVD | W0102100303 | Anti-Tg Assay kit CLIA | THYROGLOBULIN AUTOANTIBODY | IVD General
深圳秀朴生物科技有限公司 | EU | IVD | W0102050103 | E2 Assay kit CLIA | ESTRADIOL | IVD General
深圳秀朴生物科技有限公司 | EU | IVD | W01021109 | CRP Assay Kit CLIA | C-REACTIVE PROTEIN | IVD General
深圳秀朴生物科技有限公司 | EU | IVD | W0102060203 | Cortisol Assay kit CLIA | CORTISOL | IVD General
深圳秀朴生物科技有限公司 | EU | IVD | W0102060203 | Cortisol Assay kit CLIA | CORTISOL | IVD General
深圳秀朴生物科技有限公司 | EU | IVD | W01021109 | CRP Assay Kit CLIA | C-REACTIVE PROTEIN | IVD General
深圳秀朴生物科技有限公司 | EU | IVD | W0102152208 | CLIA Cortisol Calibrator | STANDARDS AND CALIBRATORS FOR INDIVIDUAL AND SPECIFIC HORMONES /PROTEINS | IVD General
深圳秀朴生物科技有限公司 | EU | IVD | W0102152008 | CLIA Cortisol Control | CONTROLS FOR INDIVIDUAL AND SPECIFIC HORMONES | IVD General
深圳秀朴生物科技有限公司 | EU | IVD | W0102152203 | CLIA CRP Calibrator | SPECIFIC PROTEIN STANDARDS AND CALIBRATORS | IVD General
深圳秀朴生物科技有限公司 | EU | IVD | W0102152003 | CLIA CRP Control | SPECIFIC PROTEIN CONTROLS | IVD General
深圳秀朴生物科技有限公司 | EU | IVD | W0102152002 | CLIA E2 Control | HORMONE CONTROLS | IVD General
深圳秀朴生物科技有限公司 | EU | IVD | W0102152004 | CLIA BNP Control | CARDIAC MARKER CONTROLS | IVD General
深圳秀朴生物科技有限公司 | EU | IVD | W0102152206 | CLIA FA Calibrator | ANAEMIA RELATED/VITAMIN STANDARDS AND CALIBRATORS | IVD General
深圳秀朴生物科技有限公司 | EU | IVD | W0102152006 | CLIA FA Control | ANAEMIA RELATED/VITAMIN CONTROLS | IVD General
深圳秀朴生物科技有限公司 | EU | IVD | W0103020702 | CLIA FDP Control | CONTROL PLASMA FOR HAEMOSTASIS | IVD General
深圳秀朴生物科技有限公司 | EU | IVD | W0102152202 | CLIA FSH Calibrator | HORMONE STANDARDS AND CALIBRATORS | IVD General
深圳秀朴生物科技有限公司 | EU | IVD | W0102152002 | CLIA FSH Control | HORMONE CONTROLS | IVD General
深圳秀朴生物科技有限公司 | EU | IVD | W0102152202 | CLIA FT3 Calibrator | HORMONE STANDARDS AND CALIBRATORS | IVD General
深圳秀朴生物科技有限公司 | EU | IVD | W0102152002 | CLIA FT3 Control | HORMONE CONTROLS | IVD General
深圳秀朴生物科技有限公司 | EU | IVD | W0102152202 | CLIA FT4 Calibrator | HORMONE STANDARDS AND CALIBRATORS | IVD General
深圳秀朴生物科技有限公司 | EU | IVD | W0102152204 | CLIA hs-cTnT Calibrator | CARDIAC MARKER STANDARDS AND CALIBRATORS | IVD General
深圳秀朴生物科技有限公司 | EU | IVD | W0102152202 | CLIA E2 Calibrator | HORMONE STANDARDS AND CALIBRATORS | IVD General
深圳秀朴生物科技有限公司 | EU | IVD | W0102152204 | CLIA BNP Calibrator | CARDIAC MARKER STANDARDS AND CALIBRATORS | IVD General
深圳秀朴生物科技有限公司 | EU | IVD | W0102152003 | CysC Control | SPECIFIC PROTEIN CONTROLS | IVD General
深圳秀朴生物科技有限公司 | EU | IVD | W0102152011 | CLIA Anti-Tg Control | CONTROLS FOR AUTOIMMUNITY | IVD General
深圳秀朴生物科技有限公司 | EU | IVD | W0102039001 | Diagnostic Kit for Alpha-fetoprotein (AFP) (Time-resolved Fluorescence Immunochromatographic Assay) | ALPHAFETOPROTEIN | IVD General
深圳秀朴生物科技有限公司 | EU | IVD | W0102060301 | Diagnostic Kit for Calcitonin (CT) (Time-resolved Fluorescence Immunochromatographic Assay) | CALCITONIN | IVD General
深圳秀朴生物科技有限公司 | EU | IVD | W0102030112 | Diagnostic Kit for Carcinoembryonic Antigen (CEA) (Time-resolved Fluorescence Immunochromatographic Assay) | CARCINOEMBRYONIC ANTIGEN | IVD General
深圳秀朴生物科技有限公司 | EU | IVD | W0102019008 | Diagnostic Kit for Cystatin C (CySC) (Time-resolved Fluorescence Immunochromatographic Assay) | CYSTATIN C | IVD General
深圳秀朴生物科技有限公司 | EU | IVD | W01050799 | Diagnostic Kit for InFluA/InFluB Ag (Fluorescence Immunochromatographic Assay) | MULTIPLE VIRUSES - OTHER | IVD General
深圳秀朴生物科技有限公司 | EU | IVD | W0102010309 | Diagnostic Kit for Microalbumin (MAU) (Time-resolved Fluorescence Immunochromatographic Assay) | ALBUMIN (IC) INCL. UALBUMIN | IVD General
深圳秀朴生物科技有限公司 | EU | IVD | W0102060207 | Diagnostic Kit for Neutrophil gelatinase-associated lipocalin (NGAL) (Time-resolved Fluorescence Immunochromatographic Assay) | NEUTROPHIL GELATINASE ASSOCIATED LIPOCALIN (LIPOCALIN 2) | IVD General
深圳秀朴生物科技有限公司 | EU | IVD | W01020499 | Diagnostic Kit for Parathyroid Hormone (PTH) (Time-resolved Fluorescence Immunochromatographic Assay) | THYROID HORMONES - OTHER | IVD General
深圳秀朴生物科技有限公司 | EU | IVD | W0102152002 | CLIA Anti-TPO Control | HORMONE CONTROLS | IVD General
深圳秀朴生物科技有限公司 | EU | IVD | W0102050109 | Diagnostic Kit for Sex hormone-binding globulin (SHBG) (Time-resolved Fluorescence Immunochromatographic Assay) | SEX HORMONE BINDING GLOBULIN | IVD General
深圳秀朴生物科技有限公司 | EU | IVD | W0102039002 | Diagnostic Kit for β2-microglobulin (β2-MG) (Time-resolved Fluorescence Immunochromatographic Assay) | BETA2-MICROGLOBULIN | IVD General
深圳秀朴生物科技有限公司 | EU | IVD | W0102152003 | MAU Control | SPECIFIC PROTEIN CONTROLS | IVD General
深圳秀朴生物科技有限公司 | EU | IVD | W0102152008 | NGAL Control | CONTROLS FOR INDIVIDUAL AND SPECIFIC HORMONES | IVD General
深圳秀朴生物科技有限公司 | EU | IVD | W0102152002 | PTH Control | HORMONE CONTROLS | IVD General
深圳秀朴生物科技有限公司 | EU | IVD | W0102152008 | SHBG Control | CONTROLS FOR INDIVIDUAL AND SPECIFIC HORMONES | IVD General
深圳秀朴生物科技有限公司 | EU | IVD | W0102152008 | TES Control | CONTROLS FOR INDIVIDUAL AND SPECIFIC HORMONES | IVD General
深圳秀朴生物科技有限公司 | EU | IVD | W0102152005 | β2-MG Control | TUMOUR MARKER CONTROLS | IVD General
深圳秀朴生物科技有限公司 | EU | IVD | W0102152206 | CLIA 25-OH-VD Calibrator | ANAEMIA RELATED/VITAMIN STANDARDS AND CALIBRATORS | IVD General
深圳秀朴生物科技有限公司 | EU | IVD | W0102050110 | Diagnostic Kit for TES (Testosterone) (Time-resolved Fluorescence Immunochromatographic Assay) | TESTOSTERONE (WITH DEHYDRO AND FREE TESTOSTERONE) | IVD General
深圳秀朴生物科技有限公司 | EU | IVD | W0102152004 | BNP Control | CARDIAC MARKER CONTROLS | IVD General
深圳秀朴生物科技有限公司 | EU | IVD | W0102160511 | S-Trust Multi-Drug Test Dip Card (Colloidal Gold) | MULTIPLE DRUGS OF ABUSE/TOXICOLOGY RT & POC | IVD General
深圳秀朴生物科技有限公司 | EU | IVD | W0102160511 | S-Trust Multi-Drug Test Dip Card (Colloidal Gold) | MULTIPLE DRUGS OF ABUSE/TOXICOLOGY RT & POC | IVD General
深圳秀朴生物科技有限公司 | EU | IVD | W0102160511 | S-Trust Multi-Drug Test Dip Card (Colloidal Gold) | MULTIPLE DRUGS OF ABUSE/TOXICOLOGY RT & POC | IVD General
深圳秀朴生物科技有限公司 | EU | IVD | W0102160511 | S-Trust Multi-Drug Test Dip Card (Colloidal Gold) | MULTIPLE DRUGS OF ABUSE/TOXICOLOGY RT & POC | IVD General
深圳秀朴生物科技有限公司 | EU | IVD | W0102160511 | S-Trust Multi-Drug Test Dip Card (Colloidal Gold) | MULTIPLE DRUGS OF ABUSE/TOXICOLOGY RT & POC | IVD General
深圳秀朴生物科技有限公司 | EU | IVD | W0102160511 | S-Trust Multi-Drug Test Dip Card (Colloidal Gold) | MULTIPLE DRUGS OF ABUSE/TOXICOLOGY RT & POC | IVD General
深圳秀朴生物科技有限公司 | EU | IVD | W0102160511 | S-Trust Multi-Drug Test Dip Card (Colloidal Gold) | MULTIPLE DRUGS OF ABUSE/TOXICOLOGY RT & POC | IVD General
深圳秀朴生物科技有限公司 | EU | IVD | W0102160511 | S-Trust Multi-Drug Test Dip Card (Colloidal Gold) | MULTIPLE DRUGS OF ABUSE/TOXICOLOGY RT & POC | IVD General
深圳秀朴生物科技有限公司 | EU | IVD | W0102160511 | S-Trust Multi-Drug Test Dip Card (Colloidal Gold) | MULTIPLE DRUGS OF ABUSE/TOXICOLOGY RT & POC | IVD General
深圳秀朴生物科技有限公司 | EU | IVD | W0102160511 | S-Trust Multi-Drug Test Dip Card (Colloidal Gold) | MULTIPLE DRUGS OF ABUSE/TOXICOLOGY RT & POC | IVD General
深圳秀朴生物科技有限公司 | EU | IVD | W0102160511 | S-Trust Multi-Drug Test Dip Card (Colloidal Gold) | MULTIPLE DRUGS OF ABUSE/TOXICOLOGY RT & POC | IVD General
深圳秀朴生物科技有限公司 | EU | IVD | W0102160511 | S-Trust Multi-Drug Test Dip Card (Colloidal Gold) | MULTIPLE DRUGS OF ABUSE/TOXICOLOGY RT & POC | IVD General
深圳秀朴生物科技有限公司 | EU | IVD | W0102160511 | S-Trust Multi-Drug Test Dip Card (Colloidal Gold) | MULTIPLE DRUGS OF ABUSE/TOXICOLOGY RT & POC | IVD General
深圳秀朴生物科技有限公司 | EU | IVD | W0102160511 | S-Trust Multi-Drug Test Dip Card (Colloidal Gold) | MULTIPLE DRUGS OF ABUSE/TOXICOLOGY RT & POC | IVD General
深圳秀朴生物科技有限公司 | EU | IVD | W0102160511 | S-Trust Multi-Drug Test Dip Card (Colloidal Gold) | MULTIPLE DRUGS OF ABUSE/TOXICOLOGY RT & POC | IVD General
深圳秀朴生物科技有限公司 | EU | IVD | W0102160511 | S-Trust Multi-Drug Test Dip Card (Colloidal Gold) | MULTIPLE DRUGS OF ABUSE/TOXICOLOGY RT & POC | IVD General
深圳秀朴生物科技有限公司 | EU | IVD | W0102160511 | S-Trust Multi-Drug Test Dip Card (Colloidal Gold) | MULTIPLE DRUGS OF ABUSE/TOXICOLOGY RT & POC | IVD General
深圳秀朴生物科技有限公司 | EU | IVD | W0102160511 | S-Trust Multi-Drug Test Dip Card (Colloidal Gold) | MULTIPLE DRUGS OF ABUSE/TOXICOLOGY RT & POC | IVD General
深圳秀朴生物科技有限公司 | EU | IVD | W0102160511 | S-Trust Multi-Drug Test Dip Card (Colloidal Gold) | MULTIPLE DRUGS OF ABUSE/TOXICOLOGY RT & POC | IVD General
深圳秀朴生物科技有限公司 | EU | IVD | W0102160511 | S-Trust Multi-Drug Test Dip Card (Colloidal Gold) | MULTIPLE DRUGS OF ABUSE/TOXICOLOGY RT & POC | IVD General
深圳秀朴生物科技有限公司 | EU | IVD | W0102160511 | S-Trust Multi-Drug Test Dip Card (Colloidal Gold) | MULTIPLE DRUGS OF ABUSE/TOXICOLOGY RT & POC | IVD General
深圳秀朴生物科技有限公司 | EU | IVD | W0102160511 | S-Trust Multi-Drug Test Dip Card (Colloidal Gold) | MULTIPLE DRUGS OF ABUSE/TOXICOLOGY RT & POC | IVD General
深圳秀朴生物科技有限公司 | EU | IVD | W0102160511 | S-Trust Multi-Drug Test Dip Card (Colloidal Gold) | MULTIPLE DRUGS OF ABUSE/TOXICOLOGY RT & POC | IVD General
深圳秀朴生物科技有限公司 | EU | IVD | W0102160511 | S-Trust Multi-Drug Test Dip Card (Colloidal Gold) | MULTIPLE DRUGS OF ABUSE/TOXICOLOGY RT & POC | IVD General
深圳秀朴生物科技有限公司 | EU | IVD | W0102160511 | S-Trust Multi-Drug Test Dip Card (Colloidal Gold) | MULTIPLE DRUGS OF ABUSE/TOXICOLOGY RT & POC | IVD General
深圳秀朴生物科技有限公司 | EU | IVD | W0102160511 | S-Trust Multi-Drug Test Dip Card (Colloidal Gold) | MULTIPLE DRUGS OF ABUSE/TOXICOLOGY RT & POC | IVD General
深圳秀朴生物科技有限公司 | EU | IVD | W0102160511 | S-Trust Multi-Drug Test Dip Card (Colloidal Gold) | MULTIPLE DRUGS OF ABUSE/TOXICOLOGY RT & POC | IVD General
深圳秀朴生物科技有限公司 | EU | IVD | W0102160511 | S-Trust Multi-Drug Test Dip Card (Colloidal Gold) | MULTIPLE DRUGS OF ABUSE/TOXICOLOGY RT & POC | IVD General
深圳秀朴生物科技有限公司 | EU | IVD | W0102160511 | S-Trust Multi-Drug Test Dip Card (Colloidal Gold) | MULTIPLE DRUGS OF ABUSE/TOXICOLOGY RT & POC | IVD General
深圳秀朴生物科技有限公司 | EU | IVD | W0102160511 | S-Trust Multi-Drug Test Dip Card (Colloidal Gold) | MULTIPLE DRUGS OF ABUSE/TOXICOLOGY RT & POC | IVD General
深圳秀朴生物科技有限公司 | EU | IVD | W0102160511 | S-Trust Multi-Drug Test Dip Card (Colloidal Gold) | MULTIPLE DRUGS OF ABUSE/TOXICOLOGY RT & POC | IVD General
深圳秀朴生物科技有限公司 | EU | IVD | W0102160511 | S-Trust Multi-Drug Test Dip Card (Colloidal Gold) | MULTIPLE DRUGS OF ABUSE/TOXICOLOGY RT & POC | IVD General
深圳秀朴生物科技有限公司 | EU | IVD | W0102160511 | S-Trust Multi-Drug Test Dip Card (Colloidal Gold) | MULTIPLE DRUGS OF ABUSE/TOXICOLOGY RT & POC | IVD General
深圳秀朴生物科技有限公司 | EU | IVD | W0102160511 | S-Trust Multi-Drug Test Dip Card (Colloidal Gold) | MULTIPLE DRUGS OF ABUSE/TOXICOLOGY RT & POC | IVD General
深圳秀朴生物科技有限公司 | EU | IVD | W0105099099 | Monkeypox Virus（MPxV）IgM/IgG Rapid Detection Kit （Immunochromatography Assay） | VIROLOGY - RT & POC - OTHER | IVD General
深圳秀朴生物科技有限公司 | EU | IVD | W0102160511 | Oral Fluid Multi-Drug Test Cup SE (Colloidal Gold) | MULTIPLE DRUGS OF ABUSE/TOXICOLOGY RT & POC | IVD General
深圳秀朴生物科技有限公司 | EU | IVD | W0102160511 | Oral Fluid Multi-Drug Test Cup SE (Colloidal Gold) | MULTIPLE DRUGS OF ABUSE/TOXICOLOGY RT & POC | IVD General
深圳秀朴生物科技有限公司 | EU | IVD | W0102160511 | Oral Fluid Multi-Drug Test Cup SE (Colloidal Gold) | MULTIPLE DRUGS OF ABUSE/TOXICOLOGY RT & POC | IVD General
深圳秀朴生物科技有限公司 | EU | IVD | W0102160511 | Oral Fluid Multi-Drug Test Cup SE (Colloidal Gold) | MULTIPLE DRUGS OF ABUSE/TOXICOLOGY RT & POC | IVD General
深圳秀朴生物科技有限公司 | EU | IVD | W0105099099 | Adenovims (ADV) Antigen Rapid Test (Fluorescence Immunochromatographic Assay) | VIROLOGY - RT & POC - OTHER | IVD General
深圳秀朴生物科技有限公司 | EU | IVD | W0102090101 | Hair 3,4-Methylenedioxymethamphetamine (MDMA) Test Kit (Fluorescence Immunochromatographic Assay) | AMPHETAMINES GROUP | IVD General
深圳秀朴生物科技有限公司 | EU | IVD | W0102090106 | Hair Benzoylecgonine (BE) Test Kit (Fluorescence Immunochromatographic Assay) | COCAINE + COCAINE METABOLITES | IVD General
深圳秀朴生物科技有限公司 | EU | IVD | W0102090105 | Hair Marijuana (THC) Test Kit (Fluorescence Immunochromatographic Assay) | CANNABINOIDS | IVD General
深圳秀朴生物科技有限公司 | EU | IVD | W0102090102 | Hair Methamphetamine (MET) Test Kit (Fluorescence Immunochromatographic Assay) | AMPHETAMINE/METHAMPHETAMINE SPECIFIC (+ECSTASY) | IVD General
深圳秀朴生物科技有限公司 | EU | IVD | W0102090112 | Hair Morphine (MOP) Test Kit (Fluorescence Immunochromatographic Assay) | MORPHINES | IVD General
深圳秀朴生物科技有限公司 | EU | IVD | W0102090199 | Hair Morphine (MOP)/ Methamphetamine (MET)/ Ketamine (KET) Multi Drug Test Kit (Fluorescence Immunochromatographic Assay) | DRUGS OF ABUSE - OTHER | IVD General
深圳秀朴生物科技有限公司 | EU | IVD | W0105099099 | HPIV Antigen Rapid Test (Fluorescence Immunochromatographic Assay) | VIROLOGY - RT & POC - OTHER | IVD General
深圳秀朴生物科技有限公司 | EU | IVD | W0105099002 | Respiratory syncytial virus ( RSV ) Antigen Rapid Test (Fluorescence Immunochromatographic Assay) | RSV - RT & POC | IVD General
深圳秀朴生物科技有限公司 | EU | IVD | W0102090199 | Hair Ketamine (KET) Test Kit (Fluorescence Immunochromatographic Assay) | DRUGS OF ABUSE - OTHER | IVD General
深圳秀朴生物科技有限公司 | EU | IVD | W0102160511 | Oral Fluid Multi-Drug Test Cup SE (Colloidal Gold) | MULTIPLE DRUGS OF ABUSE/TOXICOLOGY RT & POC | IVD General
深圳秀朴生物科技有限公司 | EU | IVD | W0102090220 | Ethyl Glucuronide (ETG) Test Dip Card 500 (Colloidal Gold) | ETHYL GLUCURONIDE | IVD General
深圳秀朴生物科技有限公司 | EU | IVD | W0102090113 | Fentanyl (FTY) Test Dip Card 20 (Colloidal Gold) | OPIATES | IVD General
深圳秀朴生物科技有限公司 | EU | IVD | W0201069099 | Immunofluorescence Analyzer | VARIOUS RAPID TEST CHEMISTRY / IMMUNOCHEMISTRY INSTRUMENTS - OTHER | Class A
深圳秀朴生物科技有限公司 | EU | IVD | W0201069099 | Portable Incubator | VARIOUS RAPID TEST CHEMISTRY / IMMUNOCHEMISTRY INSTRUMENTS - OTHER | Class A
深圳秀朴生物科技有限公司 | EU | IVD | W0105040619 | Diagnostic Kit for 2019-Novel Coronavirus(2019-nCoV) Ag Test (Fluorescence Immunochromatographic Assay) | CORONAVIRUS | IVD General
深圳秀朴生物科技有限公司 | EU | IVD | W0102090105 | Marijuana Test Dip Card 20 (Colloidal Gold) | CANNABINOIDS | IVD General
深圳秀朴生物科技有限公司 | EU | IVD | W0102152003 | CRP Control | SPECIFIC PROTEIN CONTROLS | IVD General
深圳秀朴生物科技有限公司 | EU | IVD | W01021521 | CRP/SAA Control | MULTICOMPONENT IMMUNOCHEMISTRY CONTROLS | IVD General
深圳秀朴生物科技有限公司 | EU | IVD | W0102152004 | cTnI Control | CARDIAC MARKER CONTROLS | IVD General
深圳秀朴生物科技有限公司 | EU | IVD | W0102152004 | cTnT Control | CARDIAC MARKER CONTROLS | IVD General
深圳秀朴生物科技有限公司 | EU | IVD | W0102152099 | D-Dimer Control | CONTROLS- IMMUNOCHEMISTRY - OTHER | IVD General
深圳秀朴生物科技有限公司 | EU | IVD | W01021521 | D-Dimer/ cTnI/ NT-proBNP Control | MULTICOMPONENT IMMUNOCHEMISTRY CONTROLS | IVD General
深圳秀朴生物科技有限公司 | EU | IVD | W0102070206 | Diagnostic Kit for 25-HydroxyvitaminD (25-OH-VD) (Time-resolved Fluorescence Immunochromatographic Assay) | VITAMIN D (CHOLECALCIFEROL) | IVD General
深圳秀朴生物科技有限公司 | EU | IVD | W0102050215 | Diagnostic Kit for Anti-Müllerian Hormone (AMH) (Time-resolved Fluorescence Immunochromatographic Assay) | ANTI-MÛLLERIAN HORMONE | IVD General
深圳秀朴生物科技有限公司 | EU | IVD | W01021301 | Diagnostic Kit for BNP (Time-resolved Fluorescence Immunochromatographic Assay) | BNP / PROBNP (INCLUDING OTHER NATRIURIC PEPTIDES) | IVD General
深圳秀朴生物科技有限公司 | EU | IVD | W0102160703 | Diagnostic Kit for Cardiac Troponin I (cTnI) (Time-resolved Fluorescence Immunochromatographic Assay) | TROPONIN I/T - RT & POC | IVD General
深圳秀朴生物科技有限公司 | EU | IVD | W01021306 | Diagnostic Kit for Cardiac Troponin T (Time-resolved Fluorescence Immunochromatographic Assay) | TROPONIN I/T | IVD General
深圳秀朴生物科技有限公司 | EU | IVD | W01021311 | Diagnostic Kit for CK-MB (Time-resolved Fluorescence Immunochromatographic Assay) | CREATINE KINASE - MB MASS (IC) | IVD General
深圳秀朴生物科技有限公司 | EU | IVD | W01021109 | Diagnostic Kit for C-reactive Protein (hsCRP&CRP) (Time-resolved Fluorescence Immunochromatographic assay) | C-REACTIVE PROTEIN | IVD General
深圳秀朴生物科技有限公司 | EU | IVD | W01021499 | Diagnostic Kit for C-reactive Protein /Serum Amyloid A (Time-resolved Fluorescence Immunochromatographic Assay) | MULTIPLE IMMUNOCHEMISTRY REAGENTS - OTHER | IVD General
深圳秀朴生物科技有限公司 | EU | IVD | W01021499 | Diagnostic Kit for cTnI/Myo/CK-MB (Time-resolved Fluorescence Immunochromatographic Assay) | MULTIPLE IMMUNOCHEMISTRY REAGENTS - OTHER | IVD General
深圳秀朴生物科技有限公司 | EU | IVD | W0103020503 | Diagnostic Kit for D-Dimer(DD) (Time-resolved Fluorescence Immunochromatographic Assay) | D-DIMER | IVD General
深圳秀朴生物科技有限公司 | EU | IVD | W01021499 | Diagnostic Kit for D-Dimer/Cardiac Troponin I /Pro-brain natriuretic peptide to amino-terminal (Fluorescence Immunochromatographic Assay) | MULTIPLE IMMUNOCHEMISTRY REAGENTS - OTHER | IVD General
深圳秀朴生物科技有限公司 | EU | IVD | W0102050103 | Diagnostic Kit for Estradiol (E2) (Time-resolved Fluorescence Immunochromatographic Assay) | ESTRADIOL | IVD General
深圳秀朴生物科技有限公司 | EU | IVD | W0102070102 | Diagnostic Kit for Ferritin(FERR)(Time-resolved Fluorescence Immunochromatographic Assay) | FERRITIN | IVD General
深圳秀朴生物科技有限公司 | EU | IVD | W01020401 | Diagnostic Kit for Free T3 (Time-resolved Fluorescence Immunochromatographic Assay) | FREE TRIIODOTHYRONINE | IVD General
深圳秀朴生物科技有限公司 | EU | IVD | W0102152008 | Cortisol Control | CONTROLS FOR INDIVIDUAL AND SPECIFIC HORMONES | IVD General
深圳秀朴生物科技有限公司 | EU | IVD | W0102152002 | AMH Control | HORMONE CONTROLS | IVD General
深圳秀朴生物科技有限公司 | EU | IVD | W0102152006 | 25-OH-VD Control | ANAEMIA RELATED/VITAMIN CONTROLS | IVD General
深圳秀朴生物科技有限公司 | EU | IVD | W0102090199 | Multi-Drug Test Card (Colloidal Gold) | DRUGS OF ABUSE - OTHER | IVD General
深圳秀朴生物科技有限公司 | EU | IVD | W0102090105 | Marijuana Test Dip Card 40 (Colloidal Gold) | CANNABINOIDS | IVD General
深圳秀朴生物科技有限公司 | EU | IVD | W0102090199 | Multi-Drug Test Card (Colloidal Gold) | DRUGS OF ABUSE - OTHER | IVD General
深圳秀朴生物科技有限公司 | EU | IVD | W0102090199 | Multi-Drug Test Card (Colloidal Gold) | DRUGS OF ABUSE - OTHER | IVD General
深圳秀朴生物科技有限公司 | EU | IVD | W0102090199 | Multi-Drug Test Card (Colloidal Gold) | DRUGS OF ABUSE - OTHER | IVD General
深圳秀朴生物科技有限公司 | EU | IVD | W0102090199 | Multi-Drug Test Card (Colloidal Gold) | DRUGS OF ABUSE - OTHER | IVD General
深圳秀朴生物科技有限公司 | EU | IVD | W0102090199 | Multi-Drug Test Card (Colloidal Gold) | DRUGS OF ABUSE - OTHER | IVD General
深圳秀朴生物科技有限公司 | EU | IVD | W0102090199 | Multi-Drug Test Card (Colloidal Gold) | DRUGS OF ABUSE - OTHER | IVD General
深圳秀朴生物科技有限公司 | EU | IVD | W0102090199 | Multi-Drug Test Card (Colloidal Gold) | DRUGS OF ABUSE - OTHER | IVD General
深圳秀朴生物科技有限公司 | EU | IVD | W0102090199 | Multi-Drug Test Card (Colloidal Gold) | DRUGS OF ABUSE - OTHER | IVD General
深圳秀朴生物科技有限公司 | EU | IVD | W0102090199 | Multi-Drug Test Card (Colloidal Gold) | DRUGS OF ABUSE - OTHER | IVD General
深圳秀朴生物科技有限公司 | EU | IVD | W01020402 | Diagnostic Kit for Free T4 (Time-resolved Fluorescence Immunochromatographic Assay) | FREE THYROXINE | IVD General
深圳秀朴生物科技有限公司 | EU | IVD | W0102090199 | Multi-Drug Test Card (Colloidal Gold) | DRUGS OF ABUSE - OTHER | IVD General
深圳秀朴生物科技有限公司 | EU | IVD | W0102090199 | Multi-Drug Test Card (Colloidal Gold) | DRUGS OF ABUSE - OTHER | IVD General
深圳秀朴生物科技有限公司 | EU | IVD | W0102090199 | Multi-Drug Test Card (Colloidal Gold) | DRUGS OF ABUSE - OTHER | IVD General
深圳秀朴生物科技有限公司 | EU | IVD | W0102090199 | Multi-Drug Test Card (Colloidal Gold) | DRUGS OF ABUSE - OTHER | IVD General
深圳秀朴生物科技有限公司 | EU | IVD | W0102090199 | Multi-Drug Test Card (Colloidal Gold) | DRUGS OF ABUSE - OTHER | IVD General
深圳秀朴生物科技有限公司 | EU | IVD | W0102090199 | Multi-Drug Test Card (Colloidal Gold) | DRUGS OF ABUSE - OTHER | IVD General
深圳秀朴生物科技有限公司 | EU | IVD | W0102090199 | Multi-Drug Test Card (Colloidal Gold) | DRUGS OF ABUSE - OTHER | IVD General
深圳秀朴生物科技有限公司 | EU | IVD | W0102090199 | Multi-Drug Test Card (Colloidal Gold) | DRUGS OF ABUSE - OTHER | IVD General
深圳秀朴生物科技有限公司 | EU | IVD | W0102090199 | Multi-Drug Test Card (Colloidal Gold) | DRUGS OF ABUSE - OTHER | IVD General
深圳秀朴生物科技有限公司 | EU | IVD | W0102090199 | Multi-Drug Test Card (Colloidal Gold) | DRUGS OF ABUSE - OTHER | IVD General
深圳秀朴生物科技有限公司 | EU | IVD | W0102090199 | Multi-Drug Test Card (Colloidal Gold) | DRUGS OF ABUSE - OTHER | IVD General
深圳秀朴生物科技有限公司 | EU | IVD | W0102090199 | Multi-Drug Test Card (Colloidal Gold) | DRUGS OF ABUSE - OTHER | IVD General
深圳秀朴生物科技有限公司 | EU | IVD | W0102050104 | Diagnostic Kit for FSH(Time-resolved Fluorescence Immunochromatographic Assay) | FOLLICLE STIMULATING HORMONE | IVD General
深圳秀朴生物科技有限公司 | EU | IVD | W0102152004 | CLIA hs-cTnT Control | CARDIAC MARKER CONTROLS | IVD General
深圳秀朴生物科技有限公司 | EU | IVD | W0102160801 | CK-MB Control | CONTROLS IMMUNOCHEM - RT & POC | IVD General
深圳秀朴生物科技有限公司 | EU | IVD | W0102060109 | Diagnostic Kit for HbA1c (Time-resolved Fluorescence Immunochromatographic Assay) | GLYCOSYLATED/GLYCATED HAEMOGLOBIN (IC) | IVD General
深圳秀朴生物科技有限公司 | EU | IVD | W0102090199 | Multi-Drug Test Cup PLUS (Colloidal Gold) | DRUGS OF ABUSE - OTHER | IVD General
深圳秀朴生物科技有限公司 | EU | IVD | W0102090199 | Multi-Drug Test Cup PLUS (Colloidal Gold) | DRUGS OF ABUSE - OTHER | IVD General
深圳秀朴生物科技有限公司 | EU | IVD | W0102152006 | CLIA 25-OH-VD Control | ANAEMIA RELATED/VITAMIN CONTROLS | IVD General
深圳秀朴生物科技有限公司 | EU | IVD | W0102152002 | PRL Control | HORMONE CONTROLS | IVD General
深圳秀朴生物科技有限公司 | EU | IVD | W0102152099 | IL-6 Control | CONTROLS- IMMUNOCHEMISTRY - OTHER | IVD General
深圳秀朴生物科技有限公司 | EU | IVD | W0102090199 | Multi-Drug Test Cup SE (Colloidal Gold) | DRUGS OF ABUSE - OTHER | IVD General
深圳秀朴生物科技有限公司 | EU | IVD | W0102152002 | T4 Control | HORMONE CONTROLS | IVD General
深圳秀朴生物科技有限公司 | EU | IVD | W0102090199 | Multi-Drug Test Cup SE (Colloidal Gold) | DRUGS OF ABUSE - OTHER | IVD General
深圳秀朴生物科技有限公司 | EU | IVD | W0102152002 | β-HCG Control | HORMONE CONTROLS | IVD General
深圳秀朴生物科技有限公司 | EU | IVD | W0102090199 | Multi-Drug Test Cup SE (Colloidal Gold) | DRUGS OF ABUSE - OTHER | IVD General
深圳秀朴生物科技有限公司 | EU | IVD | W0102152003 | HbA1c Control | SPECIFIC PROTEIN CONTROLS | IVD General
深圳秀朴生物科技有限公司 | EU | IVD | W0102090199 | Multi-Drug Test Cup SE (Colloidal Gold) | DRUGS OF ABUSE - OTHER | IVD General
深圳秀朴生物科技有限公司 | EU | IVD | W0102090199 | Multi-Drug Test Cup SE (Colloidal Gold) | DRUGS OF ABUSE - OTHER | IVD General
深圳秀朴生物科技有限公司 | EU | IVD | W01030609 | Diagnostic Kit for Interleukin-6(IL-6)(Time-resolved Fluorescence Immunochromatographic Assay) | INTERLEUKIN 6 (IL-6) | IVD General
深圳秀朴生物科技有限公司 | EU | IVD | W0102090199 | Multi-Drug Test Cup SE (Colloidal Gold) | DRUGS OF ABUSE - OTHER | IVD General
深圳秀朴生物科技有限公司 | EU | IVD | W01021304 | Diagnostic Kit for Myoglobin (Myo) (Time-resolved Fluorescence Immunochromatographic Assay) | MYOGLOBIN | IVD General
深圳秀朴生物科技有限公司 | EU | IVD | W0102090199 | Multi-Drug Test Cup SE (Colloidal Gold) | DRUGS OF ABUSE - OTHER | IVD General
深圳秀朴生物科技有限公司 | EU | IVD | W01021301 | Diagnostic Kit for NT-proBNP (Time-resolved Fluorescence Immunochromatographic Assay) | BNP / PROBNP (INCLUDING OTHER NATRIURIC PEPTIDES) | IVD General
深圳秀朴生物科技有限公司 | EU | IVD | W0102090199 | Multi-Drug Test Cup SE (Colloidal Gold) | DRUGS OF ABUSE - OTHER | IVD General
深圳秀朴生物科技有限公司 | EU | IVD | W0102090199 | Multi-Drug Test Cup SE (Colloidal Gold) | DRUGS OF ABUSE - OTHER | IVD General
深圳秀朴生物科技有限公司 | EU | IVD | W01021499 | Diagnostic Kit for Procalcitonin/Interleukin-6 (Time-resolved Fluorescence Immunochromatographic Assay) | MULTIPLE IMMUNOCHEMISTRY REAGENTS - OTHER | IVD General
深圳秀朴生物科技有限公司 | EU | IVD | W0102090199 | Multi-Drug Test Cup SE (Colloidal Gold) | DRUGS OF ABUSE - OTHER | IVD General
深圳秀朴生物科技有限公司 | EU | IVD | W01021199 | Diagnostic Kit for Serum Amyloid A(SAA) (Time-resolved Fluorescence Immunochromatographic Assay) | RHEUMATOID / INFLAMMATORY DISEASE MARKERS - OTHER | IVD General
深圳秀朴生物科技有限公司 | EU | IVD | W01020405 | Diagnostic Kit for T3 (Time-resolved Fluorescence Immunochromatographic Assay) | TRIIODOTHYRONINE | IVD General
深圳秀朴生物科技有限公司 | EU | IVD | W01020407 | Diagnostic Kit for T4 (Time-resolved Fluorescence Immunochromatographic Assay) | THYROXINE | IVD General
深圳秀朴生物科技有限公司 | EU | IVD | W0102090199 | Multi-Drug Test Cup XR (Colloidal Gold) | DRUGS OF ABUSE - OTHER | IVD General
深圳秀朴生物科技有限公司 | EU | IVD | W0102090199 | Multi-Drug Test Cup XR (Colloidal Gold) | DRUGS OF ABUSE - OTHER | IVD General
深圳秀朴生物科技有限公司 | EU | IVD | W0102050206 | Diagnostic Kit for β-HCG (Time-resolved Fluorescence Immunochromatographic Assay) | B- HUMAN CHORIONIC GONADOTROPIN (INCL. SUBUNIT) | IVD General
深圳秀朴生物科技有限公司 | EU | IVD | W0102090199 | Multi-Drug Test Cup XR (Colloidal Gold) | DRUGS OF ABUSE - OTHER | IVD General
深圳秀朴生物科技有限公司 | EU | IVD | W0102090199 | Multi-Drug Test Cup XR (Colloidal Gold) | DRUGS OF ABUSE - OTHER | IVD General
深圳秀朴生物科技有限公司 | EU | IVD | W0102050106 | Diagnostic Kit for Progesterone (PROG) (Time-resolved Fluorescence Immunochromatographic Assay) | PROGESTERONE | IVD General
深圳秀朴生物科技有限公司 | EU | IVD | W0102090199 | Multi-Drug Test Cup XR (Colloidal Gold) | DRUGS OF ABUSE - OTHER | IVD General
深圳秀朴生物科技有限公司 | EU | IVD | W01021311 | CK-MB Assay Kit CLIA | CREATINE KINASE - MB MASS (IC) | IVD General
深圳秀朴生物科技有限公司 | EU | IVD | W0102090199 | Multi-Drug Test Cup XR (Colloidal Gold) | DRUGS OF ABUSE - OTHER | IVD General
深圳秀朴生物科技有限公司 | EU | IVD | W0102152005 | AFP Control | TUMOUR MARKER CONTROLS | IVD General
深圳秀朴生物科技有限公司 | EU | IVD | W0102152005 | CEA Control | TUMOUR MARKER CONTROLS | IVD General
深圳秀朴生物科技有限公司 | EU | IVD | W0102152008 | CT Control | CONTROLS FOR INDIVIDUAL AND SPECIFIC HORMONES | IVD General
深圳秀朴生物科技有限公司 | EU | IVD | W0105099099 | 2019-nCoV Neutralizing Antibody Detection Kit (Fluorescence Immunochromatography) | VIROLOGY - RT & POC - OTHER | IVD General
深圳秀朴生物科技有限公司 | EU | IVD | W01021521 | cTnl/ Myo/ CK-MB Control | MULTICOMPONENT IMMUNOCHEMISTRY CONTROLS | IVD General
深圳秀朴生物科技有限公司 | EU | IVD | W0102090199 | Multi-Drug Test Cup PLUS (Colloidal Gold) | DRUGS OF ABUSE - OTHER | IVD General
深圳秀朴生物科技有限公司 | EU | IVD | W0102090199 | Multi-Drug Test Cup PLUS (Colloidal Gold) | DRUGS OF ABUSE - OTHER | IVD General
深圳秀朴生物科技有限公司 | EU | IVD | W0102152002 | LH Control | HORMONE CONTROLS | IVD General
深圳秀朴生物科技有限公司 | EU | IVD | W0102152004 | Myo Control | CARDIAC MARKER CONTROLS | IVD General
深圳秀朴生物科技有限公司 | EU | IVD | W0102152004 | NT-proBNP Control | CARDIAC MARKER CONTROLS | IVD General
深圳秀朴生物科技有限公司 | EU | IVD | W0102090199 | Multi-Drug Test Cup PLUS (Colloidal Gold) | DRUGS OF ABUSE - OTHER | IVD General
深圳秀朴生物科技有限公司 | EU | IVD | W01021521 | PCT/IL-6 Control | MULTICOMPONENT IMMUNOCHEMISTRY CONTROLS | IVD General
深圳秀朴生物科技有限公司 | EU | IVD | W0102090199 | Synthetic marijuana (K2) Test Dip Card 25(Colloidal Gold) | DRUGS OF ABUSE - OTHER | IVD General
深圳秀朴生物科技有限公司 | EU | IVD | W0102152099 | SAA Control | CONTROLS- IMMUNOCHEMISTRY - OTHER | IVD General
深圳秀朴生物科技有限公司 | EU | IVD | W0102090199 | Multi-Drug Test Cup SE (Colloidal Gold) | DRUGS OF ABUSE - OTHER | IVD General
深圳秀朴生物科技有限公司 | EU | IVD | W0102152002 | T3 Control | HORMONE CONTROLS | IVD General
深圳秀朴生物科技有限公司 | EU | IVD | W0102090199 | Multi-Drug Test Cup SE (Colloidal Gold) | DRUGS OF ABUSE - OTHER | IVD General
深圳秀朴生物科技有限公司 | EU | IVD | W0102152002 | TSH Control | HORMONE CONTROLS | IVD General
深圳秀朴生物科技有限公司 | EU | IVD | W0102090199 | Multi-Drug Test Cup SE (Colloidal Gold) | DRUGS OF ABUSE - OTHER | IVD General
深圳秀朴生物科技有限公司 | EU | IVD | W0102152004 | CLIA CK-MB Control | CARDIAC MARKER CONTROLS | IVD General
深圳秀朴生物科技有限公司 | EU | IVD | W0102152002 | PROG Control | HORMONE CONTROLS | IVD General
深圳秀朴生物科技有限公司 | EU | IVD | W0102090199 | Multi-Drug Test Cup SE (Colloidal Gold) | DRUGS OF ABUSE - OTHER | IVD General
深圳秀朴生物科技有限公司 | EU | IVD | W0102152003 | PCT Control | SPECIFIC PROTEIN CONTROLS | IVD General
深圳秀朴生物科技有限公司 | EU | IVD | W0102152002 | fT3 Control | HORMONE CONTROLS | IVD General
深圳秀朴生物科技有限公司 | EU | IVD | W0102090199 | Multi-Drug Test Cup SE (Colloidal Gold) | DRUGS OF ABUSE - OTHER | IVD General
深圳秀朴生物科技有限公司 | EU | IVD | W0102050105 | Diagnostic Kit for Luteinizing Hormone (LH) (Time-resolved Fluorescence Immunochromatographic Assay) | LUTEINISING HORMONE | IVD General
深圳秀朴生物科技有限公司 | EU | IVD | W0102090199 | Multi-Drug Test Cup SE (Colloidal Gold) | DRUGS OF ABUSE - OTHER | IVD General
深圳秀朴生物科技有限公司 | EU | IVD | W0102152002 | fT4 Control | HORMONE CONTROLS | IVD General
深圳秀朴生物科技有限公司 | EU | IVD | W0102090199 | Multi-Drug Test Cup SE (Colloidal Gold) | DRUGS OF ABUSE - OTHER | IVD General
深圳秀朴生物科技有限公司 | EU | IVD | W0102090199 | Multi-Drug Test Cup SE (Colloidal Gold) | DRUGS OF ABUSE - OTHER | IVD General
深圳秀朴生物科技有限公司 | EU | IVD | W0102050108 | Diagnostic Kit for PRL (Time-resolved Fluorescence Immunochromatographic Assay) | PROLACTIN | IVD General
深圳秀朴生物科技有限公司 | EU | IVD | W0102069013 | Diagnostic Kit for Procalcitonin (PCT) (Time-resolved Fluorescence Immunochromatographic Assay) | PROCALCITONIN | IVD General
深圳秀朴生物科技有限公司 | EU | IVD | W0102090199 | Multi-Drug Test Cup SE (Colloidal Gold) | DRUGS OF ABUSE - OTHER | IVD General
深圳秀朴生物科技有限公司 | EU | IVD | W0102152205 | CLIA AFP Calibrator | TUMOUR MARKER STANDARDS AND CALIBRATORS | IVD General
深圳秀朴生物科技有限公司 | EU | IVD | W0102090199 | Multi-Drug Test Cup XR (Colloidal Gold) | DRUGS OF ABUSE - OTHER | IVD General
深圳秀朴生物科技有限公司 | EU | IVD | W0102090199 | Multi-Drug Test Cup XR (Colloidal Gold) | DRUGS OF ABUSE - OTHER | IVD General
深圳秀朴生物科技有限公司 | EU | IVD | W0102090199 | Multi-Drug Test Cup XR (Colloidal Gold) | DRUGS OF ABUSE - OTHER | IVD General
深圳秀朴生物科技有限公司 | EU | IVD | W0102090199 | Multi-Drug Test Cup XR (Colloidal Gold) | DRUGS OF ABUSE - OTHER | IVD General
深圳秀朴生物科技有限公司 | EU | IVD | W0102090199 | Multi-Drug Test Cup XR (Colloidal Gold) | DRUGS OF ABUSE - OTHER | IVD General
深圳秀朴生物科技有限公司 | EU | IVD | W0102090199 | Multi-Drug Test Cup XR (Colloidal Gold) | DRUGS OF ABUSE - OTHER | IVD General
深圳秀朴生物科技有限公司 | EU | IVD | W0102090199 | Multi-Drug Test Cup XR (Colloidal Gold) | DRUGS OF ABUSE - OTHER | IVD General
深圳秀朴生物科技有限公司 | EU | IVD | W0102090199 | Multi-Drug Test Cup XR (Colloidal Gold) | DRUGS OF ABUSE - OTHER | IVD General
深圳秀朴生物科技有限公司 | EU | IVD | W0102090199 | Multi-Drug Test Cup XR (Colloidal Gold) | DRUGS OF ABUSE - OTHER | IVD General
深圳秀朴生物科技有限公司 | EU | IVD | W0102090199 | Multi-Drug Test Cup XR (Colloidal Gold) | DRUGS OF ABUSE - OTHER | IVD General
深圳秀朴生物科技有限公司 | EU | IVD | W0102090199 | Synthetic marijuana (K2) Test Dip Card 50 (Colloidal Gold) | DRUGS OF ABUSE - OTHER | IVD General
深圳秀朴生物科技有限公司 | EU | IVD | W01020410 | Diagnostic Kit for TSH (Time-resolved Fluorescence Immunochromatographic Assay) | THYROID STIMULATING HORMONE | IVD General
深圳秀朴生物科技有限公司 | EU | IVD | W0102152002 | FSH Control | HORMONE CONTROLS | IVD General
深圳秀朴生物科技有限公司 | EU | IVD | W0102090199 | Multi-Drug Test Cup XR (Colloidal Gold) | DRUGS OF ABUSE - OTHER | IVD General
深圳秀朴生物科技有限公司 | EU | IVD | W0102152006 | FERR Control | ANAEMIA RELATED/VITAMIN CONTROLS | IVD General
深圳秀朴生物科技有限公司 | EU | IVD | W0102152002 | E2 Control | HORMONE CONTROLS | IVD General
深圳秀朴生物科技有限公司 | EU | IVD | W0102090199 | Multi-Drug Test Cup XR (Colloidal Gold) | DRUGS OF ABUSE - OTHER | IVD General
深圳秀朴生物科技有限公司 | EU | IVD | W01021311 | CK-MB Assay Kit CLIA | CREATINE KINASE - MB MASS (IC) | IVD General
深圳秀朴生物科技有限公司 | EU | IVD | W0102090199 | Multi-Drug Test Cup XR (Colloidal Gold) | DRUGS OF ABUSE - OTHER | IVD General
深圳秀朴生物科技有限公司 | EU | IVD | W0102030112 | CEA Assay kit CLIA | CARCINOEMBRYONIC ANTIGEN | IVD General
深圳秀朴生物科技有限公司 | EU | IVD | W0102019014 | Aβ1-42 Assay kit CLIA | BETA-AMYLOID (1-42) | IVD General
深圳秀朴生物科技有限公司 | EU | IVD | W0102019014 | Aβ1-42 Assay kit CLIA | BETA-AMYLOID (1-42) | IVD General
深圳秀朴生物科技有限公司 | EU | IVD | W0102050215 | AMH Assay kit CLIA | ANTI-MÛLLERIAN HORMONE | IVD General
深圳秀朴生物科技有限公司 | EU | IVD | W0102050215 | AMH Assay kit CLIA | ANTI-MÛLLERIAN HORMONE | IVD General
深圳秀朴生物科技有限公司 | EU | IVD | W0102039001 | AFP Assay kit CLIA | ALPHAFETOPROTEIN | IVD General
深圳秀朴生物科技有限公司 | EU | IVD | W0102039001 | AFP Assay kit CLIA | ALPHAFETOPROTEIN | IVD General
深圳秀朴生物科技有限公司 | EU | IVD | W0102070206 | 25-OH-VD Assay Kit CLIA | VITAMIN D (CHOLECALCIFEROL) | IVD General
深圳秀朴生物科技有限公司 | EU | IVD | W0102030112 | CEA Assay kit CLIA | CARCINOEMBRYONIC ANTIGEN | IVD General
深圳秀朴生物科技有限公司 | EU | IVD | W0102070206 | 25-OH-VD Assay Kit CLIA | VITAMIN D (CHOLECALCIFEROL) | IVD General
深圳秀朴生物科技有限公司 | EU | IVD | W0102152003 | CLIA HbA1c Control | SPECIFIC PROTEIN CONTROLS | IVD General
深圳秀朴生物科技有限公司 | EU | IVD | W01021699 | 25-Hydroxyvitamin D (25-OH-VD) Rapid Quantitative Test Kit (FIA) | RAPID TESTS & POINT OF CARE - IMMUNOCHEMISTRY - OTHER | IVD General
深圳秀朴生物科技有限公司 | EU | IVD | W0102160399 | Progesterone (PROG) Rapid Quantitative Test Kit (FIA) | FERTILITY/PREGNANCY RT & POC - OTHER | IVD General
深圳秀朴生物科技有限公司 | EU | IVD | W0105040611 | ONE STEP Dengue IgG/IgM - NS1 Combo Test (Colloidal Gold) | DENGUE VIRUS | IVD General
深圳秀朴生物科技有限公司 | EU | IVD | W0105040611 | ONE STEP Dengue IgG/IgM - NS1 Combo Test (Colloidal Gold) | DENGUE VIRUS | IVD General
深圳秀朴生物科技有限公司 | EU | IVD | W0105099099 | ONE STEP Anti-TP Rapid Test (Colloidal Gold) | VIROLOGY - RT & POC - OTHER | IVD General
深圳秀朴生物科技有限公司 | EU | IVD | W0105099099 | ONE STEP Anti-TP Rapid Test (Colloidal Gold) | VIROLOGY - RT & POC - OTHER | IVD General
深圳秀朴生物科技有限公司 | EU | IVD | W0105099007 | ONE STEP Anti-Dengue IgG/IgM Tri-line Rapid Test (Colloidal Gold) | DENGUE - RT & POC | IVD General
深圳秀朴生物科技有限公司 | EU | IVD | W0105099007 | ONE STEP Anti-Dengue IgG/IgM Tri-line Rapid Test (Colloidal Gold) | DENGUE - RT & POC | IVD General
深圳秀朴生物科技有限公司 | EU | IVD | W0105099099 | Monkeypox Virus（MPxV）Antigen Rapid Detection Kit （Immunochromatography Assay） | VIROLOGY - RT & POC - OTHER | IVD General
深圳秀朴生物科技有限公司 | EU | IVD | W01050799 | COVID-19 Ag&Influenza A/B Combo Test (Immunochromatography Assay) | MULTIPLE VIRUSES - OTHER | IVD General
深圳秀朴生物科技有限公司 | EU | IVD | W0105099099 | COVID-19 Ag+Flu A/Flu B Rapid Test (Immunochromatography Assay) | VIROLOGY - RT & POC - OTHER | IVD General
深圳秀朴生物科技有限公司 | EU | IVD | W01050799 | COVID-19 Ag&Influenza A/B&RSV Ag Combo Test (Immunochromatography Assay) | MULTIPLE VIRUSES - OTHER | IVD General
深圳秀朴生物科技有限公司 | EU | IVD | W0105099004 | InFluA/InFluB Ag Rapid Test (Immunochromatography Assay) | INFLUENZA A AND /OR B - RT & POC | IVD General
深圳秀朴生物科技有限公司 | EU | IVD | W0105099099 | 2019-nCoV Antigen Saliva Rapid Test (Immunochromatography Assay) | VIROLOGY - RT & POC - OTHER | IVD General
深圳秀朴生物科技有限公司 | EU | IVD | W0105099099 | 2019-nCoV Antigen Rapid Test (Immunochromatography Assay) | VIROLOGY - RT & POC - OTHER | IVD General
深圳秀朴生物科技有限公司 | EU | IVD | W0105099099 | 2019-nCoV Antigen Rapid Test (Immunochromatography Assay) | VIROLOGY - RT & POC - OTHER | IVD General
深圳秀朴生物科技有限公司 | EU | IVD | W0105099099 | 2019-nCoV Antigen Rapid Test (Immunochromatography Assay) | VIROLOGY - RT & POC - OTHER | IVD General
深圳秀朴生物科技有限公司 | EU | IVD | W0105099099 | 2019-nCoV Antigen Rapid Test (Immunochromatography Assay) | VIROLOGY - RT & POC - OTHER | IVD General
深圳秀朴生物科技有限公司 | EU | IVD | W0105099099 | Adenovims (ADV) Antigen Rapid Test (Immunochromatographic Assay) | VIROLOGY - RT & POC - OTHER | IVD General
深圳秀朴生物科技有限公司 | EU | IVD | W0102090299 | Carisoprodol (SOMA) Test Dip Card (Colloidal Gold) | TOXICOLOGY - OTHER | IVD General
深圳秀朴生物科技有限公司 | EU | IVD | W0102090199 | Multi-Drug Test Cup PLUS (Colloidal Gold) | DRUGS OF ABUSE - OTHER | IVD General
深圳秀朴生物科技有限公司 | EU | IVD | W0102090199 | Multi-Drug Test Cup PLUS (Colloidal Gold) | DRUGS OF ABUSE - OTHER | IVD General
深圳秀朴生物科技有限公司 | EU | IVD | W0102090199 | Multi-Drug Test Cup PLUS (Colloidal Gold) | DRUGS OF ABUSE - OTHER | IVD General
深圳秀朴生物科技有限公司 | EU | IVD | W0102090199 | Multi-Drug Test Cup PLUS (Colloidal Gold) | DRUGS OF ABUSE - OTHER | IVD General
深圳秀朴生物科技有限公司 | EU | IVD | W0102090199 | Multi-Drug Test Cup PLUS (Colloidal Gold) | DRUGS OF ABUSE - OTHER | IVD General
深圳秀朴生物科技有限公司 | EU | IVD | W0102090199 | Multi-Drug Test Cup PLUS (Colloidal Gold) | DRUGS OF ABUSE - OTHER | IVD General
深圳秀朴生物科技有限公司 | EU | IVD | W0102090199 | Multi-Drug Test Cup PLUS (Colloidal Gold) | DRUGS OF ABUSE - OTHER | IVD General
深圳秀朴生物科技有限公司 | EU | IVD | W0102090199 | Multi-Drug Test Cup PLUS (Colloidal Gold) | DRUGS OF ABUSE - OTHER | IVD General
深圳秀朴生物科技有限公司 | EU | IVD | W0102090199 | Multi-Drug Test Cup PLUS (Colloidal Gold) | DRUGS OF ABUSE - OTHER | IVD General
深圳秀朴生物科技有限公司 | EU | IVD | W0102090199 | Multi-Drug Test Cup PLUS (Colloidal Gold) | DRUGS OF ABUSE - OTHER | IVD General
深圳秀朴生物科技有限公司 | EU | IVD | W0102090199 | Multi-Drug Test Cup PLUS (Colloidal Gold) | DRUGS OF ABUSE - OTHER | IVD General
深圳秀朴生物科技有限公司 | EU | IVD | W0102090199 | Multi-Drug Test Cup PLUS (Colloidal Gold) | DRUGS OF ABUSE - OTHER | IVD General
深圳秀朴生物科技有限公司 | EU | IVD | W0105099007 | ONE STEP Dengue NS1 Ag Rapid Test (Colloidal Gold) | DENGUE - RT & POC | IVD General
深圳秀朴生物科技有限公司 | EU | IVD | W0102090199 | Multi-Drug Test Cup PLUS (Colloidal Gold) | DRUGS OF ABUSE - OTHER | IVD General
深圳秀朴生物科技有限公司 | EU | IVD | W0105099099 | ONE STEP Malaria P.F/Pan Tri-line Rapid Test (Colloidal Gold) | VIROLOGY - RT & POC - OTHER | IVD General
深圳秀朴生物科技有限公司 | EU | IVD | W0105099099 | ONE STEP Malaria P.F/Pan Tri-line Rapid Test (Colloidal Gold) | VIROLOGY - RT & POC - OTHER | IVD General
深圳秀朴生物科技有限公司 | EU | IVD | W0105099099 | ONE STEP Malaria P.F/P. V Tri-line Rapid Test (Colloidal Gold) | VIROLOGY - RT & POC - OTHER | IVD General
深圳秀朴生物科技有限公司 | EU | IVD | W0105099099 | ONE STEP Malaria P.F/P. V Tri-line Rapid Test (Colloidal Gold) | VIROLOGY - RT & POC - OTHER | IVD General
深圳秀朴生物科技有限公司 | EU | IVD | W0105099099 | ONE STEP Malaria (P.F) Rapid Test (Colloidal Gold) | VIROLOGY - RT & POC - OTHER | IVD General
深圳秀朴生物科技有限公司 | EU | IVD | W0105099099 | ONE STEP Malaria (P.F) Rapid Test (Colloidal Gold) | VIROLOGY - RT & POC - OTHER | IVD General
深圳秀朴生物科技有限公司 | EU | IVD | W0105099007 | ONE STEP Dengue NS1 Ag Rapid Test (Colloidal Gold) | DENGUE - RT & POC | IVD General
深圳秀朴生物科技有限公司 | EU | IVD | W0102090199 | Multi-Drug Test Cup PLUS (Colloidal Gold) | DRUGS OF ABUSE - OTHER | IVD General
深圳秀朴生物科技有限公司 | EU | IVD | W0105099002 | Respiratory syncytial virus ( RSV ) Antigen Rapid Test (Immunochromatography Assay) | RSV - RT & POC | IVD General
深圳秀朴生物科技有限公司 | EU | IVD | W0102070204 | VB12 Assay kit CLIA | VITAMIN B12 | IVD General
深圳秀朴生物科技有限公司 | EU | IVD | W0102070204 | VB12 Assay kit CLIA | VITAMIN B12 | IVD General
深圳秀朴生物科技有限公司 | EU | IVD | W01020408 | Tg Assay kit CLIA | THYROGLOBULIN | IVD General
深圳秀朴生物科技有限公司 | EU | IVD | W0105099099 | 2019-nCoV Antigen Rapid Test (Immunochromatography Assay) | VIROLOGY - RT & POC - OTHER | IVD devices for self-testing
深圳秀朴生物科技有限公司 | EU | IVD | W0105099099 | 2019-nCoV Antigen Rapid Test (Immunochromatography Assay) | VIROLOGY - RT & POC - OTHER | IVD devices for self-testing
深圳秀朴生物科技有限公司 | EU | IVD | W0105099099 | 2019-nCoV Antigen Rapid Test (Immunochromatography Assay) | VIROLOGY - RT & POC - OTHER | IVD devices for self-testing
深圳秀朴生物科技有限公司 | EU | IVD | W0102152006 | CLIA VB12 Control | ANAEMIA RELATED/VITAMIN CONTROLS | IVD General
深圳秀朴生物科技有限公司 | EU | IVD | W0102152203 | CLIA Aβ1-42 Calibrator | SPECIFIC PROTEIN STANDARDS AND CALIBRATORS | IVD General
深圳秀朴生物科技有限公司 | EU | IVD | W0102152205 | CLIA CEA Calibrator | TUMOUR MARKER STANDARDS AND CALIBRATORS | IVD General
深圳秀朴生物科技有限公司 | EU | IVD | W0102152005 | CLIA CEA Control | TUMOUR MARKER CONTROLS | IVD General
深圳秀朴生物科技有限公司 | EU | IVD | W0102152204 | CLIA CK-MB Calibrator | CARDIAC MARKER STANDARDS AND CALIBRATORS | IVD General
深圳秀朴生物科技有限公司 | EU | IVD | W0102152206 | CLIA VB12 Calibrator | ANAEMIA RELATED/VITAMIN STANDARDS AND CALIBRATORS | IVD General
深圳秀朴生物科技有限公司 | EU | IVD | W0102152203 | CLIA Tg Calibrator | SPECIFIC PROTEIN STANDARDS AND CALIBRATORS | IVD General
深圳秀朴生物科技有限公司 | EU | IVD | W0102152203 | CLIA P-TAU-181 Calibrator | SPECIFIC PROTEIN STANDARDS AND CALIBRATORS | IVD General
深圳秀朴生物科技有限公司 | EU | IVD | W0102152003 | CLIA PCT Control | SPECIFIC PROTEIN CONTROLS | IVD General
深圳秀朴生物科技有限公司 | EU | IVD | W0102152203 | CLIA PCT Calibrator | SPECIFIC PROTEIN STANDARDS AND CALIBRATORS | IVD General
深圳秀朴生物科技有限公司 | EU | IVD | W0102152004 | CLIA NT-proBNP Control | CARDIAC MARKER CONTROLS | IVD General
深圳秀朴生物科技有限公司 | EU | IVD | W0102152204 | CLIA NT-proBNP Calibrator | CARDIAC MARKER STANDARDS AND CALIBRATORS | IVD General
深圳秀朴生物科技有限公司 | EU | IVD | W0102152004 | CLIA hs-cTnI Control | CARDIAC MARKER CONTROLS | IVD General
深圳秀朴生物科技有限公司 | EU | IVD | W0102152004 | CLIA MYO Control | CARDIAC MARKER CONTROLS | IVD General
深圳秀朴生物科技有限公司 | EU | IVD | W0102152202 | CLIA INS Calibrator | HORMONE STANDARDS AND CALIBRATORS | IVD General
深圳秀朴生物科技有限公司 | EU | IVD | W0102152204 | CLIA MYO Calibrator | CARDIAC MARKER STANDARDS AND CALIBRATORS | IVD General
深圳秀朴生物科技有限公司 | EU | IVD | W0102152005 | CLIA AFP Control | TUMOUR MARKER CONTROLS | IVD General
深圳秀朴生物科技有限公司 | EU | IVD | W0102152204 | CLIA hs-cTnI Calibrator | CARDIAC MARKER STANDARDS AND CALIBRATORS | IVD General
深圳秀朴生物科技有限公司 | EU | IVD | W0102152208 | CLIA HbA1c Calibrator | STANDARDS AND CALIBRATORS FOR INDIVIDUAL AND SPECIFIC HORMONES /PROTEINS | IVD General
深圳秀朴生物科技有限公司 | EU | IVD | W0102152006 | CLIA FERR Control | ANAEMIA RELATED/VITAMIN CONTROLS | IVD General
深圳秀朴生物科技有限公司 | EU | IVD | W0102152206 | CLIA FERR Calibrator | ANAEMIA RELATED/VITAMIN STANDARDS AND CALIBRATORS | IVD General
深圳秀朴生物科技有限公司 | EU | IVD | W0102152099 | CLIA D-Dimer Control | CONTROLS- IMMUNOCHEMISTRY - OTHER | IVD General
深圳秀朴生物科技有限公司 | EU | IVD | W0102152299 | CLIA D-Dimer Calibrator | STANDARDS AND CALIBRATORS - IMMUNOCHEMISTRY - OTHER | IVD General
深圳秀朴生物科技有限公司 | EU | IVD | W0102152208 | CLIA C-P Calibrator | STANDARDS AND CALIBRATORS FOR INDIVIDUAL AND SPECIFIC HORMONES /PROTEINS | IVD General
深圳秀朴生物科技有限公司 | EU | IVD | W0102152099 | CLIA IL-6 Control | CONTROLS- IMMUNOCHEMISTRY - OTHER | IVD General
深圳秀朴生物科技有限公司 | EU | IVD | W0102060101 | C-P Assay kit CLIA | C-PEPTIDE | IVD General
深圳秀朴生物科技有限公司 | EU | IVD | W0102060101 | C-P Assay kit CLIA | C-PEPTIDE | IVD General
深圳秀朴生物科技有限公司 | EU | IVD | W01021306 | cTnI Assay Kit CLIA | TROPONIN I/T | IVD General
深圳秀朴生物科技有限公司 | EU | IVD | W01021306 | cTnI Assay Kit CLIA | TROPONIN I/T | IVD General
深圳秀朴生物科技有限公司 | EU | IVD | W0102060109 | HbA1c Assay kit CLIA | GLYCOSYLATED/GLYCATED HAEMOGLOBIN (IC) | IVD General
深圳秀朴生物科技有限公司 | EU | IVD | W0102070102 | FERR Assay kit CLIA | FERRITIN | IVD General
深圳秀朴生物科技有限公司 | EU | IVD | W0102060109 | HbA1c Assay kit CLIA | GLYCOSYLATED/GLYCATED HAEMOGLOBIN (IC) | IVD General
深圳秀朴生物科技有限公司 | EU | IVD | W0103020503 | D-Dimer Assay Kit CLIA | D-DIMER | IVD General
深圳秀朴生物科技有限公司 | EU | IVD | W0103020503 | D-Dimer Assay Kit CLIA | D-DIMER | IVD General
深圳秀朴生物科技有限公司 | EU | IVD | W0102070102 | FERR Assay kit CLIA | FERRITIN | IVD General
深圳秀朴生物科技有限公司 | EU | IVD | W01021306 | hs-cTnI Assay Kit CLIA | TROPONIN I/T | IVD General
深圳秀朴生物科技有限公司 | EU | IVD | W01021306 | hs-cTnI Assay Kit CLIA | TROPONIN I/T | IVD General
深圳秀朴生物科技有限公司 | EU | IVD | W0102019017 | P-TAU-181 Assay kit CLIA | PHOSPHORYLATED TAU (PTAU) | IVD General
深圳秀朴生物科技有限公司 | EU | IVD | W0102069013 | PCT Assay Kit CLIA | PROCALCITONIN | IVD General
深圳秀朴生物科技有限公司 | EU | IVD | W0102069013 | PCT Assay Kit CLIA | PROCALCITONIN | IVD General
深圳秀朴生物科技有限公司 | EU | IVD | W01021301 | NT-proBNP Assay Kit CLIA | BNP / PROBNP (INCLUDING OTHER NATRIURIC PEPTIDES) | IVD General
深圳秀朴生物科技有限公司 | EU | IVD | W01021301 | NT-proBNP Assay Kit CLIA | BNP / PROBNP (INCLUDING OTHER NATRIURIC PEPTIDES) | IVD General
深圳秀朴生物科技有限公司 | EU | IVD | W0102060103 | INS Assay kit CLIA | INSULIN | IVD General
深圳秀朴生物科技有限公司 | EU | IVD | W01021304 | MYO Assay Kit CLIA | MYOGLOBIN | IVD General
深圳秀朴生物科技有限公司 | EU | IVD | W0102060103 | INS Assay kit CLIA | INSULIN | IVD General
深圳秀朴生物科技有限公司 | EU | IVD | W01030609 | IL-6 Assay Kit CLIA | INTERLEUKIN 6 (IL-6) | IVD General
深圳秀朴生物科技有限公司 | EU | IVD | W01030609 | IL-6 Assay Kit CLIA | INTERLEUKIN 6 (IL-6) | IVD General
深圳秀朴生物科技有限公司 | EU | IVD | W0102019017 | P-TAU-181 Assay kit CLIA | PHOSPHORYLATED TAU (PTAU) | IVD General
深圳秀朴生物科技有限公司 | EU | IVD | W01021304 | MYO Assay Kit CLIA | MYOGLOBIN | IVD General
深圳秀朴生物科技有限公司 | EU | IVD | W01020408 | Tg Assay kit CLIA | THYROGLOBULIN | IVD General
北京金沃夫生物工程科技有限公司 | Vietnam | IVD |  | Novel Coronavirus (SARS-CoV-2) Antigen Rapid test kit | Novel Coronavirus (SARS-CoV-2) Antigen Rapid test kit
罗氏 | China | IVD |  | 游离核酸收集采血管 Cell-Free DNA Collection Tube |  | 第三类
罗氏 | China | IVD |  | 心肌质控品PreciControl Cardiac II |  | 第二类
罗氏 | China | IVD |  | 甲状腺球蛋白检测试剂盒（电化学发光法）Elecsys Tg II |  | 第二类
罗氏 | China | MD |  | 全自动化学发光免疫分析仪cobas 8000 e 602 |  | 第二类
罗氏 | China | IVD |  | 天冬氨酸转氨酶检测试剂盒(IFCC法)Aspartate Aminotransferase acc. to IFCC with pyridoxal phosphate activation (ASTLP/ASTPM) |  | 第二类
罗氏 | China | IVD |  | 水杨酸检测试剂盒（酶法）SALICYLATE |  | 第二类
罗氏 | China | IVD |  | 风疹病毒IgM抗体质控液PreciControl Rubella IgM |  | 第三类
罗氏 | China | IVD |  | 皮质醇定标液Cortisol II CalSet |  | 第二类
罗氏 | China | MD |  | 采血针Accu-Chek FastClix Lancets |  | 第二类
罗氏 | China | IVD |  | 肌红蛋白检测试剂盒（免疫比浊法）Tina-quant Myoglobin Gen.2(MYO2) |  | 第二类
罗氏 | China | IVD |  | 可溶性转铁蛋白受体校准品Calibrator sTfR II |  | 第二类
罗氏 | China | IVD |  | D-二聚体检测试剂盒（免疫比浊法）D-DI2 |  | 第二类
罗氏 | China | IVD |  | 抗凝血酶检测试剂盒（发色底物法）AT |  | 第二类
罗氏 | China | MD |  | 凝血酶原时间检测仪CoaguChek Pro II |  | 第二类
罗氏 | China | MD |  | 实时荧光定量PCR仪LightCycler 480 |  | 第三类
罗氏 | China | MD |  | 全自动荧光PCR分析仪cobas z 480 |  | 第三类
罗氏 | China | MD |  | 全自动医用PCR分析系统COBAS TaqMan 48 Analyzer |  | 第三类
罗氏 | China | IVD |  | 脂肪酶检测试剂盒（酶比色法）Lipase colorimetric assay (LIPC) |  | 第二类
罗氏 | China | IVD |  | 单纯疱疹病毒(1+2型)IgG质控品PreciControl HSV |  | 第三类
罗氏 | China | IVD |  | 人附睾蛋白4检测试剂盒(电化学发光法)Elecsys HE4 |  | 第三类
罗氏 | China | IVD |  | 凝血酶原时间检测卡（电化学法） CoaguChek PT Test |  | 第二类
罗氏 | China | IVD |  | 纤维蛋白原检测试剂盒（凝固法）Fibrinogen |  | 第二类
罗氏 | China | IVD |  | 高岭土混悬液Kaolin |  | 第二类
罗氏 | China | IVD |  | 活化部分凝血活酶时间检测试剂盒（凝固法）aPTT MedS |  | 第二类
罗氏 | China | IVD |  | 总霉酚酸检测试剂盒（比浊法）Mycophenolic Acid (MPA) |  | 第二类
罗氏 | China | IVD |  | 人血浆阴性质控品cobas® NHP Negative Control Kit |  | 第三类
罗氏 | China | IVD |  | 红细胞内叶酸定标液Folate RBC CalSet |  | 第二类
罗氏 | China | IVD |  | 多标记物质控品PreciControl Multimarker |  | 第二类
罗氏 | China | IVD |  | 人附睾蛋白4质控品PreciControl HE4 |  | 第三类
罗氏 | China | IVD |  | 人附睾蛋白4定标液HE4 Calset |  | 第三类
罗氏 | China | IVD |  | 乙型肝炎/丙型肝炎/人类免疫缺陷病毒核酸检测阳性质控品cobas® HBV/HCV/HIV-1 Control Kit |  | 第三类
罗氏 | China | IVD |  | 人类免疫缺陷病毒抗体和抗原(P24)检测试剂盒（电化学发光法）Elecsys HIV Duo |  | 第三类
罗氏 | China | IVD |  | 血糖试纸（葡萄糖脱氢酶法）Accu-Chek Guide test strips |  | 第二类
罗氏 | China | IVD |  | 凝血酶原时间检测试剂盒(凝固法)PT Screen |  | 第二类
罗氏 | China | MD |  | 血糖仪Accu-Chek Guide blood glucose meter |  | 第二类
罗氏 | China | IVD |  | 丙型肝炎病毒基因分型核酸检测试剂盒（PCR-荧光法） cobas HCV GT for use on the cobas 4800 System |  | 第三类
罗氏 | China | IVD |  | D-二聚体校准品D-DI2 Cal |  | 第二类
罗氏 | China | MD |  | 全自动核酸检测分析系统cobas s 201 system |  | 第三类
罗氏 | China | IVD |  | 乙型肝炎/丙型肝炎/人类免疫缺陷病毒核酸检测质控品cobas HBV/HCV/HIV-1 Control Kit for use on the cobas 4800 System |  | 第三类
罗氏 | China | MD |  | 一次性使用无菌拭子 cobas® PCR Media Dual Swab Sample Kit |  | 第二类
罗氏 | China | IVD |  | 肌钙蛋白I定标液CalSet Troponin I |  | 第二类
罗氏 | China | IVD |  | 人类免疫缺陷病毒质控品PreciControl HIV Gen II |  | 第三类
罗氏 | China | IVD |  | 鳞状上皮细胞癌抗原检测试剂盒（电化学发光法）Elecsys SCC |  | 第三类
罗氏 | China | IVD |  | 鳞状上皮细胞癌抗原定标液SCC CalSet |  | 第三类
罗氏 | China | IVD |  | 孕酮定标液Progesterone III CalSet |  | 第二类
罗氏 | China | IVD |  | 肌红蛋白定标液CalSet Myoglobin |  | 第二类
罗氏 | China | IVD |  | 肌酸激酶-MB同工酶定标液CalSet CK-MB |  | 第二类
罗氏 | China | IVD |  | 高敏肌钙蛋白T定标液CalSet Troponin T hs |  | 第二类
罗氏 | China | MD |  | 全自动化学发光免疫分析仪cobas 8000 e 801 |  | 第二类
罗氏 | China | IVD |  | 乙型肝炎病毒核酸检测试剂盒（PCR-荧光法）cobas® HBV |  | 第三类
罗氏 | China | IVD |  | 凝血酶时间检测试剂盒(凝固法)TT |  | 第二类
罗氏 | China | IVD |  | 氯化钙溶液CC 25mM |  | 第二类
罗氏 | China | IVD |  | 弓形虫IgG抗体质控液PreciControl Toxo IgG |  | 第三类
罗氏 | China | IVD |  | 弓形虫IgG抗体检测试剂盒(电化学发光法)Elecsys Toxo IgG |  | 第三类
罗氏 | China | IVD |  | 风疹病毒IgG抗体质控液PreciControl Rubella IgG |  | 第三类
罗氏 | China | IVD |  | 甲状旁腺素(1-84)定标液PTH (1-84) CalSet |  | 第二类
罗氏 | China | IVD |  | 抗环瓜氨酸肽抗体质控品PreciControl Anti-CCP |  | 第二类
罗氏 | China | IVD |  | 妊娠相关性血浆蛋白A定标液PAPP-A CalSet |  | 第二类
罗氏 | China | IVD |  | 游离β-绒毛膜促性腺激素定标液free βhCG CalSet |  | 第二类
罗氏 | China | IVD |  | 脑利钠肽前体检测试剂盒（电化学发光法）proBNP Ⅱ STAT |  | 第二类
罗氏 | China | IVD |  | 弓形虫IgM抗体质控液PreciControl Toxo IgM |  | 第三类
罗氏 | China | IVD |  | 弓形虫IgM抗体检测试剂盒（电化学发光法）Elecsys Toxo IgM |  | 第三类
罗氏 | China | IVD |  | 前白蛋白检测试剂盒（免疫比浊法）Prealbumin（PREA） |  | 第二类
罗氏 | China | IVD |  | 胆碱酯酶检测试剂盒（比色法）CHED2/CHET2 |  | 第二类
罗氏 | China | IVD |  | 补体C3c检测试剂盒（免疫比浊法）Tina-quant Complement C3c ver.2(C3C-2) |  | 第二类
罗氏 | China | IVD |  | 丙戊酸检测试剂盒（均相酶免疫测定法）Valproic Acid |  | 第二类
罗氏 | China | IVD |  | 酸性磷酸酶检测试剂盒（比色法）Acid phosphatase（ACP/ACP2） |  | 第三类
罗氏 | China | IVD |  | 乳酸脱氢酶检测试剂盒（比色法） LDHL |  | 第二类
罗氏 | China | IVD |  | 血清指数检测试剂盒（分光光度法） Serum Index Gen.2(SI2) |  | 第二类
罗氏 | China | IVD |  | HER2/17号染色体DNA双探针(原位杂交法)INFORM HER2 Dual ISH DNA Probe Cocktail |  | 第三类
罗氏 | China | IVD |  | 镁检测试剂盒（比色法）Magnesium Gen.2(MG2) |  | 第二类
罗氏 | China | IVD |  | β2微球蛋白血清质控品 β2 Microglobulin Control Set Serum |  | 第二类
罗氏 | China | MD |  | 细胞计数板cobas u cuvette |  | 第二类
罗氏 | China | IVD |  | 抗PD-L1 (SP142)兔单克隆抗体试剂（免疫组织化学法）VENTANA PD-L1（SP142）Assay |  | 第三类
罗氏 | China | IVD |  | 碱性磷酸酶检测试剂盒（比色法）Alkaline Phosphatase acc. to IFCC Gen.2 （ALP2） |  | 第二类
罗氏 | China | IVD |  | 凝血校准品Global Cal |  | 第二类
罗氏 | China | IVD |  | 葡萄糖质控液Accu-Chek Instant control |  | 第二类
罗氏 | China | IVD |  | 葡萄糖质控液Accu-Chek Guide control |  | 第二类
罗氏 | China | IVD |  | 生长激素质控品PreciControl Growth |  | 第二类
罗氏 | China | IVD |  | 丙型肝炎病毒核酸定量检测试剂盒（PCR-荧光法）cobas® HCV for use on the cobas® 4800 System |  | 第三类
罗氏 | China | IVD |  | 前白蛋白-抗链球菌溶血素O-铜蓝蛋白检测用校准品C.f.a.s. PAC |  | 第三类
罗氏 | China | IVD |  | 乙型肝炎病毒核酸定量检测试剂盒（PCR-荧光法）cobas® HBV for use on the cobas® 4800 System |  | 第三类
罗氏 | China | IVD |  | 凝血校准品Cal Plasma |  | 第二类
罗氏 | China | IVD |  | 凝血质控品Con 4 |  | 第二类
罗氏 | China | IVD |  | 高密度脂蛋白胆固醇检测试剂盒（酶比色法）HDL-Cholesterol Gen.4（HDLC4） |  | 第二类
罗氏 | China | IVD |  | 凝血质控品Con 2 |  | 第二类
罗氏 | China | IVD |  | 凝血质控品Con 1 |  | 第二类
罗氏 | China | IVD |  | 凝血酶原时间检测用校准品PT Cal Set |  | 第二类
罗氏 | China | IVD |  | 凝血质控品Con P+ |  | 第二类
罗氏 | China | IVD |  | 凝血质控品Con P |  | 第二类
罗氏 | China | IVD |  | 凝血质控品Con N |  | 第二类
罗氏 | China | IVD |  | 铜蓝蛋白检测试剂盒（免疫比浊法）Ceruloplasmin(CERU) |  | 第三类
罗氏 | China | IVD |  | 乙型肝炎病毒表面抗体检测试剂盒（电化学发光法）Elecsys Anti-HBs II |  | 第三类
罗氏 | China | IVD |  | 血气、电解质检测用校准品C1 Calibration Solution 1 |  | 第二类
罗氏 | China | IVD |  | 乙型肝炎病毒核心抗体检测试剂盒（电化学发光法）Elecsys Anti-HBc II |  | 第三类
罗氏 | China | IVD |  | 叶酸定标液 CalSet Folate |  | 第二类
罗氏 | China | IVD |  | 脑利钠肽前体定标液 CalSet proBNP II |  | 第二类
罗氏 | China | IVD |  | 免疫通用质控品PreciControl Universal |  | 第三类
罗氏 | China | IVD |  | 甲状旁腺素定标液 CalSet II PTH |  | 第二类
罗氏 | China | MD |  | 血糖仪Accu-Chek Active Blood Glucose Meter |  | 第二类
罗氏 | China | IVD |  | 凝血酶原时间质控品CoaguChek PT Controls |  | 第二类
罗氏 | China | IVD |  | 西罗莫司定标液Sirolimus CalSet |  | 第二类
罗氏 | China | IVD |  | 乙型肝炎病毒核心抗体质控品PreciControl Anti-HBc II |  | 第三类
罗氏 | China | IVD |  | 肌钙蛋白T质控品CARDIAC POC Troponin T Control |  | 第二类
罗氏 | China | MD |  | 全自动糖化血红蛋白分析仪cobas c 513 analyzer |  | 第二类
罗氏 | China | MD |  | 全自动生化分析仪cobas 8000 c 701 |  | 第二类
罗氏 | China | MD |  | 全自动生化分析仪cobas 8000 c 502 |  | 第二类
罗氏 | China | IVD |  | 肌钙蛋白T质控品CARDIAC POC Troponin T 2-Level Control |  | 第二类
罗氏 | China | IVD |  | 甲型肝炎病毒抗体检测试剂盒 (电化学发光法)Elecsys Anti-HAV II |  | 第三类
罗氏 | China | IVD |  | 游离核酸收集采血管Cell-Free DNA Collection Tube |  | 第二类
罗氏 | China | IVD |  | 甲型肝炎病毒抗体质控品 PreciControl Anti-HAV II |  | 第三类
罗氏 | China | IVD |  | 凝血校准品 Global Cal |  | 第三类
罗氏 | China | IVD |  | 血氨检测试剂盒（比色法）Ammonia II (NH3L2) |  | 第二类
罗氏 | China | IVD |  | 凝血质控品Con P |  | 第三类
罗氏 | China | IVD |  | 凝血质控品 Con N |  | 第三类
罗氏 | China | IVD |  | 凝血校准品Cal Plasma |  | 第三类
罗氏 | China | IVD |  | 西罗莫司检测试剂盒（电化学发光法）Elecsys Sirolimus |  | 第二类
罗氏 | China | IVD |  | C反应蛋白检测试剂盒(免疫比浊法)Tina-quant C-Reactive Protein IV (CRP4) |  | 第二类
罗氏 | China | IVD |  | 普通肝素质控品UF Hep Con |  | 第二类
罗氏 | China | IVD |  | 狼疮抗凝物质控品Lupus Con |  | 第二类
罗氏 | China | IVD |  | 肝素校准品Hep Cal Set |  | 第二类
罗氏 | China | IVD |  | 低分子量肝素质控品LMW Hep Con |  | 第二类
罗氏 | China | MD |  | 全自动生化分析仪cobas pro integrated solutions |  | 第二类
罗氏 | China | IVD |  | 异常凝血酶原定标液CalSet PIVKA-II |  | 第三类
罗氏 | China | IVD |  | 异常凝血酶原质控品 PreciControl HCC |  | 第三类
罗氏 | China | IVD |  | 胰岛素样生长因子结合蛋白-3定标液 CalSet IGFBP-3 |  | 第二类
罗氏 | China | IVD |  | 促甲状腺素受体抗体定标液 CalSet Anti-TSHR |  | 第二类
罗氏 | China | IVD |  | 活化部分凝血活酶时间检测试剂盒(凝固法)aPTT Lupus |  | 第二类
罗氏 | China | MD |  | 全自动凝血分析仪coagulation analyzer |  | 第二类
罗氏 | China | IVD |  | 凝血校准品 Blank Cal |  | 第二类
罗氏 | China | IVD |  | 梅毒螺旋体抗体质控品PreciControl Syphilis |  | 第三类
罗氏 | China | IVD |  | 梅毒螺旋体抗体检测试剂盒（电化学发光法） Elecsys Syphilis |  | 第三类
罗氏 | China | MD |  | 全自动生化分析仪cobas 8000 c 702 |  | 第二类
罗氏 | China | MD |  | 全自动生化分析仪cobas 6000 c 501 |  | 第二类
罗氏 | China | IVD |  | 肺癌相关肿瘤标志物质控品PreciControl Lung Cancer |  | 第二类
罗氏 | China | IVD |  | 孕酮检测试剂盒(电化学发光法)Elecsys Progesterone III |  | 第二类
罗氏 | China | IVD |  | 25-羟基维生素D定标液CalSet Vitamin D total III |  | 第二类
罗氏 | China | IVD |  | 巨细胞病毒IgG抗体亲和力质控品PreciControl CMV IgG Avidity |  | 第三类
罗氏 | China | IVD |  | 重碳酸盐检测试剂盒（比色法）Bicarbonate Liquid (CO2-L) |  | 第二类
罗氏 | China | IVD |  | 凝血质控品Con 3 |  | 第三类
罗氏 | China | MD |  | 全自动生化分析仪cobas c 111 system |  | 第二类
罗氏 | China | IVD |  | 唾液皮质醇检测质控品PreciControl Cortisol Saliva |  | 第二类
罗氏 | China | IVD |  | 肌钙蛋白质控品PreciControl Troponin |  | 第二类
罗氏 | China | IVD |  | 苯巴比妥检测试剂盒（均相免疫测定法）Phenobarbital |  | 第三类
罗氏 | China | IVD |  | 血糖检测用质控液Accu-Chek Performa control |  | 第二类
罗氏 | China | IVD |  | 低密度脂蛋白胆固醇检测试剂盒（酶比色法）LDL-Cholesterol Gen.3 (LDLC3) |  | 第二类
罗氏 | China | IVD |  | S100定标液S100 CalSet |  | 第二类
罗氏 | China | MD |  | 全自动核酸提取纯化及医用PCR分析系统 cobas? 6800/8800 Systems |  | 第三类
罗氏 | China | IVD |  | 异常凝血酶原检测试剂盒（电化学发光法）Elecsys PIVKA-II |  | 第三类
罗氏 | China | IVD |  | 复合质控品PreciControl Maternal Care |  | 第二类
罗氏 | China | IVD |  | 抗Xa因子检测试剂盒（发色底物法）Anti-Xa |  | 第二类
罗氏 | China | IVD |  | 25-羟基维生素D检测试剂盒（电化学发光法）Elecsys Vitamin D total II |  | 第二类
罗氏 | China | MD |  | HER2/17号染色体DNA双探针(原位杂交法) VENTANA HER2 Dual ISH DNA Probe Cocktail |  | 第三类
罗氏 | China | IVD |  | 人乳头瘤病毒（HPV）核酸检测阳性质控品cobas® HPV Positive Control Kit |  | 第三类
罗氏 | China | IVD |  | 人乳头瘤病毒阴性质控品cobas® Buffer Negative Control Kit |  | 第三类
罗氏 | China | IVD |  | 免疫抑制药物质控品PreciControl ISD |  | 第二类
罗氏 | China | IVD |  | 25-羟基维生素D质控品PreciControl Vitamin D total II |  | 第二类
罗氏 | China | IVD |  | 25-羟基维生素D定标液Vitamin D total II CalSet |  | 第二类
罗氏 | China | IVD |  | 生长分化因子-15定标液CalSet GDF-15 |  | 第二类
罗氏 | China | IVD |  | 动脉微量采血器Microsampler Protect |  | 第三类
罗氏 | China | MD |  | 全自动化学发光免疫分析仪cobas 6000 e 601 |  | 第二类
罗氏 | China | IVD |  | 丙型肝炎病毒抗体检测试剂盒（电化学发光法）Elecsys Anti-HCV II |  | 第三类
罗氏 | China | IVD |  | 血糖试纸（葡萄糖脱氢酶法）Accu-Chek Instant test strips |  | 第二类
罗氏 | China | MD |  | 全自动生化分析仪 |  | 第二类
罗氏 | China | IVD |  | 胰岛素样生长因子结合蛋白-3检测试剂盒（电化学发光法）Elecsys IGFBP-3 |  | 第二类
罗氏 | China | IVD |  | 胰岛素样生长因子-1检测试剂盒（电化学发光法）Elecsys IGF-1 |  | 第二类
罗氏 | China | IVD |  | 凝血酶原时间质控品CoaguChek XS PT Controls |  | 第二类
罗氏 | China | IVD |  | 肌酸激酶同工酶质控品Cardiac Control CK-MB |  | 第二类
罗氏 | China | IVD |  | 风疹病毒IgM抗体检测试剂盒(电化学发光法)Elecsys Rubella IgM |  | 第三类
罗氏 | China | IVD |  | 风疹病毒IgG抗体检测试剂盒(电化学发光法)Elecsys Rubella IgG |  | 第三类
罗氏 | China | IVD |  | 丙型肝炎病毒核酸检测试剂盒（PCR-荧光法）cobas® HCV Quantitative nucleic acid test for use on the cobas® 6800/8800 Systems |  | 第三类
罗氏 | China | IVD |  | 活化部分凝血活酶时间检测试剂盒(凝固法)aPTT Screen |  | 第二类
罗氏 | China | IVD |  | 凝血酶时间检测试剂盒(凝固法)TT |  | 第二类
罗氏 | China | IVD |  | 纤维蛋白原检测试剂盒（凝固法）Fibrinogen |  | 第二类
罗氏 | China | IVD |  | 氯化钙溶液CC 25mM |  | 第二类
罗氏 | China | IVD |  | D-二聚体检测试剂盒（免疫比浊法）D-DI2 |  | 第二类
罗氏 | China | IVD |  | 凝血酶原时间检测试剂盒(凝固法)PT Rec |  | 第二类
罗氏 | China | IVD |  | 抗凝血酶检测试剂盒(发色底物法)AT |  | 第二类
罗氏 | China | IVD |  | 人类免疫缺陷病毒（1型）核酸检测试剂盒（PCR-荧光法）cobas® HIV-1 for use on the cobas® 4800 System |  | 第三类
罗氏 | China | IVD |  | 凝血质控品Con N |  | 第二类
罗氏 | China | IVD |  | 肌酸激酶检测试剂盒（比色法）Creatine Kinase(CK) |  | 第二类
罗氏 | China | IVD |  | 血糖试纸（葡萄糖脱氢酶法）Accu-Chek Mobile test cassette |  | 第二类
罗氏 | China | IVD |  | 雌二醇检测试剂盒（电化学发光法）Elecsys Estradiol III |  | 第二类
罗氏 | China | IVD |  | 降钙素原检测试剂盒（电化学发光法）Elecsys BRAHMS PCT |  | 第二类
罗氏 | China | IVD |  | 肌酸激酶同工酶MB检测试剂盒（比色法）Creatine Kinase-MB(CK-MB) |  | 第二类
罗氏 | China | IVD |  | 血糖检测用质控品Accu-Chek Active Control |  | 第二类
罗氏 | China | IVD |  | 皮质醇检测试剂盒(电化学发光法)Elecsys Cortisol II |  | 第二类
罗氏 | China | IVD |  | 血糖检测用质控品Accu-Chek Mobile Control |  | 第二类
罗氏 | China | IVD |  | 触珠蛋白检测试剂盒（免疫比浊法） |  | 第二类
罗氏 | China | IVD |  | 血糖试纸（葡萄糖脱氢酶法）Accu-Chek Inform II test strips |  | 第二类
罗氏 | China | IVD |  | 血糖试纸（葡萄糖脱氢酶法）Accu-Chek Performa test strips |  | 第二类
罗氏 | China | MD |  | 模块化生化免疫分析系统cobas 6000 analyzer series |  | 第二类
罗氏 | China | MD |  | 参比电极Reference Electrode |  | 第二类
罗氏 | China | MD |  | 钙电极Calcium Electrode |  | 第二类
罗氏 | China | MD |  | 锂电极Lithium Electrode |  | 第二类
罗氏 | China | IVD |  | 钙检测试剂盒（比色法）Calcium Gen.2 (Ca2) |  | 第二类
罗氏 | China | MD |  | 电化学发光全自动免疫分析仪cobas e 411 |  | 第二类
罗氏 | China | IVD |  | 补体C4检测试剂盒（免疫比浊法）Tina-quant Complement C4 ver.2 (C4-2) |  | 第二类
罗氏 | China | MD |  | 钾电极Potassium Electrode |  | 第二类
罗氏 | China | MD |  | 血糖仪ACCU-CHEK Mobile |  | 第二类
罗氏 | China | IVD |  | 半自动尿液分析仪cobas u 411 |  | 第二类
罗氏 | China | IVD |  | 女性拭子样本收集盒 cobas PCR Female Swab Sample Kit |  | 第二类
罗氏 | China | MD |  | 钠电极Sodium Electrode |  | 第二类
罗氏 | China | MD |  | 钾电极Potassium Electrode |  | 第二类
罗氏 | China | MD |  | 氯电极Chloride Electrode |  | 第二类
罗氏 | China | MD |  | 心脏标志物检测仪cobas h 232 |  | 第二类
罗氏 | China | MD |  | 凝血酶原时间检测仪 CoaguChek XS Pro |  | 第二类
罗氏 | China | MD |  | 全自动血气、电解质和生化分析仪cobas b 123 POC system |  | 第二类
罗氏 | China | MD |  | 血气、电解质和生化分析系统cobas b 221 system |  | 第二类
罗氏 | China | MD |  | 储药器 Cartridge |  | 第三类
罗氏 | China | MD |  | 葡萄糖/乳酸/尿素电极盒 GLU/LAC/UREA(BUN)Cassette |  | 第二类
罗氏 | China | MD |  | 凝血检测仪 CoaguChek XS |  | 第二类
罗氏 | China | MD |  | 血糖仪ACCU-CHEK Performa |  | 第二类
罗氏 | China | MD |  | 葡萄糖/乳酸电极GLU/LAC Cassette |  | 第二类
罗氏 | China | MD |  | 血糖仪 ACCU-CHEK Performa Connect |  | 第二类
罗氏 | China | IVD |  | 环孢霉素检测试剂盒（电化学发光法）Elecsys Cyclosporine |  | 第二类
罗氏 | China | IVD |  | 血气、电解质检测用多项质控品（水平2）COMBITROL TS＋/ AUTO-TROL TS＋ |  | 第二类
罗氏 | China | IVD |  | 乙型肝炎病毒核心抗体IgM质控液PreciControl Anti-HBc IgM |  | 第三类
罗氏 | China | IVD |  | 骨钙素检测试剂盒(电化学发光法)Elecsys N-MID Osteocalcin |  | 第二类
罗氏 | China | IVD |  | 游离前列腺特异性抗原测定试剂盒（电化学发光法）Elecsys free PSA |  | 第三类
罗氏 | China | IVD |  | 人绒毛膜促性腺激素定标液HCG+β CalSet |  | 第三类
罗氏 | China | IVD |  | 乙型肝炎病毒表面抗原检测试剂盒（电化学发光法）Elecsys HBsAg II quant II |  | 第三类
罗氏 | China | IVD |  | 氨/乙醇/二氧化碳检测用正常值质控品Ammonia/Ethanol/CO2 Control Normal |  | 第二类
罗氏 | China | IVD |  | 脂蛋白(a)检测用校准品Preciset Lp(a) Gen.2 |  | 第二类
罗氏 | China | IVD |  | 皮质醇检测试剂盒（电化学发光法）Elecsys Cortisol |  | 第二类
罗氏 | China | IVD |  | 载脂蛋白B检测试剂盒（免疫比浊法） Tina-quant Apolipoprotein B ver.2(APOBT) |  | 第二类
罗氏 | China | IVD |  | 甲状腺素结合力检测试剂盒（电化学发光法）T-Uptake |  | 第二类
罗氏 | China | IVD |  | 促甲状腺激素检测试剂盒 (电化学发光法)Elecsys TSH |  | 第二类
罗氏 | China | IVD |  | 糖类抗原19-9定标液CA 19-9 CalSet |  | 第三类
罗氏 | China | IVD |  | 血糖试纸（葡萄糖脱氢酶法）Accu-Chek Active test strips |  | 第二类
罗氏 | China | IVD |  | 甲状旁腺素定标液 CalSet PTH |  | 第二类
罗氏 | China | IVD |  | HER-2/NEU抗体试剂（免疫组织化学法）VENTANA anti-HER2/neu (4B5) Rabbit Monoclonal Primary Antibody |  | 第三类
罗氏 | China | IVD |  | 25-羟基维生素D检测试剂盒（电化学发光法）Vitamin D total |  | 第二类
罗氏 | China | IVD |  | 高敏肌钙蛋白T检测试剂盒（电化学发光法）Elecsys Troponin T hs |  | 第二类
罗氏 | China | IVD |  | 沙眼衣原体（CT）/淋球菌（NG）质控试剂盒 cobas® 4800 CT/NG Controls Kit |  | 第三类
罗氏 | China | IVD |  | 不饱和铁结合力检测试剂盒（比色法）Unsaturated Iron-Binding Capacity (UIBC) |  | 第二类
罗氏 | China | IVD |  | 糖化血红蛋白检测用正常值质控品PreciControl HbA1c norm |  | 第二类
罗氏 | China | IVD |  | 绒毛膜促性腺激素及β亚单位检测试剂盒（电化学发光法）Elecsys HCG+β |  | 第三类
罗氏 | China | IVD |  | 甲状旁腺素(1-84)检测试剂盒(电化学发光法)Elecsys PTH(1-84) |  | 第二类
罗氏 | China | IVD |  | 脑利钠肽前体定标液proBNP ⅡCalSet |  | 第二类
罗氏 | China | IVD |  | 促肾上腺皮质激素检测试剂盒（电化学发光法）Elecsys ACTH |  | 第二类
罗氏 | China | IVD |  | 类风湿因子质控品RF Control set |  | 第二类
罗氏 | China | IVD |  | D 二聚体检测卡（胶体金法）Cardiac D-Dimer |  | 第二类
罗氏 | China | IVD |  | 氨/乙醇/二氧化碳检测用病理值质控品Ammonia/Ethanol/CO2 Control Abnormal |  | 第二类
罗氏 | China | IVD |  | 抗ALK(D5F3)兔单克隆抗体试剂(免疫组织化学法) VENTANA anti-ALK(D5F3) Rabbit Monoclonal Primary Antibody |  | 第三类
罗氏 | China | IVD |  | 巨细胞病毒IgM抗体质控液PreciControl CMV IgM |  | 第三类
罗氏 | China | IVD |  | 人生长激素检测试剂盒（电化学发光法）Elecsys hGH |  | 第二类
罗氏 | China | IVD |  | 黄体生成激素检测试剂盒(电化学发光法)Elecsys LH |  | 第二类
罗氏 | China | IVD |  | 尿素/尿素氮检测试剂盒（比色法）UREAL (UREA/BUN) |  | 第二类
罗氏 | China | IVD |  | 巨细胞病毒IgG抗体检测试剂盒（电化学发光法）Elecsys CMV IgG |  | 第三类
罗氏 | China | IVD |  | 骨钙素定标液 N-MID Osteocalcin CalSet |  | 第二类
罗氏 | China | IVD |  | D-二聚体检测试剂盒（免疫比浊法）Tina-quant D-Dimer Gen.2(D-DI2) |  | 第二类
罗氏 | China | MD |  | 血气、电解质和生化分析仪用电极盒 cobas b 123 Sensor Cartridge |  | 第二类
罗氏 | China | IVD |  | 神经元特异性烯醇化酶定标液NSE CalSet |  | 第三类
罗氏 | China | IVD |  | C反应蛋白检测用质控品CRP T Control N |  | 第二类
罗氏 | China | IVD |  | Ⅰ型单纯疱疹病毒IgG检测试剂盒（电化学发光法）Elecsys HSV-1 IgG |  | 第三类
罗氏 | China | IVD |  | α1-酸性糖蛋白检测试剂盒（免疫比浊法）Tina-quant α1-Acid Glycoprotein Gen.2(AAGP2) |  | 第二类
罗氏 | China | IVD |  | 可溶性转铁蛋白受体检测试剂盒（免疫比浊法） Tina-quant Soluble Transferrin Receptor (STFR) |  | 第二类
罗氏 | China | IVD |  | D-二聚体质控品D-Dimer Gen.2 Control I/II |  | 第二类
罗氏 | China | IVD |  | 雌二醇定标液Estradiol III CalSet |  | 第二类
罗氏 | China | IVD |  | 非小细胞肺癌相关抗原21-1定量测定试剂盒（电化学发光法）Elecsys CYFRA 21-1 |  | 第三类
罗氏 | China | IVD |  | 降钙素检测试剂盒(电化学发光法)Elecsys Calcitonin |  | 第二类
罗氏 | China | IVD |  | 巨细胞病毒IgG抗体质控液 PreciControl CMV IgG |  | 第三类
罗氏 | China | IVD |  | 电解质定标液ISE Standard High/ISE Standard Low |  | 第二类
罗氏 | China | IVD |  | 甲胎蛋白定标液AFP CalSet II |  | 第三类
罗氏 | China | IVD |  | 癌胚抗原定标液CEA CalSet |  | 第三类
罗氏 | China | IVD |  | 锂检测试剂盒(比色法)Lithium |  | 第二类
罗氏 | China | IVD |  | 乙型肝炎病毒e抗原质控液PreciControl HBeAg |  | 第三类
罗氏 | China | IVD |  | 脑利钠肽前体检测试剂盒（电化学发光法）Elecsys proBNP Ⅱ |  | 第二类
罗氏 | China | IVD |  | 甲状腺素检测试剂盒（电化学发光法）Elecsys T4 |  | 第二类
罗氏 | China | IVD |  | 高敏肌钙蛋白T定标液Troponin T hs CalSet |  | 第二类
罗氏 | China | IVD |  | 游离β-绒毛膜促性腺激素检测试剂盒(电化学发光法)Elecsys free βhCG |  | 第二类
罗氏 | China | IVD |  | 血气、电解质和生化分析用多项质控品cobas b 123 AutoQC Pack Tri-Level |  | 第二类
罗氏 | China | IVD |  | 免疫球蛋白E检测试剂盒（电化学发光法）Elecsys IgE Ⅱ |  | 第二类
罗氏 | China | IVD |  | 甲型肝炎病毒抗体（IgM）检测试剂盒（电化学发光法）Elecsys Anti-HAV IgM |  | 第三类
罗氏 | China | IVD |  | 胱抑素C检测用质控品Cystatin C Control Set Gen.2 |  | 第二类
罗氏 | China | MD |  | 全自动医用PCR分析系统 COBAS TaqMan |  | 第三类
罗氏 | China | IVD |  | 总I型胶原氨基端延长肽定标液 total P1NP CalSet |  | 第二类
罗氏 | China | IVD |  | 酒精检测试剂盒（酶比色法）Ethanol Gen.2 (ETOH2) |  | 第二类
罗氏 | China | IVD |  | α1-抗胰蛋白酶检测试剂盒（免疫比浊法）Tina-quant α1-Antitrypsin ver.2 (AAT2) |  | 第二类
罗氏 | China | IVD |  | 肌红蛋白检测用质控品CARDIAC Control Myoglobin |  | 第二类
罗氏 | China | IVD |  | 肌红蛋白检测试剂盒（电化学发光法）Elecsys Myoglobin STAT |  | 第二类
罗氏 | China | IVD |  | 半胱氨酸蛋白酶抑制剂C定标液C.f.a.s.Cystatin C |  | 第二类
罗氏 | China | IVD |  | 甲状腺球蛋白抗体定标液Anti-Tg CalSet |  | 第二类
罗氏 | China | IVD |  | 卵泡刺激素测定试剂盒（电化学发光法）Elecsys FSH |  | 第二类
罗氏 | China | IVD |  | 25-羟基维生素D定标液Vitamin D total CalSet |  | 第二类
罗氏 | China | IVD |  | 人乳头状瘤病毒（HPV）质控试剂盒Cobas 4800 HPV Controls Kit |  | 第三类
罗氏 | China | IVD |  | 同型半胱氨酸检测用校准品Homocysteine Calibrator Kit |  | 第二类
罗氏 | China | IVD |  | 可溶性fms样酪氨酸激酶-1定标液sFlt-1 CalSet |  | 第二类
罗氏 | China | IVD |  | 糖类抗原72-4定标液CA 72-4 CalSet |  | 第三类
罗氏 | China | IVD |  | 甲状旁腺素检测试剂盒(电化学发光法)Elecsys PTH |  | 第二类
罗氏 | China | IVD |  | 脑利钠肽前体检测卡（胶体金法）CARDIAC proBNP+ |  | 第二类
罗氏 | China | IVD |  | 糖类抗原15-3定标液CA 15-3 II CalSet |  | 第三类
罗氏 | China | IVD |  | 总前列腺特异性抗原定标液total PSA CalSet II |  | 第三类
罗氏 | China | IVD |  | 血气、电解质检测用试剂包 C3 Fluid Pack |  | 第二类
罗氏 | China | IVD |  | 总前列腺特异性抗原（PSA）测定试剂盒（电化学发光法）Elecsys total PSA |  | 第三类
罗氏 | China | IVD |  | 抗甲状腺过氧化物酶抗体定标液Anti-TPO CalSet |  | 第二类
罗氏 | China | IVD |  | 脂蛋白（a）检测试剂盒（乳胶增强免疫比浊法）Tina-quant Lipoprotein (a) Gen.2 (Latex)(LPA2) |  | 第二类
罗氏 | China | IVD |  | 多项治疗药物监测用校准品Preciset TDM I |  | 第二类
罗氏 | China | IVD |  | 全自动尿液分析仪cobas u 601 urine analyzer |  | 第二类
罗氏 | China | IVD |  | 铁蛋白检测试剂盒（免疫比浊法）Tina-quant Ferritin Gen.4(FERR4) |  | 第二类
罗氏 | China | IVD |  | 游离前列腺特异性抗原定标液free PSA CalSet |  | 第三类
罗氏 | China | IVD |  | Ⅱ型单纯疱疹病毒IgG检测试剂盒（电化学发光法）Elecsys HSV-2 IgG |  | 第三类
罗氏 | China | IVD |  | 甲状旁腺素检测试剂盒（电化学发光法）Elecsys PTH STAT |  | 第二类
罗氏 | China | IVD |  | 硫酸脱氢表雄甾酮检测试剂盒（电化学发光法）Elecsys DHEA-S |  | 第二类
罗氏 | China | IVD |  | 糖类抗原15-3测定试剂盒（电化学发光法）Elecsys CA 15-3 II |  | 第三类
罗氏 | China | IVD |  | 果糖胺检测试剂盒（比色法）Fructosamine (FRA) |  | 第二类
罗氏 | China | IVD |  | 尿液分析仪校准试条URISYS 2400 Calibration Strip/ cobas u calibration strip |  | 第二类
罗氏 | China | IVD |  | 乙型肝炎病毒e抗体质控液PreciControl Anti-HBe |  | 第三类
罗氏 | China | IVD |  | 轻链κ检测试剂盒（免疫比浊法）Tina-quant Kappa Gen.2(KAPP2/Kappa) |  | 第二类
罗氏 | China | IVD |  | 促甲状腺素定标液TSH CalSet |  | 第二类
罗氏 | China | MD |  | 血糖检测仪ACCU-CHEK Inform II System |  | 第二类
罗氏 | China | IVD |  | 铁蛋白检测试剂盒（电化学发光法）Elecsys Ferritin |  | 第二类
罗氏 | China | IVD |  | 肌红蛋白检测试剂盒(电化学发光法)Elecsys Myoglobin |  | 第二类
罗氏 | China | IVD |  | 人乳头状瘤病毒（HPV）检测试剂盒（PCR荧光法）Cobas 4800 HPV Amplification/Detection Kit |  | 第三类
罗氏 | China | IVD |  | 糖化血红蛋白检测用异常值质控品PreciControl HbAlc path |  | 第二类
罗氏 | China | IVD |  | 甲型肝炎病毒抗体质控液PreciControl Anti-HAV |  | 第三类
罗氏 | China | IVD |  | 细胞角蛋白19片段定标液CYFRA 21-1 CalSet |  | 第三类
罗氏 | China | IVD |  | 甘油三酯检测试剂盒（比色法）Triglycerides (TRIGL) |  | 第二类
罗氏 | China | IVD |  | 脂蛋白（a）检测用质控品PreciControl Lp(a) Gen.2 |  | 第二类
罗氏 | China | IVD |  | 肌红蛋白定标液Myoglobin STAT CalSet |  | 第二类
罗氏 | China | IVD |  | 环孢霉素定标液Cyclosporine CalSet |  | 第二类
罗氏 | China | IVD |  | 免疫多项质控品 PreciControl Varia |  | 第二类
罗氏 | China | IVD |  | 糖类抗原125检测试剂盒（电化学发光法）Elecsys CA 125 II |  | 第三类
罗氏 | China | IVD |  | 同型半胱氨酸检测用质控品Homocysteine Control Kit |  | 第二类
罗氏 | China | IVD |  | 皮质醇定标液Cortisol CalSet |  | 第二类
罗氏 | China | IVD |  | 糖类抗原125定标液CA 125 II CalSet II |  | 第三类
罗氏 | China | IVD |  | 乳酸检测试剂盒（比色法）Lactate Gen.2 (LACT2) |  | 第二类
罗氏 | China | IVD |  | 肌红蛋白检测卡（胶体金法）CARDIAC Myoglobin |  | 第二类
罗氏 | China | IVD |  | 巨细胞病毒IgM抗体检测试剂盒（电化学发光法）Elecsys CMV IgM |  | 第三类
罗氏 | China | IVD |  | 高敏肌钙蛋白T定标液Troponin T hs STAT CalSet |  | 第二类
罗氏 | China | IVD |  | 乙型肝炎病毒核心抗体IgM检测试剂盒（电化学发光法）Elecsys Anti-HBc IgM |  | 第三类
罗氏 | China | IVD |  | β2-微球蛋白检测试剂盒（免疫比浊法） Tina-quant β2-Microglobulin（B2MG） |  | 第二类
罗氏 | China | IVD |  | 人生长激素定标液hGH CalSet |  | 第二类
罗氏 | China | IVD |  | 高敏肌钙蛋白T检测试剂盒（电化学发光法）Troponin T hs STAT |  | 第二类
罗氏 | China | IVD |  | 叶酸定标液Folate III CalSet |  | 第二类
罗氏 | China | IVD |  | 胎盘生长因子定标液PlGF CalSet |  | 第二类
罗氏 | China | IVD |  | 血气、电解质、生化多项校准品cobas b 123 Fluid Pack |  | 第二类
罗氏 | China | IVD |  | C肽检测试剂盒（电化学发光法）Elecsys C-Peptide |  | 第二类
罗氏 | China | IVD |  | 降钙素定标液Calcitonin CalSet |  | 第二类
罗氏 | China | IVD |  | 可溶性fms样酪氨酸激酶-1检测试剂盒(电化学发光法)Elecsys sFlt-1 |  | 第二类
罗氏 | China | IVD |  | 他克莫司检测试剂盒（电化学发光法）Elecsys Tacrolimus |  | 第二类
罗氏 | China | IVD |  | 丙型肝炎病毒核酸检测试剂盒（PCR-荧光法）COBAS® AmpliPrep/COBAS® TaqMan® HCV Quantitative Test, version 2.0 |  | 第三类
罗氏 | China | IVD |  | 糖化血红蛋白检测试剂盒（免疫比浊法）Tina-quant Hemoglobin A1c Gen.3(A1C-3) |  | 第二类
罗氏 | China | IVD |  | KRAS基因突变检测试剂盒(TaqMan熔解曲线荧光PCR法)cobas KRAS Mutation Test |  | 第三类
罗氏 | China | IVD |  | 抗甲状腺过氧化物酶抗体检测试剂盒(电化学发光法)Elecsys Anti-TPO |  | 第二类
罗氏 | China | IVD |  | 人类免疫缺陷病毒质控品PreciControl HIV |  | 第三类
罗氏 | China | IVD |  | C反应蛋白（hs-CRP）检测试剂盒（胶乳法）Cardiac C-Reactive Protein (Latex) High Sensitive (CRPHS) |  | 第二类
罗氏 | China | IVD |  | 他克莫司定标液Tacrolimus CalSet |  | 第二类
罗氏 | China | IVD |  | 糖类抗原72-4测定试剂盒（电化学发光法）Elecsys CA 72-4 |  | 第三类
罗氏 | China | IVD |  | 乙型肝炎病毒e抗体检测试剂盒（电化学发光法）Elecsys Anti-HBe |  | 第三类
罗氏 | China | IVD |  | 神经元特异性烯醇化酶测定试剂盒（电化学发光法）Elecsys NSE |  | 第三类
罗氏 | China | IVD |  | 三碘甲状腺原氨酸检测试剂盒(电化学发光法)Elecsys T3 |  | 第二类
罗氏 | China | IVD |  | 癌胚抗原测定试剂盒（电化学发光法）Elecsys CEA |  | 第三类
罗氏 | China | IVD |  | 尿液分析试纸条（干化学法）cobas u pack |  | 第二类
罗氏 | China | IVD |  | 苯妥英检测试剂盒（均相酶免疫测定法） Phenytoin |  | 第二类
罗氏 | China | IVD |  | 乙型肝炎病毒表面抗原测定试剂盒（电化学发光法）Elecsys HBsAg II |  | 第三类
罗氏 | China | IVD |  | 血气、电解质检测用多项质控品（水平3）COMBITROL TS+/AUTO-TROL TS+ |  | 第二类
罗氏 | China | IVD |  | 生化模块定标液S3 Fluid Pack A |  | 第二类
罗氏 | China | IVD |  | 肌酸激酶同工酶检测试剂盒(电化学发光法)Elecsys CK-MB |  | 第二类
罗氏 | China | IVD |  | 乙型肝炎病毒表面抗原质控品PreciControl HBsAg II |  | 第三类
罗氏 | China | IVD |  | 多项生化校准品Calibrator for automated systems(C.f.a.s.) |  | 第二类
罗氏 | China | IVD |  | 血气检测试剂包S2 Fluid Pack |  | 第二类
罗氏 | China | IVD |  | 血氨检测试剂盒（比色法）Ammonia (NH3L) |  | 第二类
罗氏 | China | IVD |  | 血气、电解质检测用多项质控品（水平1）COMBITROL TS＋/ AUTO-TROL TS＋ |  | 第二类
罗氏 | China | IVD |  | 果糖胺质控品Precinorm Fructosamine and Precipath Fructosamine |  | 第二类
罗氏 | China | IVD |  | 甲胎蛋白检测试剂盒（电化学发光法）Elecsys AFP |  | 第三类
罗氏 | China | IVD |  | 硫酸脱氢表雄酮定标液 DHEA-S CalSet |  | 第二类
罗氏 | China | IVD |  | 载脂蛋白A1检测试剂盒（免疫比浊法） Tina-quant Apolipoprotein A-1 ver.2 (APOAT) |  | 第二类
罗氏 | China | IVD |  | 白介素6检测试剂盒(电化学发光法)Elecsys IL-6 |  | 第二类
罗氏 | China | IVD |  | 多项治疗药物监测用质控品TDM Control Set |  | 第二类
罗氏 | China | IVD |  | 睾酮检测试剂盒（电化学发光法）Elecsys Testosterone II |  | 第二类
罗氏 | China | IVD |  | 甲状腺球蛋白抗体检测试剂盒(电化学发光法)Elecsys Anti-Tg |  | 第二类
罗氏 | China | IVD |  | 乙型肝炎病毒核心抗体质控液 PreciControl Anti-HBc |  | 第三类
罗氏 | China | IVD |  | 水杨酸校准品 COBAS Salicylate Calibrator（SALI Calibrator） |  | 第二类
罗氏 | China | IVD |  | 血气血红蛋白模块检测用校准品HB Calibrator |  | 第二类
罗氏 | China | IVD |  | 血气、电解质检测用校准品C2 Calibration Solution 2 |  | 第二类
罗氏 | China | IVD |  | 尿液分析仪校准试条Control -Test M |  | 第二类
罗氏 | China | IVD |  | 总胆红素检测试剂盒（重氮法）Bilirubin Total Gen.3 (BILT3) |  | 第二类
罗氏 | China | IVD |  | 轻链λ检测试剂盒（免疫比浊法） Tina-quant Lambda Gen.2(LAMB2/Lambda) |  | 第二类
罗氏 | China | IVD |  | 谷丙转氨酶检测试纸（干化学法）Reflotron GPT (ALT) |  | 第二类
罗氏 | China | IVD |  | 抗缪勒管激素检测试剂盒（电化学发光法）Elecsys AMH |  | 第二类
罗氏 | China | IVD |  | 人类免疫缺陷病毒抗体和抗原(P24)检测试剂盒（电化学发光法） Elecsys HIV combi PT |  | 第三类
罗氏 | China | IVD |  | 蛋白质校准品（尿液/脑脊液）C.f.a.s. PUC |  | 第二类
罗氏 | China | IVD |  | α1-微球蛋白检测试剂盒（免疫比浊法）Tina-quant α1-Microglobulin Gen.2 (A1MG2) |  | 第二类
罗氏 | China | IVD |  | 抗缪勒管激素质控品PreciControl AMH |  | 第二类
罗氏 | China | IVD |  | 血气、电解质和生化分析用多项质控品COMBITROL PLUS B/AUTO-TROL PLUS B |  | 第二类
罗氏 | China | IVD |  | 乙型肝炎病毒表面抗体质控液PreciControl Anti-HBs |  | 第三类
罗氏 | China | IVD |  | 甲型肝炎病毒抗体（IgM）质控液PreciControl Anti-HAV IgM |  | 第三类
罗氏 | China | IVD |  | 转铁蛋白检测试剂盒（免疫比浊法）Tina-quant Transferrin ver.2(TRSF2) |  | 第二类
罗氏 | China | IVD |  | 微量白蛋白抗原过剩检测试剂盒（免疫比浊法）Antigen Excess Reagent (ALBU-XS/START) |  | 第二类
罗氏 | China | IVD |  | 总霉酚酸校准品 Total MPA Calibrators |  | 第二类
罗氏 | China | IVD |  | D-二聚体校准品D-Dimer Gen.2 Calibrator Set |  | 第二类
罗氏 | China | IVD |  | 胱抑素C检测试剂盒（免疫比浊法）Tina-quant Cystatin C Gen.2 （CYSC2） |  | 第二类
罗氏 | China | IVD |  | 乳酸试纸（乳酸氧化酶法）Lactate Scout Sensors |  | 第二类
罗氏 | China | IVD |  | 蛋白质多项校准品C.f.a.s.Proteins |  | 第二类
罗氏 | China | IVD |  | 乙型肝炎病毒核酸检测试剂盒（PCR-荧光法）COBAS® AmpliPrep/COBAS® TaqMan® HBV Test, version 2.0 |  | 第三类
罗氏 | China | IVD |  | 甲型肝炎病毒抗体测定试剂盒（电化学发光法）Elecsys Anti-HAV |  | 第三类
罗氏 | China | IVD |  | 肌酸激酶同工酶检测试剂盒（电化学发光法）CK-MB STAT |  | 第二类
罗氏 | China | IVD |  | 电解质参比液ISE Reference Electrolyte |  | 第二类
罗氏 | China | IVD |  | 总霉酚酸质控品Total MPA Controls |  | 第二类
罗氏 | China | MD |  | 全自动核酸提纯及荧光PCR分析系统 cobas 4800 system |  | 第三类
罗氏 | China | IVD |  | 直接胆红素检测试剂盒(重氮法)Bilirubin Direct Gen.2(BILD2) |  | 第二类
罗氏 | China | IVD |  | BRAF V600基因突变检测试剂盒(PCR荧光法)cobas® 4800 BRAF V600 Mutation Test |  | 第三类
罗氏 | China | IVD |  | EGFR基因突变检测试剂盒(等位基因特异扩增荧光PCR法)cobas EGFR Mutation Test v2 |  | 第三类
罗氏 | China | MD |  | 参比电极Reference electrode |  | 第二类
罗氏 | China | MD |  | 钠电极Sodium electrode |  | 第二类
罗氏 | China | IVD |  | 葡萄糖检测试剂盒（己糖激酶法）Glucose HK (GLUC2) |  | 第二类
罗氏 | China | MD |  | 钾电极Potassium electrode |  | 第二类
罗氏 | China | IVD |  | 胰淀粉酶检测试剂盒（比色法）a-Amylase EPS Pancreatic(P-AMYLASE) |  | 第二类
罗氏 | China | IVD |  | β-胶原特殊序列定标液 β-CrossLaps CalSet |  | 第二类
罗氏 | China | MD |  | 氯电极Chloride electrode |  | 第二类
罗氏 | China | IVD |  | 促甲状腺素受体抗体检测试剂盒（电化学发光法）Elecsys Anti-TSHR |  | 第二类
罗氏 | China | IVD |  | 糖类抗原19-9测定试剂盒（电化学发光法）Elecsys CA 19-9 |  | 第三类
罗氏 | China | IVD |  | 肌酐检测试剂盒（苦味酸法）Creatinine Jaffé Gen.2（CREJ2） |  | 第二类
罗氏 | China | IVD |  | 氧分压电极PO2 Electrode |  | 第二类
罗氏 | China | IVD |  | 抗缪勒管激素定标液CalSet AMH Plus |  | 第二类
罗氏 | China | IVD |  | 总蛋白检测试剂盒（比色法）Total Protein Gen.2 (TP2) |  | 第二类
罗氏 | China | IVD |  | 脂类多项检测用校准品C.f.a.s. Lipids |  | 第二类
罗氏 | China | IVD |  | β-胶原特殊序列检测试剂盒（电化学发光法）Elecsys β-CrossLaps/serum |  | 第二类
罗氏 | China | IVD |  | 甲状腺素结合力定标液T-Uptake CalSet |  | 第二类
罗氏 | China | IVD |  | 绒毛膜促性腺激素检测试剂盒（电化学发光法）Elecsys HCG STAT |  | 第二类
罗氏 | China | IVD |  | 肿瘤标志物质控品 PreciControl Tumor Marker |  | 第三类
罗氏 | China | IVD |  | 尿十项检测条Combur 10 Test M |  | 第二类
罗氏 | China | IVD |  | 弓形虫IgG抗体亲和力质控品 PreciControl Toxo IgG Avidity |  | 第三类
罗氏 | China | IVD |  | 甲状腺素定标液T4 CalSet |  | 第二类
罗氏 | China | IVD |  | 弓形虫IgG抗体亲和力检测试剂盒（电化学发光法）Elecsys Toxo IgG Avidity |  | 第三类
罗氏 | China | IVD |  | 母体标志物质控品PreciControl Maternal Care |  | 第二类
罗氏 | China | IVD |  | 胰岛素定标液 Insulin CalSet |  | 第二类
罗氏 | China | IVD |  | 肌酸激酶-MB同功酶定标液CK-MB STAT CalSet |  | 第二类
罗氏 | China | IVD |  | 脂肪酶检测试剂盒（酶比色法）Lipase colorimetric assay (LIPC) |  | 第二类
罗氏 | China | IVD |  | 胃泌素释放肽前体检测试剂盒(电化学发光法)Elecsys ProGRP |  | 第三类
罗氏 | China | IVD |  | 抗环瓜氨酸肽抗体检测试剂盒(电化学发光法)Elecsys Anti-CCP |  | 第二类
罗氏 | China | IVD |  | 氨/乙醇/二氧化碳检测用校准品 Ammonia/Ethanol/CO2 Calibrator |  | 第二类
罗氏 | China | IVD |  | 乳酸脱氢酶检测试剂盒（比色法）Lactate Dehydrogenase acc. to IFCC ver.2 (LDHI2) |  | 第二类
罗氏 | China | IVD |  | 胆固醇检测试剂盒（酶比色法）Cholesterol Gen.2 (CHOL2) |  | 第二类
罗氏 | China | IVD |  | 微量白蛋白检测试剂盒（免疫比浊法）Tina-quant Albumin Gen.2(ALBT2) |  | 第二类
罗氏 | China | IVD |  | 游离甲状腺素定标液CalSet FT4 III |  | 第二类
罗氏 | China | IVD |  | 肌红蛋白质控品Myoglobin Control Set |  | 第二类
罗氏 | China | IVD |  | 洋地黄毒苷定标液Digitoxin CalSet |  | 第三类
罗氏 | China | IVD |  | 白介素6定标液IL-6 CalSet |  | 第二类
罗氏 | China | IVD |  | 肌酐检测试剂盒（酶法）Creatinine plus ver.2(CREP2) |  | 第二类
罗氏 | China | IVD |  | 催乳素定标液Prolactin II CalSet |  | 第二类
罗氏 | China | IVD |  | 果糖胺检测用校准品Precimat Fructosamine |  | 第二类
罗氏 | China | IVD |  | 促肾上腺皮质激素定标液ACTH CalSet |  | 第二类
罗氏 | China | IVD |  | 妊娠相关血浆蛋白A检测试剂盒（电化学发光法）Elecsys PAPP-A |  | 第二类
罗氏 | China | IVD |  | 性激素结合球蛋白检测试剂盒(电化学发光法)Elecsys SHBG |  | 第二类
罗氏 | China | IVD |  | 磷检测试剂盒（比色法）Phosphate (Inorganic) ver.2 (PHOS2) |  | 第二类
罗氏 | China | IVD |  | 胰岛素检测试剂盒（电化学发光法）Elecsys Insulin |  | 第二类
罗氏 | China | IVD |  | 黄体生成素定标液 LH CalSet II |  | 第二类
罗氏 | China | IVD |  | C反应蛋白检测试剂盒（免疫比浊法）C-Reactive Protein(CRPL3) |  | 第二类
罗氏 | China | IVD |  | 地高辛定标液Digoxin CalSet |  | 第二类
罗氏 | China | IVD |  | 甲状旁腺素定标液CalSet PTH STAT |  | 第二类
罗氏 | China | IVD |  | 尿酸检测试剂盒（比色法）Uric Acid ver.2 (UA2) |  | 第二类
罗氏 | China | IVD |  | 胆碱酯酶检测试剂盒（比色法）Cholinesterase Gen.2 (CHE2) |  | 第二类
罗氏 | China | IVD |  | 白蛋白检测试剂盒（比色法）Albumin Gen.2(ALB2) |  | 第二类
罗氏 | China | IVD |  | 血清蛋白校准品Serum proteins T Standard |  | 第二类
罗氏 | China | IVD |  | 胃泌素释放肽前体质控品PreciControl ProGRP |  | 第三类
罗氏 | China | IVD |  | 总蛋白检测试剂盒（比浊法）Total Protein Urine/CSF Gen.3 (TPUC3) |  | 第二类
罗氏 | China | IVD |  | 游离三碘甲状腺原氨酸定标液FT3 III CalSet |  | 第二类
罗氏 | China | IVD |  | 铁检测用校准品Fe Standard |  | 第二类
罗氏 | China | IVD |  | 天门冬氨酸氨基转移酶检测试剂盒（比色法）Aspartate Aminotransferase (ASTL) |  | 第二类
罗氏 | China | IVD |  | 催乳素检测试剂盒（电化学发光法）Elecsys Prolactin II |  | 第二类
罗氏 | China | IVD |  | α-淀粉酶检测试剂盒（酶比色法）a-Amylase EPS ver.2 (AMYL2) |  | 第二类
罗氏 | China | IVD |  | 甲状腺相关自身抗体质控品PreciControl ThyroAB |  | 第二类
罗氏 | China | IVD |  | 凝血酶原时间检测卡（电化学法）CoaguChek XS PT Test |  | 第二类
罗氏 | China | IVD |  | 肌酸激酶同工酶检测用校准品C.f.a.s. CK-MB |  | 第二类
罗氏 | China | IVD |  | 免疫球蛋白A检测试剂盒（免疫比浊法）Tina-quant IgA Gen.2 (IGA-2) |  | 第二类
罗氏 | China | IVD |  | 免疫球蛋白G检测试剂盒（免疫比浊法）Tina-quant IgG Gen.2(IGG-2) |  | 第二类
罗氏 | China | IVD |  | 性激素结合球蛋白定标液 SHBG CalSet |  | 第二类
罗氏 | China | IVD |  | 铁蛋白定标液Ferritin CalSet |  | 第二类
罗氏 | China | IVD |  | 直接胆红素检测试剂盒（重氮法）Bilirubin Direct (BILD) |  | 第二类
罗氏 | China | IVD |  | 红细胞内叶酸检测试剂盒(电化学发光法)Elecsys Folate RBC |  | 第二类
罗氏 | China | IVD |  | 丙氨酸氨基转移酶检测试剂盒（IFCC法）Alanine aminotransferase acc. to IFCC (ALTL) |  | 第二类
罗氏 | China | IVD |  | 地高辛检测试剂盒（电化学发光法）Elecsys Digoxin |  | 第二类
罗氏 | China | IVD |  | 卵泡刺激素定标液FSH CalSet II |  | 第二类
罗氏 | China | IVD |  | 免疫球蛋白M检测试剂盒（免疫比浊法）Tina-quant IgM Gen.2 (IGM-2) |  | 第二类
罗氏 | China | IVD |  | 甲状腺球蛋白核实试剂Elecsys Tg II Confirmatory Test |  | 第二类
罗氏 | China | IVD |  | 肌酸激酶-MB同工酶定标液CK-MB CalSet |  | 第二类
罗氏 | China | IVD |  | 葡萄糖检测试剂盒（己糖激酶法）Glucose HK Gen.3 (GLUC3) |  | 第二类
罗氏 | China | IVD |  | S100定标液 S100 CalSet |  | 第二类
罗氏 | China | IVD |  | a-羟丁酸脱氢酶检测试剂盒（比色法）a-hydroxybutyrate dehydrogenase (HBDH/HBDH2) |  | 第二类
罗氏 | China | IVD |  | 总I型胶原氨基端延长肽检测试剂盒（电化学发光法）Elecsys total P1NP |  | 第二类
罗氏 | China | IVD |  | 乙型肝炎病毒表面抗原确认试剂Elecsys HBsAg Confirmatory Test |  | 第三类
罗氏 | China | IVD |  | 三碘甲状腺原氨酸定标液T3 CalSet |  | 第二类
罗氏 | China | IVD |  | C-肽定标液C-Peptide CalSet |  | 第二类
罗氏 | China | IVD |  | 电解质检测试剂包SnapPak |  | 第二类
罗氏 | China | IVD |  | 可溶性转铁蛋白受体校准品Preciset sTfR |  | 第二类
罗氏 | China | IVD |  | 肌钙蛋白T质控Cardiac Control Troponin T |  | 第二类
罗氏 | China | IVD |  | 胎盘生长因子检测试剂盒(电化学发光法)Elecsys PlGF |  | 第二类
罗氏 | China | IVD |  | 叶酸检测试剂盒（电化学发光法）Elecsys Folate III |  | 第二类
罗氏 | China | IVD |  | 乙型肝炎病毒e抗原检测试剂盒（电化学发光法）Elecsys HBeAg |  | 第三类
罗氏 | China | IVD |  | 谷氨酸脱氢酶检测试剂盒（比色法）Glutamate dehydrogenase（GLDH/GLDH3） |  | 第二类
罗氏 | China | IVD |  | 沙眼衣原体（CT）/淋球菌（NG）核酸检测试剂盒（PCR荧光探针法）cobas® 48000 CT/NG Amplification/Detection Kit |  | 第三类
罗氏 | China | MD |  | 肌酸激酶同工酶检测卡(胶体金法）Cardiac CK-MB |  | 第二类
罗氏 | China | IVD |  | 蛋白质正常值质控品（尿液/脑脊液）Precinorm PUC |  | 第二类
罗氏 | China | IVD |  | 多项生化高值质控品PreciControl ClinChem Multi 2(PCCC2) |  | 第二类
罗氏 | China | IVD |  | 人类免疫缺陷病毒（I型）核酸检测试剂盒（PCR-荧光法）COBAS® AmpliPrep/COBAS® TaqMan® HIV-1 Test, version 2.0 |  | 第三类
罗氏 | China | IVD |  | 肌红蛋白校准品C.f.a.s Myoglobin |  | 第二类
罗氏 | China | MD |  | 一次性使用末梢采血针CoaguChek Softclix Lancet |  | 第二类
罗氏 | China | MD |  | 全自动生化免疫分析仪cobas 8000 modular analyzer series |  | 第三类
罗氏 | China | IVD |  | 电解质检测用质控品ISETROL |  | 第二类
罗氏 | China | IVD |  | 肌钙蛋白T定性检测卡(胶体金法)Troponin T Sensitive |  | 第二类
罗氏 | China | IVD |  | 血气、电解质和生化分析用多项质控品COMBITROL PLUS B/AUTO-TROL PLUS B |  | 第二类
罗氏 | China | MD |  | 参比电极Reference Electrode |  | 第二类
罗氏 | China | IVD |  | 类风湿因子校准液Preciset RF |  | 第二类
罗氏 | China | MD |  | 钙电极Calcium Electrode |  | 第二类
罗氏 | China | IVD |  | 肌钙蛋白T定量检测卡（胶体金法）CARDIAC POC Troponin T |  | 第二类
罗氏 | China | IVD |  | 人类免疫缺陷病毒（1型）核酸检测试剂盒（PCR-荧光法）COBAS AmpliPrep/COBAS TaqMan HIV-1 Qualitative Test, version 2.0 |  | 第三类
罗氏 | China | IVD |  | 糖化血红蛋白校准品C.f.a.s HbA1c |  | 第二类
罗氏 | China | IVD |  | 脑利钠肽前体检测用质控品CARDIAC control proBNP |  | 第二类
罗氏 | China | IVD |  | 电解质内标液 ISE Internal Standard |  | 第二类
罗氏 | China | IVD |  | 铁检测试剂盒（比色法）Fe(IRON2) |  | 第二类
罗氏 | China | IVD |  | 游离甲状腺素检测试剂盒（电化学发光法）Elecsys FT4 III |  | 第二类
罗氏 | China | IVD |  | 蛋白质病理值质控品（尿液/脑脊液）Precipath PUC |  | 第二类
罗氏 | China | IVD |  | 肌钙蛋白I检测试剂盒（电化学发光法）Elecsys Troponin I |  | 第二类
罗氏 | China | IVD |  | S100检测试剂盒(电化学发光法) Elecsys S100 |  | 第二类
罗氏 | China | IVD |  | 肌钙蛋白I定标液Troponin I CalSet |  | 第二类
罗氏 | China | IVD |  | 碱性磷酸酶检测试剂盒（比色法） Alkaline Phosphatase acc. to IFCC Gen.2 （ALP2） |  | 第二类
罗氏 | China | IVD |  | γ-谷氨酰转肽酶检测试剂盒（酶比色法）γ-Glutamyltransferase ver.2 (GGT-2) |  | 第二类
罗氏 | China | IVD |  | 游离三碘甲状腺原氨酸检测试剂盒（电化学发光法）Elecsys FT3 III |  | 第二类
罗氏 | China | IVD |  | 可溶性转铁蛋白受体质控品sTfR Control Set |  | 第二类
罗氏 | China | IVD |  | 血气、电解质和生化分析用多项质控品COMBITROL PLUS B/AUTO-TROL PLUS B |  | 第二类
罗氏 | China | IVD |  | D二聚体质控品CARDIAC control D-Dimer |  | 第二类
罗氏 | China | IVD |  | 多项生化低值质控品PreciControl ClinChem Multi 1(PCCC1) |  | 第二类
罗氏 | China | IVD |  | 胃泌素释放肽前体定标液 ProGRP CalSet |  | 第三类
罗氏 | China | IVD |  | 抗链球菌溶血素O检测试剂盒（免疫比浊法）Tina-quant Antistreptolysin O(ASLOT) |  | 第二类
罗氏 | China | IVD |  | 免疫球蛋白E定标液IgE CalSet |  | 第二类
罗氏 | China | IVD |  | 维生素B12定标液Vitamin B12 II CalSet |  | 第二类
罗氏 | China | IVD |  | 乙型肝炎病毒表面抗原质控品PreciControl HBsAg II quant II |  | 第三类
罗氏 | China | IVD |  | 抗凝血酶校准品 Precimat Chromogen |  | 第二类
罗氏 | China | IVD |  | 甲状腺球蛋白定标液Tg II CalSet |  | 第二类
罗氏 | China | IVD |  | 绒毛膜促性腺激素定标液HCG STAT CalSet |  | 第二类
罗氏 | China | IVD |  | 同型半胱氨酸检测试剂盒（酶比色法）Homocysteine Enzymatic Assay (HCYS) |  | 第二类
罗氏 | China | IVD |  | 洋地黄毒苷检测试剂盒（电化学发光法）Elecsys Digitoxin |  | 第三类
罗氏 | China | IVD |  | 类风湿因子检测试剂盒（免疫比浊法）Rheumatoid Factors II (RF-II) |  | 第二类
罗氏 | China | IVD |  | 睾酮定标液Testosterone II Calset II |  | 第二类
罗氏 | China | IVD |  | 肌红蛋白定标液Myoglobin CalSet |  | 第二类
罗氏 | China | IVD |  | 脂蛋白(a)检测用质控品Lp(a) Control Set |  | 第二类
罗氏 | China | IVD |  | 脑利钠肽前体定标液proBNP II STAT CalSet |  | 第二类
罗氏 | China | IVD |  | 可溶性转铁蛋白受体质控品ControlSet sTfR II |  | 第二类
罗氏 | China | IVD |  | 25-羟基维生素D质控品PreciControl Vitamin D total III |  | 第二类
罗氏 | China | IVD |  | 巨细胞病毒IgG抗体亲和力检测试剂盒(电化学发光法)Elecsys CMV IgG Avidity |  | 第三类
罗氏 | China | IVD |  | 丙氨酸氨基转移酶检测试剂盒（IFCC法）Alanine Aminotransferase acc. to IFCC with pyridoxal phosphate activation (ALTLP/ALTPM/ALTP) |  | 第二类
罗氏 | China | IVD |  | 维生素B12检测试剂盒（电化学发光法）Elecsys Vitamin B12 II |  | 第二类
罗氏 | China | IVD |  | D-二聚体校准品D-DI2 Cal Set |  | 第二类
罗氏 | China | IVD |  | 纤维蛋白原质控品Der Fib Con |  | 第二类
罗氏 | China | IVD |  | 凝血酶原时间校准品PT Cal Set |  | 第二类
罗氏 | China | IVD |  | 凝血校准品Global Cal |  | 第二类
罗氏 | China | IVD |  | 凝血校准品Cal Plasma |  | 第二类
罗氏 | China | IVD |  | 凝血质控品Con P+ |  | 第二类
罗氏 | China | IVD |  | 凝血质控品Con P |  | 第二类
罗氏 | China | IVD |  | 全自动模块式尿液分析检测系统 cobas 6500 urine analyzer series |  | 第二类
罗氏 | China | IVD |  | 尿液沉渣分析仪 cobas u 701 microscopy analyzer |  | 第二类
罗氏 | China | MD |  | 电解质分析仪 9180 Electrolyte Analyzer |  | 第二类
罗氏 | China | IVD |  | 凝血质控品Con 4 |  | 第二类
罗氏 | China | IVD |  | 凝血质控品Con 2 |  | 第二类
罗氏 | China | IVD |  | 凝血质控品Con 1 |  | 第二类
罗氏 | China | IVD |  | 凝血酶原时间检测试剂盒(凝固法)PT Owren |  | 第二类
罗氏 | China | IVD |  | 活化部分凝血活酶时间检测试剂盒(凝固法)aPTT |  | 第二类
罗氏 | China | IVD |  | 胰岛素样生长因子-1定标液CalSet IGF-1 |  | 第二类
罗氏 | China | IVD |  | 丙型肝炎病毒抗体质控品PreciControl Anti-HCV |  | 第三类
罗氏 | China | IVD |  | 人类免疫缺陷病毒（1型）核酸检测试剂盒（PCR-荧光法）cobas® HIV-1 Quantitative nucleic acid test for use on the cobas® 6800/8800 Systems |  | 第三类
罗氏 | China | MD |  | 氯电极Chloride Electrode |  | 第二类
罗氏 | China | MD |  | pH电极pH Electrode |  | 第二类
罗氏 | China | MD |  | 钠电极Sodium Electrode |  | 第二类
罗氏 | China | MD |  | 二氧化碳分压电极PCO2 Electrode |  | 第二类
Abbott | China | IVD |  | 25-羟基维生素D质控品25-OH Vitamin D Controls |  | 第二类
Abbott | China | IVD |  | 25-羟基维生素D校准品25-OH Vitamin D Calibrators |  | 第二类
Abbott | China | IVD |  | 25-羟基维生素D测定试剂盒（化学发光微粒子免疫检测法）25-OH Vitamin D Reagent Kit |  | 第二类
Abbott | China | IVD |  | 总甲状腺素校准品Total T4 Calibrators |  | 第二类
Abbott | China | IVD |  | EB病毒核抗原IgG抗体质控品EBV EBNA-1 IgG Controls |  | 第三类
Abbott | China | IVD |  | 胆固醇测定试剂盒（酶试剂法）Cholesterol |  | 第二类
Abbott | China | IVD |  | 乙型肝炎病毒表面抗原校准品HBsAg Calibrators |  | 第三类
Abbott | China | IVD |  | 免疫球蛋白A测定试剂盒（免疫比浊法）Immunoglobulin A |  | 第二类
Abbott | China | IVD |  | 电解质尿液校准品ICT Urine Calibrator |  | 第二类
Abbott | China | MD |  | 植入式心脏再同步复律除颤器Cardiac Resynchronization Device Tiered-therapy Cardioverter/Defibrillator |  | 第三类
Abbott | China | IVD |  | 尿酸测定试剂盒（尿酸酶法）Uric Acid |  | 第二类
Abbott | China | IVD |  | 激活凝血时间测试卡片（干式电化学法）i-STAT Celite ACT Cartridge |  | 第二类
Abbott | China | MD |  | 外周编织型支架系统Supera Peripheral Stent System |  | 第三类
Abbott | China | IVD |  | 促甲状腺素受体抗体校准品TRAb Calibrators |  | 第二类
Abbott | China | MD |  | 血糖血酮仪FreeStyle Optium Neo H Blood Glucose and Ketone Monitoring System |  | 第二类
Abbott | China | MD |  | 血管缝闭合装置Perclose ProStyle Suture-Mediated Closure and Repair System |  | 第三类
Abbott | China | IVD |  | 乙型肝炎病毒表面抗原确认试剂盒（化学发光微粒子免疫检测法）HBsAg Qualitative II Confirmatory Reagent Kit |  | 第三类
Abbott | China | IVD |  | 免疫球蛋白G测定试剂盒（免疫比浊法）Immunoglobulin G |  | 第二类
Abbott | China | MD |  | Ⅱ型血管塞AMPLATZER VASCULAR PLUG Ⅱ |  | 第三类
Abbott | China | IVD |  | 直接胆红素测定试剂盒（重氮盐法）Direct Bilirubin |  | 第二类
Abbott | China | MD |  | 动脉导管未闭封堵器AMPLATZER Piccolo Occluder |  | 第三类
Abbott | China | IVD |  | 地高辛测定试剂盒（化学发光微粒子免疫检测法）ARCHITECT iDigoxin Reagent Kit |  | 第二类
Abbott | China | IVD |  | 载脂蛋白B测定试剂盒（免疫比浊法）Apolipoprotein B |  | 第二类
Abbott | China | IVD |  | 乙型肝炎病毒表面抗原测定试剂盒（化学发光微粒子免疫检测法）HBsAg Qualitative II Reagent Kit |  | 第三类
Abbott | China | IVD |  | 天门冬氨酸氨基转移酶测定试剂盒(速率法)Activated Aspartate Aminotransferase |  | 第二类
Abbott | China | MD |  | 导管鞘Introducer |  | 第三类
Abbott | China | IVD |  | 降钙素原质控品ARCHITECT B·R·A·H·M·S PCT Controls |  | 第二类
Abbott | China | IVD |  | 降钙素原测定试剂盒（化学发光微粒子免疫检测法）ARCHITECT B·R·A·H·M·S PCT Reagent Kit |  | 第二类
Abbott | China | IVD |  | 降钙素原校准品ARCHITECT B·R·A·H·M·S PCT Calibrators |  | 第二类
Abbott | China | MD |  | 左心耳封堵器AMPLATZER Amulet Left Atrial Appendage Occluder |  | 第三类
Abbott | China | IVD |  | 弓形虫IgG亲合力质控品Alinity i Toxo IgG Avidity Controls |  | 第三类
Abbott | China | IVD |  | 巨细胞病毒IgG亲合力质控品 Alinity i CMV IgG Avidity Controls |  | 第三类
Abbott | China | MD |  | 导引导丝 Hi-Torque Command 18 Guide Wire |  | 第三类
Abbott | China | MD |  | 导引导丝HI-TORQUE TurnTrac Guide Wire |  | 第三类
Abbott | China | IVD |  | 激活凝血时间质控品 i-STAT ACT Control Level 1, i-STAT ACT Control Level 2 |  | 第二类
Abbott | China | MD |  | 全自动化学发光免疫分析仪Alinity s System |  | 第三类
Abbott | China | IVD |  | 风疹病毒IgG测定试剂盒(化学发光微粒子免疫检测法) Rubella IgG Reagent Kit |  | 第三类
Abbott | China | MD |  | 压力导丝Pressure Guidewire |  | 第三类
Abbott | China | MD |  | 压力导丝Pressure Guidewire |  | 第三类
Abbott | China | IVD |  | B型利钠肽质控品i-STAT BNP Control Level 1, i-STAT BNP Control Level 2, i-STAT BNP Control Level 3 |  | 第二类
Abbott | China | IVD |  | 乙型肝炎病毒e抗原测定试剂盒(化学发光微粒子免疫检测法)HBeAg Reagent Kit |  | 第三类
Abbott | China | IVD |  | 人类免疫缺陷病毒p24抗原及抗体检测试剂盒（胶体硒法）Determine HIV Early Detect |  | 第三类
Abbott | China | MD |  | 药物洗脱冠脉支架系统Everolimus Eluting Coronary Stent System |  | 第三类
Abbott | China | MD |  | 体表电极EnSiteTM PrecisionTM Surface Electrode Kit |  | 第二类
Abbott | China | MD |  | 射频消融定位导管FlexAbility Ablation Catheter，Sensor Enabled |  | 第三类
Abbott | China | IVD |  | 乙型肝炎病毒e抗原质控品HBeAg Quantitative Controls |  | 第三类
Abbott | China | MD |  | 光学干涉断层成像移动系统OPTISTM Mobile System |  | 第三类
Abbott | China | IVD |  | 铁校准品Alinity c Iron Calibrator Kit |  | 第二类
Abbott | China | IVD |  | 血脂检测试剂盒（干式化学法）Afinion Lipid Panel |  | 第二类
Abbott | China | IVD |  | 血脂质控品Afinion Lipid Panel Control |  | 第二类
Abbott | China | MD |  | 经导管二尖瓣夹及可操控导引导管MitraClip System |  | 第三类
Abbott | China | IVD |  | 手持式血液分析仪 i-STAT Alinity Instrument |  | 第二类
Abbott | China | IVD |  | 心肌肌钙蛋白I质控品i-STAT cTnI Controls |  | 第二类
Abbott | China | IVD |  | 凝血酶原时间质控品i-STAT PT Control Level 1, i-STAT PT Control Level 2 |  | 第二类
Abbott | China | MD |  | 钴铬合金依维莫司洗脱冠脉支架系统XIENCE Sierra Everolimus Eluting Coronary Stent System |  | 第三类
Abbott | China | IVD |  | 总三碘甲状腺原氨酸校准品Total T3 Calibrators |  | 第二类
Abbott | China | IVD |  | 游离三碘甲状腺原氨酸校准品Free T3 Calibrators |  | 第二类
Abbott | China | MD |  | 磁电定位环形标测导管Advisor™ FL Circular Mapping Catheter, Sensor Enabled™ |  | 第三类
Abbott | China | MD |  | 全自动化学发光免疫分析仪Alinity i |  | 第三类
Abbott | China | IVD |  | 乙型肝炎病毒e抗原校准品HBeAg Quantitative Calibrators |  | 第三类
Abbott | China | MD |  | 外周血管球囊扩张导管Armada 18 PTA Catheter |  | 第三类
Abbott | China | IVD |  | 巨细胞病毒IgG测定试剂盒（化学发光微粒子免疫检测法） CMV IgG Reagent Kit |  | 第三类
Abbott | China | MD |  | 一次性使用血管内成像导管 Dragonfly OPTIS Imaging Catheter |  | 第三类
Abbott | China | MD |  | 光学干涉断层成像系统 OPTIS™ Integrated System |  | 第三类
Abbott | China | IVD |  | EB病毒核抗原IgG抗体校准品EBV EBNA-1 IgG Calibrator |  | 第三类
Abbott | China | IVD |  | 异常凝血酶原（PIVKA-II）校准品PIVKA-II Calibrators |  | 第三类
Abbott | China | IVD |  | 异常凝血酶原（PIVKA-II）质控品 PIVKA-II Controls |  | 第三类
Abbott | China | IVD |  | EB病毒壳抗原IgM抗体质控品EBV VCA IgM Controls |  | 第三类
Abbott | China | IVD |  | EB病毒壳抗原IgM抗体校准品EBV VCA IgM Calibrator |  | 第三类
Abbott | China | IVD |  | EB病毒壳抗原IgG抗体校准品ARCHITECT EBV VCA IgG Calibrator |  | 第三类
Abbott | China | IVD |  | 风疹病毒IgG校准品Rubella IgG Calibrators |  | 第三类
Abbott | China | IVD |  | 风疹病毒IgG质控品Rubella IgG Controls |  | 第三类
Abbott | China | IVD |  | EB病毒壳抗原IgG抗体质控品EBV VCA IgG Controls |  | 第三类
Abbott | China | MD |  | 一次性使用血管内成像导管Dragonfly OpStar Imaging Catheter |  | 第三类
Abbott | China | IVD |  | 乙型肝炎病毒e抗原校准品HBeAg Calibrators |  | 第三类
Abbott | China | IVD |  | 甘油三酯测定试剂盒(磷酸甘油氧化酶法)Triglyceride |  | 第二类
Abbott | China | IVD |  | 泌乳素测定试剂盒（化学发光微粒子免疫检测法）Prolactin Reagent Kit |  | 第二类
Abbott | China | IVD |  | 前白蛋白测定试剂盒（免疫比浊法）Prealbumin |  | 第二类
Abbott | China | IVD |  | 凝血酶原时间测试卡片（干式电化学法）i-STAT PT/INR Cartridge |  | 第二类
Abbott | China | MD |  | 封堵器输送系统 Amplatzer Trevisio Intravascular Delivery System |  | 第三类
Abbott | China | IVD |  | 皮质醇测定试剂盒（化学发光微粒子免疫检测法）Alinity i Cortisol Reagent Kit |  | 第二类
Abbott | China | IVD |  | EB病毒壳抗原IgM抗体检测试剂盒(化学发光微粒子免疫检测法)EBV VCA IgM Reagent Kit |  | 第三类
Abbott | China | IVD |  | EB病毒核抗原IgG抗体检测试剂盒（化学发光微粒子免疫检测法）EBV EBNA-1 IgG Reagent Kit |  | 第三类
Abbott | China | IVD |  | EB病毒壳抗原IgG抗体检测试剂盒(化学发光微粒子免疫检测法)EBV VCA IgG Reagent Kit |  | 第三类
Abbott | China | MD |  | 导引导丝HI-TORQUE INFILTRAC Guide Wire |  | 第三类
Abbott | China | IVD |  | 镁测定试剂盒(酶法) Magnesium |  | 第二类
Abbott | China | MD |  | 导引导丝Hi-Torque Proceed Guide Wire |  | 第三类
Abbott | China | MD |  | 一次性使用磁电定位环形标测导管Advisor™VL, Sensor Enabled™ Circular Mapping Catheter |  | 第三类
Abbott | China | MD |  | 恒温核酸扩增检测仪ID NOW Instrument |  | 第三类
Abbott | China | IVD |  | 皮质醇校准品Alinity i Cortisol Calibrators |  | 第二类
Abbott | China | MD |  | 植入式脊髓神经刺激器Implantable Spinal Cord Neurostimulation System |  | 第三类
Abbott | China | MD |  | 抗栓塞远端保护装置Embolic Protection System |  | 第三类
Abbott | China | IVD |  | 鳞状上皮细胞癌抗原质控品SCC Controls |  | 第三类
Abbott | China | MD |  | 全自动血细胞分析仪CELL-DYN Emerald 22 |  | 第二类
Abbott | China | MD |  | 全自动生化分析仪Alinity c |  | 第二类
Abbott | China | MD |  | 全自动化学发光免疫分析仪Alinity s System |  | 第二类
Abbott | China | IVD |  | 乳酸脱氢酶测定试剂盒（乳酸至丙酮酸法）Lactate Dehydrogenase |  | 第二类
Abbott | China | MD |  | 外周编织型支架Supera Peripheral Stent System |  | 第三类
Abbott | China | IVD |  | 人类免疫缺陷病毒抗原及抗体联合测定试剂盒(化学发光微粒子免疫检测法)HIV Ag/Ab Combo Reagent Kit |  | 第三类
Abbott | China | MD |  | 全自动化学发光免疫分析仪ARCHITECT i System |  | 第三类
Abbott | China | MD |  | 全自动生化免疫分析仪ARCHITECT Integrated Clinical Chemistry and Immunoassay Systems |  | 第三类
Abbott | China | MD |  | 动态葡萄糖监测系统Flash Continuous Glucose Monitoring System |  | 第三类
Abbott | China | IVD |  | 乙型肝炎病毒核心抗体IgM质控品Anti-HBc IgM Controls |  | 第三类
Abbott | China | MD |  | 植入式神经刺激测试电极Octrode Trial Lead Kit |  | 第三类
Abbott | China | IVD |  | γ-谷氨酰基转移酶测定试剂盒(L-γ-谷氨酰-3-羧基-对硝基苯胺法)Gamma-glutamyl Transferase |  | 第二类
Abbott | China | IVD |  | 转铁蛋白测定试剂盒（免疫比浊法）Transferrin |  | 第二类
Abbott | China | MD |  | 急诊11项测试卡片（干式电化学法）i-STAT CHEM8+ Cartridge |  | 第二类
Abbott | China | MD |  | 心肌肌钙蛋白I测试卡片（干式电化学法）i-STAT cTnI Cartridge |  | 第二类
Abbott | China | MD |  | 导丝AMPLATZER Guidewires |  | 第三类
Abbott | China | MD |  | 室间隔缺损封堵器AMPLATZER VSD Occluder |  | 第三类
Abbott | China | IVD |  | 尿微量白蛋白/肌酐比值质控液Afinion ACR Control |  | 第二类
Abbott | China | IVD |  | 睾酮测定试剂盒（化学发光微粒子免疫检测法）2nd Generation Testosterone Reagent Kit |  | 第二类
Abbott | China | IVD |  | 总β人绒毛膜促性腺激素测定试剂盒（化学发光微粒子免疫检测法）Total β-hCG Reagent Kit |  | 第二类
Abbott | China | IVD |  | 乙型肝炎病毒表面抗体校准品Anti-HBs Calibrators |  | 第三类
Abbott | China | MD |  | 自膨式外周支架系统Xpert Pro Peripheral Self-Expanding Stent System |  | 第三类
Abbott | China | IVD |  | 手持式血液分析仪i-STAT 1 Portable Clinical Analyzer |  | 第二类
Abbott | China | MD |  | 植入式心脏复律除颤器Implantable Cardioverter Defibrillator |  | 第三类
Abbott | China | MD |  | 卵圆孔未闭封堵器AMPLATZER PFO Occluder |  | 第三类
Abbott | China | MD |  | 植入式心脏再同步复律除颤器Implantable Cardioverter Defibrillator |  | 第三类
Abbott | China | IVD |  | 高敏肌钙蛋白-I质控品STAT High Sensitive Troponin-I Controls |  | 第二类
Abbott | China | IVD |  | 高敏肌钙蛋白-I校准品STAT High Sensitive Troponin-I Calibrators |  | 第二类
Abbott | China | IVD |  | 肌酸激酶同工酶质控品ARCHITECT STAT CK-MB Controls |  | 第二类
Abbott | China | MD |  | 动脉导管未闭封堵器AMPLATZER Duct Occluder |  | 第三类
Abbott | China | IVD |  | 甲胎蛋白测定试剂盒（化学发光微粒子免疫检测法）AFP Reagent Kit |  | 第三类
Abbott | China | IVD |  | 甲胎蛋白校准品AFP Calibrators |  | 第三类
Abbott | China | MD |  | 传送系统和交换系统AMPLATZER TorqVue Delivery and Exchange System |  | 第三类
Abbott | China | IVD |  | 甲型肝炎病毒IgG抗体校准品HAVAb-IgG Calibrator |  | 第三类
Abbott | China | IVD |  | 乙型肝炎病毒e抗体测定试剂盒（化学发光微粒子免疫检测法）Anti-HBe Reagent Kit |  | 第三类
Abbott | China | IVD |  | 卵泡刺激素测定试剂盒（化学发光微粒子免疫检测法）FSH Reagent Kit |  | 第二类
Abbott | China | IVD |  | 游离甲状腺素测定试剂盒（化学发光微粒子免疫检测法）Free T4 Reagent Kit |  | 第二类
Abbott | China | MD |  | 扫描式葡萄糖监测系统Flash Glucose Monitoring System |  | 第三类
Abbott | China | IVD |  | 梅毒螺旋体抗体测定试剂盒（化学发光微粒子免疫检测法）Syphilis TP Reagent Kit |  | 第三类
Abbott | China | MD |  | 钴铬合金依维莫司洗脱冠脉支架系统Xience Alpine Everolimus Eluting Coronary Stent System |  | 第三类
Abbott | China | IVD |  | 乙型肝炎病毒e抗原质控品HBeAg Controls |  | 第三类
Abbott | China | IVD |  | 人附睾蛋白4质控品HE4 Controls |  | 第三类
Abbott | China | IVD |  | 弓形体IgM校准品Toxo IgM Calibrator |  | 第三类
Abbott | China | IVD |  | 乙型肝炎病毒核心抗体校准品Anti-HBc II Calibrator |  | 第三类
Abbott | China | IVD |  | 乙型肝炎病毒核心抗体测定试剂盒（化学发光微粒子免疫检测法）Anti-HBc II Reagent Kit |  | 第三类
Abbott | China | IVD |  | 乙型肝炎病毒核心抗体质控品Anti-HBc II Controls |  | 第三类
Abbott | China | IVD |  | 乙型肝炎病毒e抗体校准品Anti-HBe Calibrator |  | 第三类
Abbott | China | IVD |  | 乙型肝炎病毒核心抗体IgM测定试剂盒（化学发光微粒子免疫检测法）Anti-HBc IgM Reagent Kit |  | 第三类
Abbott | China | IVD |  | 丙型肝炎病毒抗体校准品Anti-HCV Calibrator |  | 第三类
Abbott | China | IVD |  | 丙型肝炎病毒抗体质控品Anti-HCV Controls |  | 第三类
Abbott | China | IVD |  | 人类免疫缺陷病毒1型核酸测定试剂盒（PCR-荧光法）Abbott RealTime HIV-1 Kit |  | 第三类
Abbott | China | IVD |  | 弓形体IgM测定试剂盒（化学发光微粒子免疫检测法）Toxo IgM Reagent Kit |  | 第三类
Abbott | China | IVD |  | 弓形体IgG质控品Toxo IgG Controls |  | 第三类
Abbott | China | IVD |  | 弓形体IgM质控品Toxo IgM Controls |  | 第三类
Abbott | China | IVD |  | 弓形体IgG校准品Toxo IgG Calibrators |  | 第三类
Abbott | China | IVD |  | 人附睾蛋白4校准品HE4 Calibrators |  | 第三类
Abbott | China | MD |  | 导引导丝HI-TORQUE VersaTurn Guide Wire with Hydrophilic Coating |  | 第三类
Abbott | China | IVD |  | 人类免疫缺陷病毒抗体和梅毒螺旋体抗体联合检测试剂盒（胶体金法）Bioline HIV/Syphilis Duo |  | 第三类
Abbott | China | IVD |  | 丙氨酸氨基转移酶测定试剂盒（烟酰胺腺嘌呤二核苷酸(NADH)法）Alanine Aminotransferase |  | 第二类
Abbott | China | IVD |  | 丙氨酸氨基转移酶测定试剂盒(速率法)Activated Alanine Aminotransferase |  | 第二类
Abbott | China | IVD |  | 巨细胞病毒IgM测定试剂盒(化学发光微粒子免疫检测法)CMV IgM Reagent Kit |  | 第三类
Abbott | China | MD |  | 全自动生化免疫分析仪Alinity c and Alinity i |  | 第二类
Abbott | China | IVD |  | 万古霉素测定试剂盒（化学发光微粒子免疫检测法）ARCHITECT iVancomycin Reagent Kit |  | 第二类
Abbott | China | IVD |  | 生化多项校准品Multiconstituent Calibrator |  | 第二类
Abbott | China | MD |  | 体外脊髓神经刺激测试系统External Pulse Generator |  | 第二类
Abbott | China | MD |  | 一次性使用磁电定位压力监测消融导管TactiCathTM Contact Force Ablation Catheter, Sensor EnabledTM |  | 第三类
Abbott | China | MD |  | 一次性使用网状磁电定位标测导管Advisor High Density Grid Mapping Catheter, Sensor Enabled |  | 第三类
Abbott | China | IVD |  | 无机磷测定试剂盒（磷钼酸盐法）Phosphorus |  | 第二类
Abbott | China | MD |  | 动脉导管未闭封堵器小型传送导管Amplatzer TorqVue LP Catheter |  | 第三类
Abbott | China | MD |  | 颈动脉支架系统Xact Carotid Stent System |  | 第三类
Abbott | China | IVD |  | 甲型肝炎病毒IgM抗体校准品HAVAb-IgM Calibrator |  | 第三类
Abbott | China | IVD |  | 甲型肝炎病毒IgM抗体检测试剂盒（化学发光微粒子免疫检测法）HAVAb-IgM Reagent Kit |  | 第三类
Abbott | China | MD |  | 射频消融导管FlexAbility™ Ablation Catheter |  | 第三类
Abbott | China | IVD |  | 酸性磷酸酶测定试剂盒(α-磷酸萘酚底物法)Acid Phosphatase |  | 第三类
Abbott | China | MD |  | 植入式心脏再同步复律除颤器Implantable Cardioverter Defibrillator |  | 第三类
Abbott | China | IVD |  | 丙型肝炎病毒抗体测定试剂盒（化学发光微粒子免疫检测法）Anti-HCV Reagent Kit |  | 第三类
Abbott | China | IVD |  | 甲型/乙型流感病毒核酸质控品ID NOW Influenza A&B2 Control Swab Kit |  | 第三类
Abbott | China | IVD |  | 甲型肝炎病毒IgG抗体质控品HAVAb-IgG Controls |  | 第三类
Abbott | China | IVD |  | 甲型肝炎病毒IgM抗体质控品HAVAb-IgM Controls |  | 第三类
Abbott | China | IVD |  | 乙型肝炎病毒表面抗体测定试剂盒（化学发光微粒子免疫检测法）Anti-HBs Reagent Kit |  | 第三类
Abbott | China | IVD |  | 异常凝血酶原(PIVKA-II)测定试剂盒（化学发光微粒子免疫检测法）ARCHITECT PIVKA-II Reagent Kit |  | 第三类
Abbott | China | MD |  | PTCA手术配件Accessories for PTCA |  | 第三类
Abbott | China | IVD |  | 甲型肝炎病毒IgG抗体检测试剂盒（化学发光微粒子免疫检测法）HAVAb-IgG Reagent Kit |  | 第三类
Abbott | China | IVD |  | 补体C4测定试剂盒（免疫比浊法） |  | 第二类
Abbott | China | IVD |  | 天门冬氨酸氨基转移酶测定试剂盒（烟酰胺腺嘌呤二核苷酸(NADH)法）Aspartate Aminotransferase |  | 第二类
Abbott | China | IVD |  | 乙型肝炎病毒表面抗原校准品HBsAg Qualitative II Calibrators |  | 第三类
Abbott | China | MD |  | 导引导丝Guide Wire with Hydrophilic Coating |  | 第三类
Abbott | China | MD |  | 全自动生化分析仪ARCHITECT c8000 System |  | 第二类
Abbott | China | MD |  | 导引导丝Guide Wire |  | 第三类
Abbott | China | MD |  | 自膨式外周支架系统Absolute Pro LL Peripheral Self-Expanding Stent System |  | 第三类
Abbott | China | MD |  | 4代血管塞AMPLATZER Vascular Plug 4 |  | 第三类
Abbott | China | MD |  | 血糖血酮仪 FreeStyle Optium Neo Blood Glucose and Ketone Monitoring System |  | 第二类
Abbott | China | MD |  | 特种蛋白金标检测仪NycoCard Reader Ⅱ |  | 第二类
Abbott | China | MD |  | 全自动生化分析仪ARCHITECT c16000 System/ARCHITECT c4000 System |  | 第二类
Abbott | China | MD |  | 带止血阀导管鞘Hemostasis Introducer |  | 第三类
Abbott | China | MD |  | 植入式心脏再同步复律除颤器Cardiac Resynchronization Device Tiered-therapy Cardioverter/ Defibrillator |  | 第三类
Abbott | China | MD |  | 带止血阀导管鞘Hemostasis Introducer |  | 第三类
Abbott | China | MD |  | 植入式心脏复律除颤器Tiered-therapy Cardioverter/Defibrillator |  | 第三类
Abbott | China | MD |  | 全自动免疫分析仪ARCHITECT System |  | 第二类
Abbott | China | MD |  | 导引导丝Hi-Torque Supra Core 35 Guide Wire |  | 第三类
Abbott | China | MD |  | II代动脉导管未闭封堵器AMPLATZER Duct Occluder II |  | 第三类
Abbott | China | MD |  | 小型传送系统AMPLATZER TorqVue Low Profile Delivery System |  | 第三类
Abbott | China | MD |  | 患者程控仪Patient Programmer |  | 第三类
Abbott | China | MD |  | Ⅱ代测量球囊导管AMPLATZER® Sizing Balloon Ⅱ |  | 第三类
Abbott | China | MD |  | 植入式心脏再同步复律除颤器Cardiac Resynchronization Device Tiered-therapy Cardioverter/ Defibrillator |  | 第三类
Abbott | China | MD |  | 自膨式外周支架系统Absolute Pro Peripheral Self-Expanding Stent System |  | 第三类
Abbott | China | MD |  | 冠状动脉预装带膜支架系统GRAFTMASTER RX Coronary Stent Graft System |  | 第三类
Abbott | China | MD |  | 带止血阀导管鞘Fast-Cath Hemostasis Introducer |  | 第三类
Abbott | China | MD |  | 导丝Guidewires |  | 第三类
Abbott | China | MD |  | 颈动脉支架系统RX Acculink Carotid Stent System |  | 第三类
Abbott | China | MD |  | 外周血管球囊扩张导管PTA Catheter |  | 第三类
Abbott | China | MD |  | 导引导丝Guide Wire with Hydrophilic Coating |  | 第三类
Abbott | China | IVD |  | 硫酸脱氢表雄酮校准品ARCHITECT DHEA-S Calibrators |  | 第二类
Abbott | China | IVD |  | 叶酸测定试剂盒（化学发光微粒子免疫检测法）Folate Reagent Kit |  | 第二类
Abbott | China | IVD |  | 脂肪酶校准品 Lipase Calibrator |  | 第二类
Abbott | China | MD |  | 导引导丝Guide Wire with Hydrocoat Hydrophilic Coating |  | 第三类
Abbott | China | IVD |  | 乙型肝炎病毒表面抗原测定试剂盒(化学发光微粒子免疫检测法)HBsAg Reagent Kit |  | 第三类
Abbott | China | IVD |  | 流感病毒抗原检测试剂盒（胶体金法）Bioline Influenza Antigen |  | 第三类
Abbott | China | IVD |  | 糖化血红蛋白检测试剂盒（微粒色谱法）NycoCard HbA1c |  | 第二类
Abbott | China | IVD |  | 细胞角蛋白19片段测定试剂盒(化学发光微粒子免疫检测法) ARCHITECT CYFRA 21-1 Reagent Kit |  | 第三类
Abbott | China | IVD |  | 二氧化碳校准品Carbon Dioxide Calibrator |  | 第二类
Abbott | China | IVD |  | 钙测定试剂盒（偶氮胂法）Calcium |  | 第二类
Abbott | China | IVD |  | 巨细胞病毒IgG校准品CMV IgG Calibrators |  | 第三类
Abbott | China | IVD |  | 丙型肝炎病毒核酸检测试剂盒（PCR-荧光法）Abbott RealTime HCV |  | 第三类
Abbott | China | IVD |  | 人类免疫缺陷病毒抗体检测试剂盒（胶体金法）Bioline HIV 1/2 3.0 |  | 第三类
Abbott | China | IVD |  | 人附睾蛋白4测定试剂盒(化学发光微粒子免疫检测法)HE4 Reagent Kit |  | 第三类
Abbott | China | IVD |  | 雷帕霉素校准品 ARCHITECT Sirolimus Calibrators |  | 第二类
Abbott | China | IVD |  | 糖化血红蛋白校准品Hemoglobin A1c Calibrators |  | 第二类
Abbott | China | MD |  | 撕开鞘Peel-Away Introducer |  | 第三类
Abbott | China | IVD |  | 铁蛋白测定试剂盒(化学发光微粒子免疫检测法)Ferritin Reagent Kit |  | 第二类
Abbott | China | IVD |  | 梅毒螺旋体抗体校准品Syphilis TP Calibrator |  | 第三类
Abbott | China | IVD |  | 肌红蛋白校准品ARCHITECT STAT Myoglobin Calibrators |  | 第二类
Abbott | China | IVD |  | 胃泌素释放肽前体质控品ProGRP Controls |  | 第二类
Abbott | China | MD |  | 植入式心脏复律除颤器Tiered-therapy Cardioverter/Defibrillator |  | 第三类
Abbott | China | IVD |  | 性激素结合球蛋白测定试剂盒（化学发光微粒子免疫检测法）SHBG Reagent Kit |  | 第二类
Abbott | China | IVD |  | 癌胚抗原校准品CEA Calibrators |  | 第二类
Abbott | China | IVD |  | 促甲状腺激素校准品TSH Calibrators |  | 第二类
Abbott | China | IVD |  | 风疹病毒IgM校准品Rubella IgM Calibrator |  | 第三类
Abbott | China | MD |  | 活性凝血酶测试卡片（干式电化学法） i-STAT Kaolin ACT Cartridge |  | 第二类
Abbott | China | IVD |  | 环孢霉素校准品ARCHITECT Cyclosporine Calibrators |  | 第二类
Abbott | China | IVD |  | 衣原体抗原检测试剂盒（胶体金法）Bioline Chlamydia |  | 第三类
Abbott | China | IVD |  | 游离前列腺特异性抗原校准品Free PSA Calibrators |  | 第三类
Abbott | China | IVD |  | 糖类抗原19-9校准品CA 19-9XR Calibrators |  | 第三类
Abbott | China | IVD |  | 皮质醇校准品ARCHITECT Cortisol Calibrators |  | 第二类
Abbott | China | IVD |  | 全型甲状旁腺激素测定试剂盒（化学发光微粒子免疫检测法）Intact PTH Reagent Kit |  | 第二类
Abbott | China | IVD |  | 维生素B12校准品ARCHITECT B12 Calibrators |  | 第二类
Abbott | China | IVD |  | 胃泌素释放肽前体校准品ProGRP Calibrators |  | 第二类
Abbott | China | IVD |  | 癌抗原125 校准品CA 125 II Calibrators |  | 第二类
Abbott | China | MD |  | 传送鞘管AMPLATZER TorqVue 45°×45°Delivery Sheath |  | 第三类
Abbott | China | IVD |  | 血糖试纸（葡萄糖脱氢酶法） FreeStyle Optium Neo Blood Glucose Test Strips |  | 第二类
Abbott | China | IVD |  | 胰岛素测定试剂盒(化学发光微粒子免疫检测法)ARCHITECT Insulin Reagent Kit |  | 第二类
Abbott | China | IVD |  | 胰岛素校准品Insulin Calibrators |  | 第二类
Abbott | China | MD |  | 保护伞专用导引导丝BareWire Filter Delivery Wires |  | 第三类
Abbott | China | IVD |  | 风疹病毒IgM测定试剂盒(化学发光微粒子免疫检测法)Rubella IgM Reagent Kit |  | 第三类
Abbott | China | IVD |  | 总前列腺特异性抗原校准品 Total PSA Calibrators |  | 第三类
Abbott | China | IVD |  | 苯妥英校准品ARCHITECT iPhenytoin Calibrators |  | 第二类
Abbott | China | IVD |  | 人类免疫缺陷病毒抗原及抗体联合测定校准品HIV Ag/Ab Combo Calibrator |  | 第三类
Abbott | China | IVD |  | 甲氨蝶呤测定试剂盒（化学发光微粒子免疫检测法）ARCHITECT Methotrexate Reagent Kit |  | 第二类
Abbott | China | IVD |  | 糖化血红蛋白质控品Hemoglobin A1c Controls |  | 第二类
Abbott | China | IVD |  | 卡马西平校准品ARCHITECT iCarbamazepine Calibrators |  | 第二类
Abbott | China | IVD |  | 性激素结合球蛋白校准品SHBG Calibrators |  | 第二类
Abbott | China | IVD |  | 总三碘甲状腺原氨酸校准品 ARCHITECT Total T3 Calibrators |  | 第二类
Abbott | China | IVD |  | 肺炎链球菌抗原检测试剂盒（胶体金法）BinaxNOWTM Streptococcus pneumoniae Antigen Card |  | 第三类
Abbott | China | IVD |  | 卡马西平测定试剂盒(化学发光微粒子免疫检测法) ARCHITECT iCarbamazepine Reagent Kit |  | 第二类
Abbott | China | IVD |  | 巨细胞病毒IgM校准品CMV IgM Calibrator |  | 第三类
Abbott | China | IVD |  | 全型甲状旁腺激素校准品Intact PTH Calibrators |  | 第二类
Abbott | China | IVD |  | 尿液/脑脊液蛋白校准品Urine/CSF Protein Calibrator |  | 第二类
Abbott | China | IVD |  | 网织红细胞质控品CELL-DYN Retic Plus Control |  | 第二类
Abbott | China | IVD |  | 游离前列腺特异性抗原测定试剂盒（化学发光微粒子免疫检测法）Free PSA Reagent Kit |  | 第三类
Abbott | China | IVD |  | 游离三碘甲状腺原氨酸校准品 ARCHITECT Free T3 Calibrators |  | 第二类
Abbott | China | MD |  | 外周血管球囊扩张导管Armada 14 XT PTA Catheter |  | 第三类
Abbott | China | IVD |  | 地高辛校准品ARCHITECT iDigoxin Calibrators |  | 第二类
Abbott | China | MD |  | 特种蛋白干式免疫散射色谱分析仪Alere Afinion AS100 Analyzer |  | 第二类
Abbott | China | IVD |  | 人类免疫缺陷病毒抗原及抗体联合测定质控品HIV Ag/Ab Combo Controls |  | 第三类
Abbott | China | IVD |  | 苯妥英测定试剂盒(化学发光微粒子免疫检测法) ARCHITECT iPhenytoin Reagent Kit |  | 第二类
Abbott | China | IVD |  | 普乐可复校准品 ARCHITECT Tacrolimus Calibrators |  | 第二类
Abbott | China | IVD |  | 癌抗原125测定试剂盒(化学发光微粒子免疫检测法)CA 125 II Reagent Kit |  | 第三类
Abbott | China | IVD |  | 雷帕霉素测定试剂盒(化学发光微粒子免疫检测法)ARCHITECT Sirolimus Reagent Kit |  | 第二类
Abbott | China | IVD |  | 血糖试纸（葡萄糖脱氢酶法）FreeStyle Optium Neo H Blood Glucose Test Strips |  | 第二类
Abbott | China | IVD |  | 染色体非整倍体（DNA）检测试剂盒（荧光原位杂交法）AneuVysion Multicolor DNA Probe Kit |  | 第三类
Abbott | China | IVD |  | 血细胞分析仪用校准品CELL-DYN HemCal Plus Calibrator |  | 第二类
Abbott | China | IVD |  | 白蛋白测定试剂盒（溴甲酚绿法）Albumin BCG |  | 第二类
Abbott | China | IVD |  | 尿微量白蛋白/肌酐比值检测试剂盒（干式免疫标记散射定量法）Alere Afinion ACR |  | 第二类
Abbott | China | IVD |  | 癌胚抗原测定试剂盒（化学发光微粒子免疫检测法）CEA Reagent Kit |  | 第三类
Abbott | China | IVD |  | 甲氨蝶呤校准品Methotrexate Calibrators |  | 第二类
Abbott | China | IVD |  | 万古霉素校准品ARCHITECT iVancomycin Calibrators |  | 第二类
Abbott | China | IVD |  | 胃泌素释放肽前体测定试剂盒（化学发光微粒子免疫检测法）ProGRP Reagent Kit |  | 第二类
Abbott | China | IVD |  | 癌抗原15-3校准品CA 15-3 Calibrators |  | 第二类
Abbott | China | IVD |  | C肽质控品C-Peptide Controls |  | 第二类
Abbott | China | IVD |  | 叶酸校准品Folate Calibrators |  | 第二类
Abbott | China | IVD |  | 鳞状上皮细胞癌抗原测定试剂盒（化学发光微粒子免疫检测法) SCC Reagent Kit |  | 第三类
Abbott | China | IVD |  | 肌红蛋白测定试剂盒（化学发光微粒子免疫检测法）ARCHITECT STAT Myoglobin Reagent Kit |  | 第二类
Abbott | China | IVD |  | 血气生化八项测试卡片（干式电化学法）i-STAT CG8+ Cartridge |  | 第二类
Abbott | China | IVD |  | 癌抗原15-3测定试剂盒(化学发光微粒子免疫检测法)CA 15-3 Reagent Kit |  | 第三类
Abbott | China | IVD |  | 蛋白测定试剂盒（比浊法）URINE/CSF PROTEIN |  | 第二类
Abbott | China | IVD |  | 茶碱测定试剂盒(化学发光微粒子免疫检测法) ARCHITECT iTheophylline Reagent Kit |  | 第二类
Abbott | China | IVD |  | 细胞角蛋白19片段校准品ARCHITECT CYFRA 21-1 Calibrators |  | 第三类
Abbott | China | IVD |  | 皮质醇测定试剂盒(化学发光微粒子免疫检测法)ARCHITECT Cortisol Reagent Kit |  | 第二类
Abbott | China | IVD |  | 特殊蛋白多项校准品Specific Proteins Multiconstituent Calibrator |  | 第二类
Abbott | China | IVD |  | 铁蛋白校准品Ferritin Calibrators |  | 第二类
Abbott | China | IVD |  | 甲氨蝶呤高值质控品ARCHITECT Methotrexate Extended Range Controls |  | 第二类
Abbott | China | IVD |  | 胆红素校准品Bilirubin Calibrator |  | 第二类
Abbott | China | IVD |  | B-型尿钠肽测定试剂盒（化学发光微粒子免疫检测法）BNP Reagent Kit |  | 第二类
Abbott | China | IVD |  | 茶碱校准品ARCHITECT iTheophylline Calibrators |  | 第二类
Abbott | China | IVD |  | 二氧化碳测定试剂盒(磷酸烯醇式丙酮酸羧化酶法)Carbon Dioxide |  | 第二类
Abbott | China | IVD |  | C肽校准品C-Peptide Calibrators |  | 第二类
Abbott | China | IVD |  | 糖化血红蛋白测定试剂盒(酶法)Hemoglobin A1c |  | 第二类
Abbott | China | IVD |  | 血细胞分析仪用质控品CELL-DYN 29 Plus Control (with Retic) |  | 第二类
Abbott | China | IVD |  | 肌红蛋白质控品 ARCHITECT STAT Myoglobin Controls |  | 第二类
Abbott | China | IVD |  | 普乐可复测定试剂盒(化学发光微粒子免疫检测法)ARCHITECT Tacrolimus Reagent Kit |  | 第二类
Abbott | China | IVD |  | 鳞状上皮细胞癌抗原校准品ARCHITECT SCC Calibrators |  | 第三类
Abbott | China | IVD |  | 血气生化多项测试卡片（干式电化学法）Cartridges for the i - STAT Portable Clinical Analyzers |  | 第二类
Abbott | China | IVD |  | 人类T淋巴细胞病毒I/II型抗体质控品rHTLV-I/II Controls |  | 第三类
Abbott | China | IVD |  | 乙型肝炎病毒核心抗体IgM校准品Anti-HBc IgM Calibrators |  | 第三类
Abbott | China | IVD |  | 丙戊酸校准品 ARCHITECT iValproic Acid Calibrators |  | 第二类
Abbott | China | IVD |  | 梅毒螺旋体抗体质控品Syphilis TP Controls |  | 第三类
Abbott | China | IVD |  | 血脂多项校准品Lipid Multiconstituent Calibrator |  | 第二类
Abbott | China | MD |  | 导引导丝HI-TORQUE BALANCE MIDDLEWEIGHT ELITE Guide Wire |  | 第三类
Abbott | China | MD |  | 导引导丝HI-TORQUE PROGRESS Guide Wire |  | 第三类
Abbott | China | IVD |  | 血液分析仪Hematology Analyzer |  | 第二类
Abbott | China | MD |  | 多孔型房间隔缺损封堵器AMPLATZER Multi-Fenestrated Septal Occluder-Cribriform |  | 第三类
Abbott | China | IVD |  | 尿核基质蛋白22（NMP22）检测试剂盒（胶体金法）NMP22 BladderChek Test |  | 第三类
Abbott | China | MD |  | 电解质检测电极块 ICT module |  | 第二类
Abbott | China | IVD |  | 孕酮校准品Progesterone Calibrators |  | 第二类
Abbott | China | MD |  | 血细胞分析仪CELL-DYN Sapphire System |  | 第二类
Abbott | China | MD |  | 植入式可充电脊髓神经刺激系统Eon mini Neurostimulation System |  | 第三类
Abbott | China | MD |  | 外周血管球囊扩张导管Armada 14 PTA Catheter |  | 第三类
Abbott | China | MD |  | 实时荧光定量PCR仪m2000rt RealTime PCR System |  | 第三类
Abbott | China | MD |  | 自膨式血管支架系统Absolute Pro Vascular Self-Expanding Stent System |  | 第三类
Abbott | China | MD |  | 药物洗脱冠脉支架系统Everolimus Eluting Coronary Stent System |  | 第三类
Abbott | China | MD |  | 血管闭合系统Vascular Closure System |  | 第三类
Abbott | China | IVD |  | 肌酸激酶测定试剂盒(磷酸肌酸底物法)Creatine Kinase |  | 第二类
Abbott | China | MD |  | 植入式神经刺激系统片状电极套件Lamitrode (Surgical) Leads Kits for ANS Neurosimulators System |  | 第三类
Abbott | China | MD |  | 导引导丝Guide Wire with Hydrocoat Hydrophilic Coating |  | 第三类
Abbott | China | IVD |  | 游离甲状腺素校准品Free T4 Calibrators |  | 第二类
Abbott | China | MD |  | 导引导丝Guide Wire |  | 第三类
Abbott | China | MD |  | 冠状动脉球囊扩张导管NC TREK RX Coronary Dilatation Catheter |  | 第三类
Abbott | China | MD |  | 外周支架系统OMNILINK ELITE Peripheral Stent System |  | 第三类
Abbott | China | MD |  | 球囊扩张支架系统RX Herculink Elite Renal and Biliary Stent System |  | 第三类
Abbott | China | MD |  | 血管塞AMPLATZER Vascular plug |  | 第三类
Abbott | China | MD |  | 导引导丝HI-TORQUE Command Guide Wire |  | 第三类
Abbott | China | IVD |  | 糖类抗原19-9测定试剂盒(化学发光微粒子免疫检测法)CA 19-9XR Reagent Kit |  | 第三类
Abbott | China | IVD |  | 巨细胞病毒IgG质控品CMV IgG Controls |  | 第三类
Abbott | China | IVD |  | 铁/镁校准品Iron/Magnesium Calibrator |  | 第二类
Abbott | China | MD |  | 血管缝合器系统Perclose ProGlide Suture- Mediated Closure System |  | 第三类
Abbott | China | IVD |  | C-反应蛋白检测试剂盒（干式免疫散射色谱法）NycoCard CRP |  | 第二类
Abbott | China | IVD |  | 巨细胞病毒IgG抗体亲合力校准品和质控品ARCHITECT CMV IgG Avidity Calibrator and Controls |  | 第三类
Abbott | China | IVD |  | 胃蛋白酶原Ⅰ质控品Pepsinogen Ⅰ Controls |  | 第二类
Abbott | China | IVD |  | 庆大霉素测定试剂盒（化学发光微粒子免疫检测法）ARCHITECT iGentamicin Reagent Kit |  | 第二类
Abbott | China | IVD |  | C反应蛋白质控液Afinion CRP Control |  | 第二类
Abbott | China | IVD |  | 孕酮测定试剂盒（化学发光微粒子免疫检测法）Progesterone Reagent Kit |  | 第二类
Abbott | China | IVD |  | 雌二醇校准品Estradiol Calibrators |  | 第二类
Abbott | China | IVD |  | 胃蛋白酶原I测定试剂盒（化学发光微粒子免疫检测法）Pepsinogen I Reagent Kit |  | 第二类
Abbott | China | IVD |  | 胃蛋白酶原II测定试剂盒（化学发光微粒子免疫检测法）Pepsinogen II Reagent Kit |  | 第二类
Abbott | China | IVD |  | 总蛋白测定试剂盒（双缩脲法）Total Protein |  | 第二类
Abbott | China | IVD |  | 胃蛋白酶原II校准品Pepsinogen II Calibrators |  | 第二类
Abbott | China | IVD |  | 轮状病毒抗原检测试剂盒（胶体金法）Bioline Rotavirus |  | 第三类
Abbott | China | IVD |  | CD4淋巴细胞检测试剂盒（荧光免疫法） Pima CD4 |  | 第三类
Abbott | China | IVD |  | 硫酸脱氢表雄酮测定试剂盒（化学发光微粒子免疫检测法）DHEA-S Reagent Kit |  | 第二类
Abbott | China | IVD |  | 疟原虫抗原检测试剂盒（胶体金法）BinaxNOW Malaria |  | 第三类
Abbott | China | IVD |  | 胃蛋白酶原II质控品Pepsinogen II Controls |  | 第二类
Abbott | China | IVD |  | 血糖/血酮质控液MediSense Glucose and Ketone Control Solutions |  | 第二类
Abbott | China | IVD |  | 梅毒抗体检测试剂盒（胶体金法）Bioline Syphilis 3.0 |  | 第三类
Abbott | China | IVD |  | 环孢霉素测定试剂盒（化学发光微粒子免疫检测法）ARCHITECT Cyclosporine Reagent Kit |  | 第二类
Abbott | China | IVD |  | 镁测定试剂盒（偶氮胂法）Magnesium |  | 第二类
Abbott | China | IVD |  | 弓形虫IgG亲合力测定试剂盒（化学发光微粒子免疫检测法）Toxo IgG Avidity Reagent Kit |  | 第三类
Abbott | China | IVD |  | 弓形虫IgG亲合力校准品和质控品ARCHITECT Toxo IgG Avidity Calibrator and Controls |  | 第三类
Abbott | China | IVD |  | β-羟丁酸试纸（电化学法） FreeStyle Optium H Blood β-Ketone Test Strips |  | 第二类
Abbott | China | IVD |  | 呼吸道合胞病毒（RSV）检测试剂盒（免疫层析法）BinaxNOW RSV Card |  | 第三类
Abbott | China | IVD |  | C肽测定试剂盒（化学发光微粒子免疫检测法）C-Peptide Reagent Kit |  | 第二类
Abbott | China | IVD |  | 抗环状胍氨酸多肽抗体质控品Anti-CCP Controls |  | 第二类
Abbott | China | IVD |  | B-型尿钠肽校准品BNP Calibrators |  | 第二类
Abbott | China | IVD |  | 抗环状胍氨酸多肽抗体校准品Anti-CCP Calibrators |  | 第二类
Abbott | China | IVD |  | 同型半胱氨酸测定试剂盒（化学发光微粒子免疫检测法）Homocysteine Reagent Kit |  | 第二类
Abbott | China | IVD |  | 巨细胞病毒IgM质控品CMV IgM Controls |  | 第三类
Abbott | China | IVD |  | 糖化血红蛋白质控液Afinion HbA1c Control |  | 第二类
Abbott | China | IVD |  | 总β人绒毛膜促性腺激素校准品Total β-hCG Calibrators |  | 第二类
Abbott | China | IVD |  | 梅毒螺旋体抗体检测试剂盒（胶体硒法）Determine Syphilis TP |  | 第三类
Abbott | China | IVD |  | 庆大霉素校准品ARCHITECT iGentamicin Calibrators |  | 第二类
Abbott | China | IVD |  | 卵泡刺激素校准品FSH Calibrators |  | 第二类
Abbott | China | IVD |  | 尿中性粒细胞明胶酶相关脂质运载蛋白测定试剂盒（化学发光微粒子免疫检测法）Urine NGAL Reagent Kit |  | 第二类
Abbott | China | IVD |  | 总甲状腺素测定试剂盒（化学发光微粒子免疫检测法）Total T4 Reagent Kit |  | 第二类
Abbott | China | IVD |  | 睾酮校准品2nd Generation Testosterone Calibrators |  | 第二类
Abbott | China | IVD |  | β-羟丁酸试纸（电化学法）FreeStyle Optium Blood β-Ketone Test Strips |  | 第二类
Abbott | China | IVD |  | 胃蛋白酶原Ⅰ校准品Pepsinogen Ⅰ Calibrators |  | 第二类
Abbott | China | IVD |  | 甲状腺球蛋白抗体测定试剂盒（化学发光微粒子免疫检测法）ARCHITECT Anti-Tg Reagent Kit |  | 第二类
Abbott | China | IVD |  | 人乳头瘤病毒核酸分型检测试剂盒（荧光PCR法）Abbott RealTime High Risk HPV |  | 第三类
Abbott | China | IVD |  | 丙型肝炎病毒抗原测定试剂盒（化学发光微粒子免疫检测法）ARCHITECT HCV Ag Reagent Kit |  | 第三类
Abbott | China | IVD |  | 甲状腺过氧化物酶抗体校准品ARCHITECT Anti-TPO Calibrators |  | 第二类
Abbott | China | IVD |  | 肌酸激酶同工酶校准品ARCHITECT STAT CK-MB Calibrators |  | 第二类
Abbott | China | MD |  | B型利钠肽测试卡片（干式电化学法）i-STAT BNP Cartridge |  | 第二类
Abbott | China | IVD |  | 高敏肌钙蛋白-I测定试剂盒（化学发光微粒子免疫检测法）STAT High Sensitive Troponin-I Reagent Kit |  | 第二类
Abbott | China | IVD |  | 脂肪酶测定试剂盒（有色醌法）Lipase |  | 第二类
Abbott | China | IVD |  | 维生素B12测定试剂盒（化学发光微粒子免疫检测法）B12 Reagent Kit |  | 第二类
Abbott | China | IVD |  | 前白蛋白校准品Prealbumin Calibrator |  | 第二类
Abbott | China | IVD |  | 甲状腺过氧化物酶抗体测定试剂盒（化学发光微粒子免疫检测法） ARCHITECT Anti-TPO Reagent Kit |  | 第二类
Abbott | China | IVD |  | 雌二醇测定试剂盒（化学发光微粒子免疫检测法） Estradiol Reagent Kit |  | 第二类
Abbott | China | IVD |  | 高密度脂蛋白胆固醇测定试剂盒（均相测定法）Ultra HDL |  | 第二类
Abbott | China | IVD |  | 乳腺癌HER-2基因检测试剂盒（荧光原位杂交法）PathVysion HER-2 DNA probe kit |  | 第三类
Abbott | China | IVD |  | 甲状腺素结合力校准品ARCHITECT T-Uptake Calibrators |  | 第二类
Abbott | China | IVD |  | 尿中性粒细胞明胶酶相关脂质运载蛋白质控品Urine NGAL Controls |  | 第二类
Abbott | China | IVD |  | 巨细胞病毒IgG抗体亲合力测定试剂盒（化学发光微粒子免疫检测法）CMV IgG Avidity Reagent Kit |  | 第三类
Abbott | China | IVD |  | 血糖试纸（葡萄糖脱氢酶法）FreeStyle Optium Blood Glucose Test Strips |  | 第二类
Abbott | China | IVD |  | 肌酸激酶同工酶测定试剂盒（化学发光微粒子免疫检测法）ARCHITECT STAT CK-MB Reagent Kit |  | 第二类
Abbott | China | MD |  | 带COPILOT止血阀的导丝套装配件Guide Wire Accessory Kit with CoPilot BleedBack Control Valve |  | 第三类
Abbott | China | IVD |  | 抗环状胍氨酸多肽抗体测定试剂盒（化学发光微粒子免疫检测法）Anti-CCP Reagent Kit |  | 第二类
Abbott | China | IVD |  | 泌乳素校准品Prolactin Calibrators |  | 第二类
Abbott | China | IVD |  | 糖化血红蛋白检测试剂盒（高效液相微柱色谱法）Afinion HbAlc |  | 第二类
Abbott | China | MD |  | 冠状动脉球囊扩张导管NC TRAVELER RX Coronary Dilatation Catheter |  | 第三类
Abbott | China | IVD |  | 总三碘甲状腺原氨酸测定试剂盒(化学发光微粒子免疫检测法)Total T3 Reagent Kit |  | 第二类
Abbott | China | IVD |  | 葡萄糖测定试剂盒（己糖激酶法）Glucose |  | 第二类
Abbott | China | IVD |  | 促黄体生成素校准品LH Calibrators |  | 第二类
Abbott | China | MD |  | 导引导丝Guide Wire |  | 第三类
Abbott | China | IVD |  | 恶性疟原虫/间日疟原虫检测试剂盒（胶体金法）Bioline Malaria Ag P.f/P.v |  | 第三类
Abbott | China | IVD |  | 细胞角蛋白19片段质控品ARCHITECT CYFRA 21-1 Controls |  | 第三类
Abbott | China | IVD |  | 促甲状腺激素测定试剂盒(化学发光微粒子免疫检测法)TSH Reagent Kit |  | 第二类
Abbott | China | IVD |  | 甲氨蝶呤质控品 Methotrexate Controls |  | 第二类
Abbott | China | IVD |  | 总前列腺特异性抗原测定试剂盒（化学发光微粒子免疫检测法）Total PSA Reagent Kit |  | 第三类
Abbott | China | MD |  | 冠状动脉球囊扩张导管TRAVELER RX Coronary Dilatation Catheter |  | 第三类
Abbott | China | IVD |  | 乙型肝炎病毒表面抗原质控品HBsAg Qualitative II Controls |  | 第三类
Abbott | China | MD |  | 房间隔穿刺鞘Swartz Braided Transseptal Guiding Introducer |  | 第三类
Abbott | China | IVD |  | 乙型肝炎病毒DNA测定试剂盒（实时荧光PCR法）Abbott RealTime HBV Assay |  | 第三类
Abbott | China | IVD |  | 多项质控品i-STAT Tricontrols |  | 第二类
Abbott | China | MD |  | 外周球囊扩张导管RX VIATRAC 14 PLUS Peripheral Dilatation Catheter |  | 第三类
Abbott | China | IVD |  | 促黄体生成素测定试剂盒（化学发光微粒子免疫检测法）LH Reagent Kit |  | 第二类
Abbott | China | IVD |  | 游离三碘甲状腺原氨酸测定试剂盒(化学发光微粒子免疫检测法) Free T3 Reagent Kit |  | 第二类
Abbott | China | IVD |  | 电解质参比液ICT Reference Solution |  | 第二类
Abbott | China | MD |  | 冠状动脉球囊扩张导管 TREK RX Coronary Dilatation Catheter |  | 第三类
Abbott | China | MD |  | 植入式心脏再同步复律除颤器Cardiac Resynchronization Device Tiered-therapy Cardioverter/Defibrillator |  | 第三类
Abbott | China | IVD |  | 碱性磷酸酶测定试剂盒（磷酸对硝基苯法）Alkaline Phosphatase |  | 第二类
Abbott | China | MD |  | 植入式心脏复律除颤器Tiered-therapy Cardioverter/Defibrillator |  | 第三类
Abbott | China | IVD |  | 补体C3测定试剂盒（免疫比浊法） |  | 第二类
Abbott | China | MD |  | 冠状动脉球囊扩张导管 MINI TREK RX Coronary Dilatation Catheter |  | 第三类
Abbott | China | IVD |  | 总胆红素测定试剂盒 (重氮盐法) Total Bilirubin |  | 第二类
Abbott | China | MD |  | 导引导丝 Hi-Torque Versacore Guide Wire |  | 第三类
Abbott | China | IVD |  | 风疹病毒IgM质控品Rubella IgM Controls |  | 第三类
Abbott | China | IVD |  | 尿中性粒细胞明胶酶相关脂质运载蛋白校准品Urine NGAL Calibrators |  | 第二类
Abbott | China | IVD |  | 乙型肝炎病毒表面抗原质控品HBsAg Controls |  | 第三类
Abbott | China | IVD |  | 甲状腺球蛋白抗体校准品ARCHITECT Anti-Tg Calibrators |  | 第二类
Abbott | China | MD |  | 导引导丝 HI-TORQUE WIGGLE Guide Wire with MICROGLIDE Coating |  | 第三类
Abbott | China | IVD |  | 苯巴比妥测定试剂盒（化学发光微粒子免疫检测法）ARCHITECT iPhenobarbital Reagent Kit |  | 第三类
Abbott | China | IVD |  | 丙型肝炎病毒抗原质控品ARCHITECT HCV Ag Controls |  | 第三类
Abbott | China | IVD |  | 甲状腺素结合力测定试剂盒（化学发光微粒子免疫检测法）ARCHITECT T-Uptake Reagent Kit |  | 第二类
Abbott | China | IVD |  | 苯巴比妥校准品ARCHITECT iPhenobarbital Calibrators |  | 第三类
Abbott | China | IVD |  | 同型半胱氨酸校准品Homocysteine Calibrators |  | 第二类
Abbott | China | IVD |  | ALK基因重组检测试剂盒（荧光原位杂交法）Vysis ALK Break Apart FISH Probe Kit |  | 第三类
Abbott | China | IVD |  | 人类T淋巴细胞病毒I/II型抗体校准品rHTLV-I/II Calibrator |  | 第三类
Abbott | China | IVD |  | 肠道病毒71型抗体IgM（EV71 IgM）测定试剂盒（胶体金法）Bioline EV71 IgM |  | 第三类
Abbott | China | IVD |  | 乙型肝炎病毒表面抗体质控品Anti-HBs Controls |  | 第三类
Abbott | China | IVD |  | 肌酐测定试剂盒（碱性苦味酸法）Creatinine |  | 第二类
Abbott | China | IVD |  | 甲型/乙型流感病毒抗原检测试剂盒（胶体金法）BinaxNOWTM Influenza A&B Card |  | 第三类
Abbott | China | IVD |  | α-淀粉酶测定试剂盒（CNPG3底物法）Amylase |  | 第二类
Abbott | China | MD |  | 导引鞘管Fast-Cath Guiding Introducer |  | 第三类
Abbott | China | IVD |  | 丙型肝炎病毒抗原校准品ARCHITECT HCV Ag Calibrators |  | 第三类
Abbott | China | IVD |  | 电解质血清校准品ICT Serum Calibrator |  | 第二类
Abbott | China | IVD |  | 载脂蛋白A1测定试剂盒（免疫比浊法）Apolipoprotein A1 |  | 第二类
Abbott | China | MD |  | 植入式心脏再同步复律除颤器Cardiac Resynchronization Device Tiered-therapy Cardioverter/Defibrillator |  | 第三类
Abbott | China | IVD |  | 尿素氮测定试剂盒（尿素酶法）Urea Nitrogen |  | 第二类
Abbott | China | IVD |  | 乙型肝炎病毒e抗体质控品Anti-HBe Controls |  | 第三类
Abbott | China | IVD |  | 免疫球蛋白M测定试剂盒（免疫比浊法）Immunoglobulin M |  | 第二类
Abbott | China | IVD |  | 弓形体IgG测定试剂盒（化学发光微粒子免疫检测法）Toxo IgG Reagent Kit |  | 第三类
Abbott | China | MD |  | 光学干涉断层成像系统OPTIS™ Integrated System |  | 第二类
Abbott | China | IVD |  | 触珠蛋白测定试剂盒（免疫比浊法）Haptoglobin |  | 第二类
Beckman Coulter, Inc. | China | IVD |  | HLA-B27检测试剂盒（干粉流式细胞仪法）DuraClone B27 Reagent Kit |  | 第三类
Beckman Coulter, Inc. | China | MD |  | 革兰氏阳性菌药敏板MicroScan Pos MIC Panel Type 34 |  | 第二类
Beckman Coulter, Inc. | China | IVD |  | 肌酐测定试剂盒（苦味酸法）Creatinine |  | 第二类
Beckman Coulter, Inc. | China | IVD |  | 血液分析仪用质控品Ac·T 5diff Control Plus |  | 第二类
Beckman Coulter, Inc. | China | IVD |  | 高敏肌钙蛋白I测定试剂盒（化学发光法）Access hsTnI |  | 第二类
Beckman Coulter, Inc. | China | IVD |  | 25-羟基维生素D校准品Access 25(OH) Vitamin D Total Calibrators |  | 第二类
Beckman Coulter, Inc. | China | IVD |  | 雌二醇校准品Access Sensitive Estradiol Calibrator |  | 第二类
Beckman Coulter, Inc. | China | IVD |  | 妊娠相关血浆蛋白A质控品Access PAPP-A QC |  | 第二类
Beckman Coulter, Inc. | China | IVD |  | 妊娠相关血浆蛋白A校准品Access PAPP-A Calibrators |  | 第二类
Beckman Coulter, Inc. | China | IVD |  | 促甲状腺激素校准品Access TSH (3rd IS) Calibrators |  | 第二类
Beckman Coulter, Inc. | China | IVD |  | CD3/CD4/CD8检测试剂盒（流式细胞仪法）DuraClone Tri T-STAT CD3/CD4/CD8 Reagent Kit |  | 第三类
Beckman Coulter, Inc. | China | IVD |  | 蛋白质控品Vigil Protein Control |  | 第三类
Beckman Coulter, Inc. | China | IVD |  | 血液分析仪用质控品Retic-X Cell Control |  | 第二类
Beckman Coulter, Inc. | China | MD |  | 全自动生化分析仪Beckman Coulter DxC 700 AU |  | 第二类
Beckman Coulter, Inc. | China | IVD |  | 微量白蛋白测定试剂盒（免疫比浊法）URINE/CSF ALBUMIN |  | 第二类
Beckman Coulter, Inc. | China | IVD |  | 尿液校准品URINE CALIBRATOR |  | 第二类
Beckman Coulter, Inc. | China | IVD |  | 25-羟基维生素D校准品Access 25(OH) Vitamin D Total Calibrators |  | 第二类
Beckman Coulter, Inc. | China | IVD |  | 血液分析仪用校准品DxH 500 Series Calibrator |  | 第二类
Beckman Coulter, Inc. | China | IVD |  | 高敏肌钙蛋白I校准品Access hsTnI Calibrators |  | 第二类
Beckman Coulter, Inc. | China | IVD |  | 血液分析仪用质控品DxH 500 Series Controls |  | 第二类
Beckman Coulter, Inc. | China | IVD |  | 促甲状腺激素测定试剂盒（化学发光法）Access TSH (3rd IS) |  | 第二类
Beckman Coulter, Inc. | China | MD |  | 全自动血细胞分析仪DxH 500 |  | 第二类
Beckman Coulter, Inc. | China | IVD |  | 妊娠相关血浆蛋白A测定试剂盒（化学发光法）Access PAPP-A |  | 第二类
Beckman Coulter, Inc. | China | MD |  | 链球菌药敏板MicroScan MICroSTREP Plus Panel Type 2 |  | 第二类
Beckman Coulter, Inc. | China | IVD |  | 25-羟基维生素D测定试剂盒（化学发光法）Access 25(OH) Vitamin D Total |  | 第二类
Beckman Coulter, Inc. | China | IVD |  | 25-羟基维生素D测定试剂盒（化学发光法）Access 25(OH) Vitamin D Total |  | 第二类
Beckman Coulter, Inc. | China | MD |  | 全自动血型分析仪PK7400 Automated Microplate System |  | 第三类
Beckman Coulter, Inc. | China | MD |  | 革兰氏阴性菌药敏板MicroScan Neg MIC Panel Type 45 |  | 第二类
Beckman Coulter, Inc. | China | IVD |  | 癌抗原15-3检测试剂盒（化学发光法）Access BR Monitor |  | 第二类
Beckman Coulter, Inc. | China | MD |  | 革兰氏阴性菌鉴定及药敏板MicroScan Neg Urine Combo Panel Type 79 |  | 第二类
Beckman Coulter, Inc. | China | MD |  | 全自动血细胞分析仪UniCel DxH 900 Coulter Cellular Analysis System |  | 第二类
Beckman Coulter, Inc. | China | IVD |  | 糖化血红蛋白测定试剂盒（免疫比浊法）HbA1c Advanced |  | 第二类
Beckman Coulter, Inc. | China | MD |  | 微生物鉴定药敏分析仪 |  | 第二类
Beckman Coulter, Inc. | China | IVD |  | 降钙素原测定试剂盒(化学发光法)Access PCT |  | 第二类
Beckman Coulter, Inc. | China | IVD |  | 雌二醇测定试剂盒（化学发光法） |  | 第二类
Beckman Coulter, Inc. | China | IVD |  | 降钙素原校准品 Access PCT Calibrator |  | 第二类
Beckman Coulter, Inc. | China | IVD |  | 前列腺特异性抗原同源异构体测定试剂盒（化学发光法）Access Hybritech p2PSA |  | 第三类
Beckman Coulter, Inc. | China | IVD |  | C-反应蛋白质控品CRP (Latex) Control Serum |  | 第二类
Beckman Coulter, Inc. | China | IVD |  | 抗缪勒管激素质控品Access AMH QC |  | 第二类
Beckman Coulter, Inc. | China | IVD |  | 血液分析仪用质控品Latron Primer |  | 第二类
Beckman Coulter, Inc. | China | IVD |  | 铁蛋白校准品Ferritin Calibrator |  | 第二类
Beckman Coulter, Inc. | China | IVD |  | 脂蛋白a校准品BECKMAN COULTER Lipoprotein (a) Calibrator |  | 第二类
Beckman Coulter, Inc. | China | IVD |  | 抗缪勒管激素校准品Access AMH Calibrators |  | 第二类
Beckman Coulter, Inc. | China | IVD |  | 抗缪勒管激素测定试剂盒（化学发光法）Access AMH |  | 第二类
Beckman Coulter, Inc. | China | IVD |  | 血液分析仪用质控品5C Cell Control |  | 第二类
Beckman Coulter, Inc. | China | IVD |  | 胆碱酯酶测定试剂盒（GSCC法）Cholinesterase |  | 第二类
Beckman Coulter, Inc. | China | IVD |  | 白介素6测定试剂盒（化学发光法） |  | 第二类
Beckman Coulter, Inc. | China | IVD |  | 肌酸激酶同工酶校准品Access CK-MB CALIBRATORS |  | 第二类
Beckman Coulter, Inc. | China | IVD |  | 皮质醇测定试剂盒（化学发光法）Access Cortisol |  | 第二类
Beckman Coulter, Inc. | China | IVD |  | 泌乳素校准品Access® Prolactin Calibrators |  | 第二类
Beckman Coulter, Inc. | China | IVD |  | 糖化血红蛋白测定试剂盒（免疫比浊法）HbA1c (Hemoglobin A1c) |  | 第二类
Beckman Coulter, Inc. | China | IVD |  | 雌二醇校准品 |  | 第二类
Beckman Coulter, Inc. | China | IVD |  | 多项免疫校准品BECKMAN COULTER Calibrator 2 (CAL 2) |  | 第三类
Beckman Coulter, Inc. | China | IVD |  | 尿液有形成分分析用校准品iQ Calibrator Pack |  | 第二类
Beckman Coulter, Inc. | China | IVD |  | 血液分析仪用校准品S-Cal Calibrator |  | 第二类
Beckman Coulter, Inc. | China | IVD |  | 睾酮校准品Access® Testosterone Calibrators |  | 第二类
Beckman Coulter, Inc. | China | IVD |  | 对照液Latron Control |  | 第二类
Beckman Coulter, Inc. | China | IVD |  | 白介素6校准品Access IL-6 Calibrator |  | 第二类
Beckman Coulter, Inc. | China | IVD |  | 血细胞分析仪用质控品Retic-C Control |  | 第二类
Beckman Coulter, Inc. | China | MD |  | 革兰氏阳性菌鉴定板Pos ID Panel Type 3 |  | 第二类
Beckman Coulter, Inc. | China | IVD |  | 甲状腺摄取校准品Access Thyroid Uptake CALIBRATOR |  | 第二类
Beckman Coulter, Inc. | China | IVD |  | 甲状腺球蛋白抗体校准品Access Thyroglobulin Antibody II Calibrators |  | 第二类
Beckman Coulter, Inc. | China | IVD |  | 性激素结合球蛋白质控品Access SHBG QC |  | 第二类
Beckman Coulter, Inc. | China | IVD |  | 总甲状腺素校准品Access Total T4 Calibrators |  | 第二类
Beckman Coulter, Inc. | China | IVD |  | 肌酸激酶测定试剂盒（酶法）CK (NAC) |  | 第二类
Beckman Coulter, Inc. | China | MD |  | 革兰氏阳性菌鉴定及药敏板Pos Combo Panel Type 33 |  | 第二类
Beckman Coulter, Inc. | China | IVD |  | 睾酮测定试剂盒（化学发光法） |  | 第二类
Beckman Coulter, Inc. | China | IVD |  | 甲状腺球蛋白测定试剂盒（化学发光法）Access THYROGLOBULIN |  | 第二类
Beckman Coulter, Inc. | China | IVD |  | 皮质醇校准品Access Cortisol Calibrators |  | 第二类
Beckman Coulter, Inc. | China | IVD |  | 肌红蛋白校准品Access Myoglobin Calibrators |  | 第二类
Beckman Coulter, Inc. | China | IVD |  | 孕酮校准品Access® Progesterone Calibrators |  | 第二类
Beckman Coulter, Inc. | China | MD |  | 全自动化学发光免疫分析仪Immunoassay System |  | 第二类
Beckman Coulter, Inc. | China | IVD |  | 生化多项质控品Control Serum 1 |  | 第二类
Beckman Coulter, Inc. | China | IVD |  | 人生长激素校准品 Access® Ultrasensitive hGH Calibrators |  | 第二类
Beckman Coulter, Inc. | China | IVD |  | 羟丁酸脱氢酶测定试剂盒（酶法）HBDH |  | 第二类
Beckman Coulter, Inc. | China | IVD |  | 二氧化碳结合力测定试剂盒（酶法）Bicarbonate |  | 第二类
Beckman Coulter, Inc. | China | IVD |  | 抗链球菌溶血素-O测定试剂盒（免疫透射比浊速率法）Antistreptolysin-O (ASO) Reagent |  | 第二类
Beckman Coulter, Inc. | China | IVD |  | 脂类质控品Vigil Lipid Control |  | 第二类
Beckman Coulter, Inc. | China | IVD |  | 性激素结合球蛋白校准品Access SHBG Calibrators |  | 第二类
Beckman Coulter, Inc. | China | IVD |  | 线性质控品Lin-C Linearity Control |  | 第二类
Beckman Coulter, Inc. | China | IVD |  | 总甲状腺素测定试剂盒（化学发光法）Access Total T4 |  | 第二类
Beckman Coulter, Inc. | China | IVD |  | 低浓度免疫球蛋白A检测试剂盒（免疫比浊法）Low Concentration Immunoglobulin A |  | 第二类
Beckman Coulter, Inc. | China | IVD |  | 白蛋白检测试剂盒（免疫比浊法）Albumin |  | 第二类
Beckman Coulter, Inc. | China | IVD |  | 甲状腺摄取测定试剂盒(化学发光法)Access THYROID UPTAKE |  | 第二类
Beckman Coulter, Inc. | China | IVD |  | 游离甲状腺素校准品Access® Free T4 Calibrators |  | 第二类
Beckman Coulter, Inc. | China | IVD |  | 甲状腺球蛋白校准品Access THYROGLOBULIN CALIBRATORS |  | 第二类
Beckman Coulter, Inc. | China | IVD |  | 维生素B12校准品Access® Vitamin B12 Calibrators |  | 第二类
Beckman Coulter, Inc. | China | IVD |  | 细胞质控品4C-ES Cell Control |  | 第二类
Beckman Coulter, Inc. | China | IVD |  | 免疫球蛋白M测定试剂盒（免疫透射比浊终点法）Immunoglobulin M (IgM) |  | 第二类
Beckman Coulter, Inc. | China | IVD |  | 肌红蛋白测定试剂盒(化学发光法)Access Myoglobin |  | 第二类
Beckman Coulter, Inc. | China | IVD |  | 白介素6质控品Access IL-6 QC |  | 第二类
Beckman Coulter, Inc. | China | IVD |  | 生化多项质控品Control Serum 2 |  | 第二类
Beckman Coulter, Inc. | China | IVD |  | 骨碱性磷酸酶校准品Access® Ostase® Calibrators |  | 第二类
Beckman Coulter, Inc. | China | IVD |  | 胰岛素校准品Access® Ultrasensitive Insulin Calibrators |  | 第二类
Beckman Coulter, Inc. | China | IVD |  | 总三碘甲状腺原氨酸测定试剂盒（化学发光法）Access Total T3 |  | 第二类
Beckman Coulter, Inc. | China | IVD |  | 尿液有形成分分析用质控物/调焦液iQ® Control/Focus Set |  | 第二类
Beckman Coulter, Inc. | China | IVD |  | 生化多项校准品System Calibrator |  | 第二类
Beckman Coulter, Inc. | China | IVD |  | 地高辛测定试剂盒(化学发光法)Access Digoxin |  | 第二类
Beckman Coulter, Inc. | China | IVD |  | 淀粉酶测定试剂盒（麦芽七糖苷法）AMYLASE AMY7 |  | 第二类
Beckman Coulter, Inc. | China | IVD |  | 血清蛋白质控品（水平3）ITA Control Serum 3 |  | 第三类
Beckman Coulter, Inc. | China | IVD |  | 血清蛋白质控品（水平1）ITA Control Serum 1 |  | 第三类
Beckman Coulter, Inc. | China | IVD |  | 血清蛋白质控品（水平2）ITA Control Serum 2 |  | 第三类
Beckman Coulter, Inc. | China | IVD |  | 血清蛋白多项校准品Serum Protein Multi-Calibrator 2 |  | 第三类
Beckman Coulter, Inc. | China | IVD |  | 黄体生成素校准品Access® hLH Calibrators |  | 第二类
Beckman Coulter, Inc. | China | IVD |  | 备解素因子B检测试剂盒（免疫比浊法）Properdin Factor B |  | 第二类
Beckman Coulter, Inc. | China | IVD |  | C反应蛋白测定试剂盒（免疫透射比浊终点法）C Reactive Protein (CRP) Reagent |  | 第二类
Beckman Coulter, Inc. | China | IVD |  | 低浓度免疫球蛋白M检测试剂盒（免疫比浊法）Low Concentration Immunoglobulin M |  | 第二类
Beckman Coulter, Inc. | China | IVD |  | 葡萄糖测定试剂盒（己糖激酶法）Glucose |  | 第二类
Beckman Coulter, Inc. | China | MD |  | 革兰氏阴性菌药敏板 |  | 第二类
Beckman Coulter, Inc. | China | IVD |  | 胰岛素测定试剂盒（化学发光法）Access Ultrasensitive Insulin |  | 第二类
Beckman Coulter, Inc. | China | MD |  | 革兰氏阳性菌药敏板 |  | 第二类
Beckman Coulter, Inc. | China | IVD |  | 地高辛校准品Access® Digoxin Calibrators |  | 第二类
Beckman Coulter, Inc. | China | IVD |  | 未结合雌三醇校准品Access® Unconjugated Estriol Calibrators |  | 第二类
Beckman Coulter, Inc. | China | IVD |  | 游离甲状腺素测定试剂盒（化学发光法）Access Free T4 |  | 第二类
Beckman Coulter, Inc. | China | IVD |  | 肌酸激酶同工酶测定试剂盒（化学发光法）Access CK-MB |  | 第二类
Beckman Coulter, Inc. | China | MD |  | 酵母菌浊度标准品 |  | 第二类
Beckman Coulter, Inc. | China | IVD |  | B型钠尿肽质控液Alere Triage BNP QC Controls |  | 第二类
Beckman Coulter, Inc. | China | IVD |  | 总三碘甲状腺原氨酸校准品Access Total T3 Calibrators |  | 第二类
Beckman Coulter, Inc. | China | IVD |  | 前列腺特异性抗原同源异构体校准品Access Hybritech p2PSA Calibrators |  | 第三类
Beckman Coulter, Inc. | China | IVD |  | B型钠尿肽校准液Access BNP Calibrators |  | 第二类
Beckman Coulter, Inc. | China | IVD |  | 血液分析仪Hematology Analyzer |  | 第二类
Beckman Coulter, Inc. | China | IVD |  | B型钠尿肽检测试剂盒（化学发光法）Access BNP |  | 第二类
Beckman Coulter, Inc. | China | MD |  | 全自动生化分析仪BECKMAN COULTER CHEMISTRY ANALYZER AU5800 Series |  | 第二类
Beckman Coulter, Inc. | China | MD |  | Sanger测序仪 GenomeLab GeXP Genetic Analysis System |  | 第二类
Beckman Coulter, Inc. | China | MD |  | 微生物分析仪autoSCAN®-4 System |  | 第二类
Beckman Coulter, Inc. | China | IVD |  | 铁/总铁结合力校准品FE/IBCT Calibrator |  | 第二类
Beckman Coulter, Inc. | China | IVD |  | 肌钙蛋白I测定试剂盒（化学发光法）Access AccuTnI+3 |  | 第二类
Beckman Coulter, Inc. | China | IVD |  | 载脂蛋白A-1测定试剂盒（免疫比浊法）Apolipoprotein A-1（ApoA）Reagent |  | 第二类
Beckman Coulter, Inc. | China | IVD |  | α-1酸性糖蛋白测定试剂盒（免疫比浊法）α-1 ACIDGLYCOPROTEIN |  | 第二类
Beckman Coulter, Inc. | China | IVD |  | 游离前列腺特异性抗原校准品Access Hybritech free PSA Calibrators |  | 第三类
Beckman Coulter, Inc. | China | IVD |  | 抗甲状腺过氧化物酶抗体校准品Access TPO Antibody Calibrators |  | 第二类
Beckman Coulter, Inc. | China | IVD |  | 免疫球蛋白M检测试剂盒（散射比浊法）Immunoglobulin M |  | 第二类
Beckman Coulter, Inc. | China | IVD |  | 钙检测试剂盒（光度测定显色法）CALCIUM ARSENAZO III |  | 第二类
Beckman Coulter, Inc. | China | IVD |  | 触珠蛋白检测试剂盒（散射比浊法） Haptoglobin |  | 第二类
Beckman Coulter, Inc. | China | IVD |  | 脂肪酶测定试剂盒（色原底物法）LIPASE |  | 第二类
Beckman Coulter, Inc. | China | IVD |  | 白细胞分化抗原CD34/CD45检测用质控品（流式细胞仪法）Stem-Trol™ Control Cells |  | 第三类
Beckman Coulter, Inc. | China | IVD |  | α1-微球蛋白检测试剂盒（免疫比浊法）Alpha-1-Microglobulin |  | 第二类
Beckman Coulter, Inc. | China | IVD |  | α-1抗胰蛋白酶测定试剂盒（免疫比浊法）α-1 ANTITRYPSIN |  | 第二类
Beckman Coulter, Inc. | China | IVD |  | α1-抗胰蛋白酶检测试剂盒（免疫比浊法）Alpha 1-Antitrypsin |  | 第二类
Beckman Coulter, Inc. | China | IVD |  | 糖类抗原125校准品Access OV Monitor Calibrators |  | 第三类
Beckman Coulter, Inc. | China | IVD |  | 白细胞分化抗原CD20检测试剂盒（流式细胞仪法）IOTest CD20-FITC |  | 第三类
Beckman Coulter, Inc. | China | IVD |  | 尿酸测定试剂盒(比色法）Uric Acid (URIC) Reagent |  | 第二类
Beckman Coulter, Inc. | China | IVD |  | 抗链球菌溶血素O测定试剂盒（胶乳免疫比浊法）ASO |  | 第二类
Beckman Coulter, Inc. | China | IVD |  | 总蛋白测定试剂盒（比色法）Total Protein (TP) Reagent |  | 第二类
Beckman Coulter, Inc. | China | IVD |  | 载脂蛋白-A1测定试剂盒（免疫比浊法）APO-A1 |  | 第二类
Beckman Coulter, Inc. | China | IVD |  | 镁测定试剂盒（比色法）Magnesium （MG） Reagent |  | 第二类
Beckman Coulter, Inc. | China | IVD |  | 细胞质控品Immuno-trol low cells |  | 第三类
Beckman Coulter, Inc. | China | IVD |  | 白细胞分化抗原CD19检测试剂盒（流式细胞仪法-APC）IOTest CD19-APC |  | 第三类
Beckman Coulter, Inc. | China | IVD |  | 载脂蛋白B检测试剂盒（免疫比浊法）Apolipoprotein B |  | 第二类
Beckman Coulter, Inc. | China | IVD |  | 低密度脂蛋白胆固醇测定试剂盒（酶法）LDL-Cholesterol |  | 第二类
Beckman Coulter, Inc. | China | IVD |  | 抑制素A校准品Access INHIBIN A Calibrators |  | 第二类
Beckman Coulter, Inc. | China | IVD |  | D-二聚体质控品D-DIMER CONTROL |  | 第二类
Beckman Coulter, Inc. | China | IVD |  | 尿素氮测定试剂盒（比色法）Urea Nitrogen (BUN) Reagent |  | 第二类
Beckman Coulter, Inc. | China | IVD |  | 乳酸测定试剂盒（酶法）LACTATE |  | 第二类
Beckman Coulter, Inc. | China | IVD |  | 血液分析仪用质控品Latron CP-X Control |  | 第二类
Beckman Coulter, Inc. | China | IVD |  | 胆固醇测定试剂盒（比色法）Cholesterol （CHOL） Reagent |  | 第二类
Beckman Coulter, Inc. | China | IVD |  | 白细胞分化抗原CD19检测试剂盒（流式细胞仪法）IOTest CD19 - PE |  | 第三类
Beckman Coulter, Inc. | China | IVD |  | 癌胚抗原（CEA）校准品Access CEA Calibrators |  | 第三类
Beckman Coulter, Inc. | China | IVD |  | 肌酸激酶测定试剂盒(比色法）Creatine Kinase (CK) Reagent |  | 第二类
Beckman Coulter, Inc. | China | IVD |  | 白细胞分化抗原CD19检测试剂盒(流式细胞仪法-PC5)IOTest CD19-PC5 |  | 第三类
Beckman Coulter, Inc. | China | IVD |  | 肌酸激酶同工酶（CK-MB）检测试剂盒（酶促免疫抑制法）CK-MB |  | 第二类
Beckman Coulter, Inc. | China | IVD |  | 碱性磷酸酶测定试剂盒（比色法）Alkaline Phosphatase (ALP) Reagent |  | 第二类
Beckman Coulter, Inc. | China | IVD |  | 内因子抗体质控品Intrinsic Factor Ab QC |  | 第二类
Beckman Coulter, Inc. | China | IVD |  | 乳酸脱氢酶测定试剂盒（酶速率法）Lactate Dehydrogenase (LD) Reagent |  | 第二类
Beckman Coulter, Inc. | China | IVD |  | 电解质标准液（低值）ISE Low Serum Standard |  | 第二类
Beckman Coulter, Inc. | China | IVD |  | 糖类抗原15-3校准品 Access BR Monitor Calibrators |  | 第三类
Beckman Coulter, Inc. | China | IVD |  | 肌钙蛋白I校准品Access AccuTnI+3 Calibrators |  | 第二类
Beckman Coulter, Inc. | China | IVD |  | 抗甲状腺过氧化物酶抗体测定试剂盒（化学发光法）Access TPO Antibody |  | 第二类
Beckman Coulter, Inc. | China | IVD |  | 尿酸检测试剂盒（酶促显色法）URIC ACID |  | 第二类
Beckman Coulter, Inc. | China | IVD |  | 载脂蛋白B测定试剂盒（免疫比浊法）Apolipoprotein B (ApoB) Reagent |  | 第二类
Beckman Coulter, Inc. | China | IVD |  | 微量白蛋白检测试剂盒（免疫比浊法）Microalbumin |  | 第二类
Beckman Coulter, Inc. | China | IVD |  | D-二聚体测定试剂盒（乳胶凝集法）D-DIMER |  | 第二类
Beckman Coulter, Inc. | China | IVD |  | 血液分析仪用校准品S-CAL Calibrator |  | 第二类
Beckman Coulter, Inc. | China | IVD |  | 抑制素A质控品Access INHIBIN A QC |  | 第二类
Beckman Coulter, Inc. | China | IVD |  | 转铁蛋白测定试剂盒（免疫比浊法）TRANSFERRIN |  | 第二类
Beckman Coulter, Inc. | China | IVD |  | 促红细胞生成素测定试剂盒（化学发光法）Access EPO |  | 第二类
Beckman Coulter, Inc. | China | IVD |  | 补体C3测定试剂盒（免疫比浊法）C3 |  | 第二类
Beckman Coulter, Inc. | China | IVD |  | 血液分析仪用质控品6C Cell Control |  | 第二类
Beckman Coulter, Inc. | China | IVD |  | D-二聚体校准品D-DIMER CALIBRATOR |  | 第二类
Beckman Coulter, Inc. | China | IVD |  | 尿液电解质检测用校准品ISE Low/High Urine Standard |  | 第二类
Beckman Coulter, Inc. | China | IVD |  | 尿蛋白质控品Urine Protein Control |  | 第二类
Beckman Coulter, Inc. | China | IVD |  | 镁测定试剂盒（二甲苯胺蓝法）Magnesium |  | 第二类
Beckman Coulter, Inc. | China | IVD |  | 补体C3检测试剂盒（散射比浊法）Complement C3 |  | 第二类
Beckman Coulter, Inc. | China | IVD |  | 总前列腺特异性抗原校准品Access Hybritech PSA Calibrators |  | 第三类
Beckman Coulter, Inc. | China | IVD |  | 前白蛋白检测试剂盒（免疫比浊法）Prealbumin |  | 第二类
Beckman Coulter, Inc. | China | IVD |  | 糖类抗原125检测试剂盒（化学发光法）Access OV Monitor |  | 第三类
Beckman Coulter, Inc. | China | IVD |  | 铁测定试剂盒（酶法）IRON |  | 第二类
Beckman Coulter, Inc. | China | IVD |  | 胰淀粉酶测定试剂盒（免疫抑制法）Pancreatic Amylase (PAM) Reagent |  | 第二类
Beckman Coulter, Inc. | China | IVD |  | 铁蛋白测定试剂盒（免疫比浊法）FERRITIN |  | 第二类
Beckman Coulter, Inc. | China | IVD |  | 总胆红素测定试剂盒（比色法）Total Bilirubin (TBIL) Reagent |  | 第二类
Beckman Coulter, Inc. | China | IVD |  | 白蛋白测定试剂盒（比色法）Albumin (ALB) Reagent |  | 第二类
Beckman Coulter, Inc. | China | IVD |  | 抗链球菌溶血素O检测试剂盒（免疫比浊法）Antistreptolysin O |  | 第二类
Beckman Coulter, Inc. | China | IVD |  | 谷草转氨酶检测试剂盒（酶法）AST |  | 第二类
Beckman Coulter, Inc. | China | IVD |  | 白蛋白测定试剂盒（溴甲酚绿法）Albumin |  | 第二类
Beckman Coulter, Inc. | China | IVD |  | 革兰氏阴性菌鉴定板Rapid Neg ID Panel Type 3（RNID3） |  | 第二类
Beckman Coulter, Inc. | China | IVD |  | 免疫球蛋白G测定试剂盒（免疫比浊法）IgG |  | 第二类
Beckman Coulter, Inc. | China | IVD |  | 触珠蛋白测定试剂盒（免疫比浊法）HAPTOGLOBIN |  | 第二类
Beckman Coulter, Inc. | China | IVD |  | 白细胞分化抗原CD34检测试剂盒（流式细胞仪法）IOTest CD34-PE |  | 第三类
Beckman Coulter, Inc. | China | IVD |  | 多项免疫校准品BECKMAN COULTER Calibrator 1 |  | 第二类
Beckman Coulter, Inc. | China | IVD |  | C反应蛋白校准品CRP Latex Calibrator Normal Set |  | 第二类
Beckman Coulter, Inc. | China | IVD |  | 甲状旁腺激素测定试剂盒（化学发光法）Intact PTH (iPTH) |  | 第二类
Beckman Coulter, Inc. | China | IVD |  | 血液分析仪用质控品LIN-X Linearity Control |  | 第二类
Beckman Coulter, Inc. | China | IVD |  | 多项校准品Serum Protein Multi-Calibrator |  | 第二类
Beckman Coulter, Inc. | China | IVD |  | 电解质标准液（高值）ISE High Serum Standard |  | 第二类
Beckman Coulter, Inc. | China | IVD |  | 高密度脂蛋白胆固醇检测试剂盒（酶法）HDL-Cholesterol |  | 第二类
Beckman Coulter, Inc. | China | IVD |  | 多项免疫校准品Beckman Coulter Calibrator 3 |  | 第二类
Beckman Coulter, Inc. | China | IVD |  | γ-谷氨酰转移酶测定试剂盒（比色法）γ-Glutamyl Transferase (GGT) Reagent |  | 第二类
Beckman Coulter, Inc. | China | IVD |  | 总铁结合力测定试剂盒（比色法）Total Iron Binding Capacity |  | 第二类
Beckman Coulter, Inc. | China | IVD |  | 葡萄糖测定试剂盒(比色法）Glucose (GLUH) Reagent |  | 第二类
Beckman Coulter, Inc. | China | IVD |  | 甘油三酯检测试剂盒（酶法）Triglyceride |  | 第二类
Beckman Coulter, Inc. | China | IVD |  | 免疫球蛋白M测定试剂盒（免疫比浊法）IgM |  | 第二类
Beckman Coulter, Inc. | China | IVD |  | α1-酸糖蛋白检测试剂盒（免疫比浊法）Alpha1-Acid Glycoprotein |  | 第二类
Beckman Coulter, Inc. | China | IVD |  | 免疫球蛋白A测定试剂盒（免疫比浊法）IgA |  | 第二类
Beckman Coulter, Inc. | China | IVD |  | 转铁蛋白检测试剂盒（免疫比浊法）Urine Transferrin |  | 第二类
Beckman Coulter, Inc. | China | IVD |  | 总蛋白测定试剂盒（双缩脲法）Total Protein |  | 第二类
Beckman Coulter, Inc. | China | IVD |  | 免疫球蛋白A检测试剂盒（散射比浊法）Immunoglobulin A |  | 第二类
Beckman Coulter, Inc. | China | IVD |  | 乙醇检测试剂盒（酶法）Alcohol (ETOH) reagent |  | 第二类
Beckman Coulter, Inc. | China | IVD |  | 微量总蛋白校准品Microprotein Calibrator (M-TP Calibrator) |  | 第二类
Beckman Coulter, Inc. | China | IVD |  | 直接胆红素测定试剂盒（比色法）Direct Bilirubin (DBIL) Reagnt |  | 第二类
Beckman Coulter, Inc. | China | IVD |  | 糖类抗原19-9校准品Access GI Monitor Calibrators |  | 第三类
Beckman Coulter, Inc. | China | IVD |  | 性激素结合球蛋白测定试剂盒（化学发光法）Access SHBG |  | 第二类
Beckman Coulter, Inc. | China | IVD |  | 促红细胞生成素校准品Access EPO Calibrators |  | 第二类
Beckman Coulter, Inc. | China | IVD |  | 肌钙蛋白I测定试剂盒（化学发光法）Access AccuTnI+3 |  | 第二类
Beckman Coulter, Inc. | China | IVD |  | 载脂蛋白A1检测试剂盒（免疫比浊法）Apolipoprotein A1 |  | 第二类
Beckman Coulter, Inc. | China | IVD |  | 转铁蛋白测定试剂盒（比色法）Transferrin (TRFN) Reagent |  | 第二类
Beckman Coulter, Inc. | China | IVD |  | 补体C4检测试剂盒（散射比浊法）Complement C4 |  | 第二类
Beckman Coulter, Inc. | China | MD |  | 浊度计Turbidity Meter |  | 第二类
Beckman Coulter, Inc. | China | IVD |  | 补体C3测定试剂盒(免疫透射比浊速率法）Complement C3 Reagent |  | 第二类
Beckman Coulter, Inc. | China | MD |  | 全自动生化分析仪Beckman Coulter Chemistry Analyzer |  | 第二类
Beckman Coulter, Inc. | China | IVD |  | 血液分析仪用质控品LIN-C Linearity Control |  | 第二类
Beckman Coulter, Inc. | China | IVD |  | 血液分析仪UniCel DxH 800 Coulter Cellular Analysis System |  | 第二类
Beckman Coulter, Inc. | China | IVD |  | 免疫球蛋白G测定试剂盒（免疫透射比浊终点法）Immunoglobulin G（IgG） |  | 第二类
Beckman Coulter, Inc. | China | IVD |  | 促卵泡生成激素校准品Access hFSH Calibrators |  | 第二类
Beckman Coulter, Inc. | China | IVD |  | 血液分析仪用质控品Body Fluid Control |  | 第二类
Beckman Coulter, Inc. | China | IVD |  | 免疫球蛋白A测定试剂盒（免疫透射比浊终点法）Immunoglobulin A （IgA） |  | 第二类
Beckman Coulter, Inc. | China | IVD |  | 补体C4测定试剂盒（免疫透射比浊终点法）Complement C4 Reagent |  | 第二类
Beckman Coulter, Inc. | China | MD |  | 全自动免疫分析仪Immunoassay System |  | 第二类
Beckman Coulter, Inc. | China | IVD |  | 全自动尿液化学分析系统iChem VELOCITY Automated Urine Chemistry System |  | 第二类
Beckman Coulter, Inc. | China | IVD |  | 人生长激素测定试剂盒（化学发光法）Access Ultrasensitive hGH |  | 第二类
Beckman Coulter, Inc. | China | IVD |  | 尿液分析试纸条（干化学法）iChem VELOCITY Urine Chemistry Strips |  | 第二类
Beckman Coulter, Inc. | China | IVD |  | 血清学质控品Vigil Serology Control |  | 第二类
Beckman Coulter, Inc. | China | IVD |  | 游离三碘甲状腺原氨酸校准品Access FREE T3 Calibrators |  | 第二类
Beckman Coulter, Inc. | China | IVD |  | 肌钙蛋白I校准品Access AccuTnI+3 Calibrators |  | 第二类
Beckman Coulter, Inc. | China | IVD |  | 总铁结合力样本预处理柱试剂盒Total Iron Binding Capacity Column Kit |  | 第二类
Beckman Coulter, Inc. | China | IVD |  | 全自动尿液有形成分分析系统Automated Urine Microscopy Analyzer |  | 第二类
Beckman Coulter, Inc. | China | IVD |  | 高密度/低密度脂蛋白胆固醇质控品HDL/LDL-Cholesterol Control Serum |  | 第二类
Beckman Coulter, Inc. | China | IVD |  | 微量总蛋白测定试剂盒(比色法）Microprotein（M-TP）Reagent |  | 第二类
Beckman Coulter, Inc. | China | IVD |  | 类风湿因子检测试剂盒（散射比浊法）Rheumatoid Factor |  | 第二类
Beckman Coulter, Inc. | China | IVD |  | 促卵泡生成素测定试剂盒（化学发光法）Access hFSH |  | 第二类
Beckman Coulter, Inc. | China | IVD |  | 肌酸激酶同工酶质控品CK-MB CONTROL SERUM LEVEL 1 |  | 第二类
Beckman Coulter, Inc. | China | IVD |  | 肌酸激酶同工酶校准品CK-MB Calibrator |  | 第二类
Beckman Coulter, Inc. | China | IVD |  | 尿素测定试剂盒（酶法）UREA |  | 第二类
Beckman Coulter, Inc. | China | IVD |  | 白细胞分化抗原CD3/ CD(16+56)检测试剂盒(流式细胞仪法-FITC/PE)CD3-FITC/CD (16+56) - PE |  | 第三类
Beckman Coulter, Inc. | China | IVD |  | 可溶性转铁蛋白受体质控品Access sTfR QC |  | 第二类
Beckman Coulter, Inc. | China | IVD |  | 细胞质控品Immuno-Trol Cells |  | 第三类
Beckman Coulter, Inc. | China | IVD |  | 铁蛋白校准品Access Ferritin Calibrators |  | 第二类
Beckman Coulter, Inc. | China | IVD |  | 前白蛋白校准品PAB Calibrator |  | 第二类
Beckman Coulter, Inc. | China | IVD |  | 内因子抗体测定试剂盒（化学发光法）Access Intrinsic Factor Ab |  | 第二类
Beckman Coulter, Inc. | China | IVD |  | 游离三碘甲状腺原氨酸测定试剂盒（化学发光法）Access Free T3 |  | 第二类
Beckman Coulter, Inc. | China | IVD |  | 低密度脂蛋白胆固醇校准品LDL Cholesterol Calibrator |  | 第二类
Beckman Coulter, Inc. | China | IVD |  | 多项校准品BECKMAN COULTER Cal 5 Plus |  | 第二类
Beckman Coulter, Inc. | China | IVD |  | 乳酸脱氢酶测定试剂盒（乳酸底物法）LDH |  | 第二类
Beckman Coulter, Inc. | China | IVD |  | γ-谷氨酰转移酶测定试剂盒（GCANA底物法）GGT |  | 第二类
Beckman Coulter, Inc. | China | IVD |  | 泌乳素测定试剂盒（化学发光法）Access Prolactin |  | 第二类
Beckman Coulter, Inc. | China | IVD |  | 酵母菌鉴定板Rapid Yeast ID Panel |  | 第二类
Beckman Coulter, Inc. | China | IVD |  | 糖类抗原19-9检测试剂盒（化学发光法）Access GI Monitor |  | 第二类
Beckman Coulter, Inc. | China | IVD |  | HLA-B27 FITC/HLA-B7-PE 检测试剂盒（流式细胞仪法）IOtest® HLA-B27-FITC/HLA-B7-PE |  | 第三类
Beckman Coulter, Inc. | China | IVD |  | 可溶性转铁蛋白受体测定试剂盒（化学发光法）Access sTfR |  | 第二类
Beckman Coulter, Inc. | China | IVD |  | 血液分析仪用校准品Ac·T 5diff Cal Calibrator |  | 第二类
Beckman Coulter, Inc. | China | IVD |  | 铁蛋白测定试剂盒（化学发光法）Access Ferritin |  | 第二类
Beckman Coulter, Inc. | China | IVD |  | 淋巴细胞检测试剂盒（流式细胞仪法）Cyto-STAT tetraCHROME CD45-FITC/CD56-RD1/CD19-ECD/CD3-PC5 |  | 第三类
Beckman Coulter, Inc. | China | IVD |  | 苛养菌鉴定板HNID Panel |  | 第二类
Beckman Coulter, Inc. | China | IVD |  | 革兰氏阴性菌鉴定及药敏板Neg Urine Combo Panel Type 61 |  | 第二类
Beckman Coulter, Inc. | China | IVD |  | 载脂蛋白校准品Apolipoprotein A1 and B Calibrator |  | 第二类
Beckman Coulter, Inc. | China | IVD |  | 甲胎蛋白测定试剂盒（化学发光法）Access AFP |  | 第三类
Beckman Coulter, Inc. | China | IVD |  | 总免疫球蛋白E检测试剂盒（免疫比浊法）Total Immunoglobulin E |  | 第三类
Beckman Coulter, Inc. | China | IVD |  | 革兰氏阴性菌鉴定板Neg ID Panel Type 2 |  | 第二类
Beckman Coulter, Inc. | China | IVD |  | 游离前列腺特异抗原测定试剂盒（化学发光法）Access Hybritech® free PSA |  | 第三类
Beckman Coulter, Inc. | China | IVD |  | 尿蛋白校准品Urine Protein Calibrator (UCAL) |  | 第二类
Beckman Coulter, Inc. | China | IVD |  | 黄体生成素测定试剂盒（化学发光法）Access hLH |  | 第二类
Beckman Coulter, Inc. | China | IVD |  | 内因子抗体校准品Access Intrinsic Factor Ab Calibrators |  | 第二类
Beckman Coulter, Inc. | China | IVD |  | 革兰氏阳性菌鉴定板Rapid Pos ID Panel Type 2 |  | 第二类
Beckman Coulter, Inc. | China | IVD |  | 多项校准品SYNCHRON Calibrator 5 Plus |  | 第二类
Beckman Coulter, Inc. | China | IVD |  | 可溶性转铁蛋白受体校准品Access sTfR Calibrators |  | 第二类
Beckman Coulter, Inc. | China | IVD |  | 微量总蛋白测定试剂盒（焦酚红法）Urinary /CSF Protein |  | 第二类
Beckman Coulter, Inc. | China | IVD |  | 前列腺特异性抗原测定试剂盒（化学发光法）Access Hybritech PSA |  | 第三类
Beckman Coulter, Inc. | China | IVD |  | 类风湿因子测定试剂盒（胶乳免疫比浊法）RF Latex |  | 第二类
Beckman Coulter, Inc. | China | IVD |  | 二氧化碳校准品Bicarbonate Calibrator |  | 第二类
Beckman Coulter, Inc. | China | IVD |  | 载脂蛋白校准品BECKMAN COULTER APO CAL |  | 第二类
Beckman Coulter, Inc. | China | IVD |  | 硫酸脱氢表雄酮测定试剂盒（化学发光法）Access DHEA-S |  | 第二类
Beckman Coulter, Inc. | China | IVD |  | 类风湿因子校准品RF Latex Calibrator |  | 第二类
Beckman Coulter, Inc. | China | IVD |  | 维生素B12测定试剂盒（化学发光法）Access Vitamin B12 |  | 第二类
Beckman Coulter, Inc. | China | IVD |  | 淀粉酶测定试剂盒（EPS底物法）α-Amylase |  | 第二类
Beckman Coulter, Inc. | China | IVD |  | 叶酸校准品Access Folate Calibrators |  | 第二类
Beckman Coulter, Inc. | China | IVD |  | 高密度脂蛋白胆固醇校准品HDL Cholesterol Calibrator |  | 第二类
Beckman Coulter, Inc. | China | IVD |  | 多项校准品SYNCHRON Calibrator 1 |  | 第二类
Beckman Coulter, Inc. | China | IVD |  | CD45/CD4/CD8/CD3检测试剂盒（流式细胞仪法）Cyto-STAT tetraCHROME CD45-FITC/CD4-RD1/CD8-ECD/CD3-PC5 |  | 第三类
Beckman Coulter, Inc. | China | IVD |  | 孕酮测定试剂盒（化学发光法）Access Progesterone |  | 第二类
Beckman Coulter, Inc. | China | IVD |  | 叶酸测定试剂盒（化学发光法）Access Folate |  | 第二类
Beckman Coulter, Inc. | China | IVD |  | 雌二醇测定试剂盒（化学发光法）Access Estradiol |  | 第二类
Beckman Coulter, Inc. | China | IVD |  | 厌氧菌鉴定板Rapid Anaerobe ID Panel |  | 第二类
Beckman Coulter, Inc. | China | IVD |  | CD45/CD4/CD3检测试剂盒（流式细胞仪法）Cyto-STAT CD45-FITC/CD4-RD1/CD3-PC5 Kit |  | 第三类
Beckman Coulter, Inc. | China | IVD |  | 硫酸脱氢表雄酮校准品Access DHEA-S Calibrators |  | 第二类
Beckman Coulter, Inc. | China | IVD |  | 前白蛋白校准品Prealbumin Calibrator |  | 第二类
Beckman Coulter, Inc. | China | IVD |  | 未结合雌三醇测定试剂盒（化学发光法）Access Unconjugated Estriol |  | 第二类
Beckman Coulter, Inc. | China | IVD |  | 前白蛋白测定试剂盒（免疫比浊法）Prealbumin |  | 第二类
Beckman Coulter, Inc. | China | IVD |  | 氨测定试剂盒（比色法）Ammonia (AMM) Reagent |  | 第二类
Beckman Coulter, Inc. | China | IVD |  | 脂蛋白(a)检测试剂盒（免疫比浊法）Lipoprotein(a) |  | 第二类
Beckman Coulter, Inc. | China | IVD |  | 氨/乙醇质控品AMM/ALCOHOL Control |  | 第二类
Beckman Coulter, Inc. | China | IVD |  | κ轻链检测试剂盒（免疫比浊法）Kappa Light Chain |  | 第二类
Beckman Coulter, Inc. | China | IVD |  | 白细胞分化抗原CD3/HLA-DR检测试剂盒(流式细胞仪法-FITC/PE)IOTest CD3-FITC/HLA-DR-PE |  | 第三类
Beckman Coulter, Inc. | China | IVD |  | 白细胞分化抗原CD19检测试剂盒(流式细胞仪法-FITC)IOTest CD19-FITC |  | 第三类
Beckman Coulter, Inc. | China | IVD |  | 抗凝血酶Ⅲ检测试剂盒（免疫比浊法）Antithrombin Ⅲ |  | 第二类
Beckman Coulter, Inc. | China | IVD |  | 甘油三酯测定试剂盒（比色法）Triglycerides GPO (TG) Reagent |  | 第二类
Beckman Coulter, Inc. | China | IVD |  | 转铁蛋白检测试剂盒（免疫比浊法）Transferrin |  | 第二类
Beckman Coulter, Inc. | China | IVD |  | 肌酸激酶同工酶质控品CK-MB CONTROL SERUM LEVEL 2 |  | 第二类
Beckman Coulter, Inc. | China | IVD |  | 胆红素校准品Bilirubin Calibrator (Bilirubin CAL) |  | 第二类
Beckman Coulter, Inc. | China | IVD |  | 肌酐测定试剂盒（肌氨酸氧化酶法）Creatinine( Enzymatic) |  | 第二类
Beckman Coulter, Inc. | China | IVD |  | 免疫球蛋白G检测试剂盒（免疫比浊法）Immunoglobulin G |  | 第二类
Beckman Coulter, Inc. | China | IVD |  | 铜蓝蛋白检测试剂盒（免疫比浊法） |  | 第三类
Beckman Coulter, Inc. | China | IVD |  | 铁测定试剂盒(比色法）Iron（FE）Reagent |  | 第二类
Beckman Coulter, Inc. | China | IVD |  | 载脂蛋白B测定试剂盒（免疫比浊法）ApoB |  | 第二类
Beckman Coulter, Inc. | China | IVD |  | 微量白蛋白测定试剂盒（比色法）Microalbumin (MA) Reagent |  | 第二类
Beckman Coulter, Inc. | China | IVD |  | 高灵敏度C-反应蛋白检测试剂盒（免疫比浊法）High Sensitivity C-Reactive Protein |  | 第二类
Beckman Coulter, Inc. | China | IVD |  | λ轻链检测试剂盒（免疫比浊法）Lambda Light Chain |  | 第二类
Beckman Coulter, Inc. | China | IVD |  | 铜蓝蛋白测定试剂盒（免疫比浊法）CERULOPLASMIN |  | 第三类
Beckman Coulter, Inc. | China | IVD |  | 前列腺特异性抗原同源异构体质控品Access Hybritech p2PSA QC |  | 第三类
Beckman Coulter, Inc. | China | IVD |  | 无机磷测定试剂盒（钼酸盐法） Inorganic phosphorous |  | 第二类
Beckman Coulter, Inc. | China | IVD |  | 尿免疫球蛋白G检测试剂盒（免疫比浊法）Urine Immunoglobulin G |  | 第二类
Beckman Coulter, Inc. | China | IVD |  | C反应蛋白检测试剂盒（免疫比浊法）C-Reactive Protein |  | 第二类
Beckman Coulter, Inc. | China | IVD |  | 白细胞分化抗原CD19检测试剂盒(流式细胞仪法- PC7)IOTest CD19-PC7 |  | 第三类
Beckman Coulter, Inc. | China | IVD |  | 不饱和铁结合力测定试剂盒（Nitroso-PSAP法）UIBC |  | 第二类
Beckman Coulter, Inc. | China | IVD |  | 人绒毛膜促性腺激素及β亚单位（HCG+βHCG）测定试剂盒（化学发光法）Access Total βHCG (5th IS) |  | 第二类
Beckman Coulter, Inc. | China | IVD |  | 微量白蛋白校准品MA Calibrator |  | 第二类
Beckman Coulter, Inc. | China | IVD |  | 白细胞分化抗原CD34检测试剂盒（流式细胞仪法-APC）IOTest CD34-APC |  | 第三类
Beckman Coulter, Inc. | China | IVD |  | 多项生化校准品 AQUA CAL 1，AQUA CAL 2，AQUA CAL 3 |  | 第二类
Beckman Coulter, Inc. | China | IVD |  | 谷丙转氨酶测定试剂盒（酶法）ALT |  | 第二类
Beckman Coulter, Inc. | China | IVD |  | 载脂蛋白校准品 Apolipoprotein Calibrator (APO CAL) |  | 第二类
Beckman Coulter, Inc. | China | IVD |  | 抑制素A测定试剂盒（化学发光法）Access INHIBIN A |  | 第二类
Beckman Coulter, Inc. | China | IVD |  | 胆固醇测定试剂盒（酶法）Cholesterol |  | 第二类
Beckman Coulter, Inc. | China | IVD |  | 抗脱氧核糖核酸酶B检测试剂盒（免疫比浊法）Antideoxyribonuclease B |  | 第二类
Beckman Coulter, Inc. | China | IVD |  | 乙醇校准品ETOH Calibrator |  | 第二类
Beckman Coulter, Inc. | China | IVD |  | 甲状旁腺激素校准品Access Intact PTH Calibrators |  | 第二类
Beckman Coulter, Inc. | China | IVD |  | 铁蛋白检测试剂盒（免疫比浊法）Ferritin |  | 第二类
Beckman Coulter, Inc. | China | IVD |  | 直接胆红素测定试剂盒（重氮法）Direct Bilirubin |  | 第二类
Beckman Coulter, Inc. | China | IVD |  | α2-巨球蛋白检测试剂盒（免疫比浊法）Alpha 2-Macroglobulin |  | 第二类
Beckman Coulter, Inc. | China | MD |  | 全自动生化分析仪Beckman Coulter Chemistry Analyzer |  | 第二类
Beckman Coulter, Inc. | China | IVD |  | 多项复合质控品Synchron Liquid Comprehensive Chemistry Control serum Levels 1,2,3 |  | 第二类
Beckman Coulter, Inc. | China | IVD |  | 甲状腺球蛋白抗体测定试剂盒（化学发光法）Access Thyroglobulin Antibody II |  | 第二类
Beckman Coulter, Inc. | China | IVD |  | 高灵敏度C反应蛋白检测试剂盒（免疫比浊法）High Sensitivity Cardiac C-Reactive Protein |  | 第二类
Beckman Coulter, Inc. | China | IVD |  | C-反应蛋白测定试剂盒（免疫比浊法）CRP Latex |  | 第二类
Beckman Coulter, Inc. | China | IVD |  | 癌胚抗原测定试剂盒（化学发光法）Access CEA |  | 第二类
Beckman Coulter, Inc. | China | IVD |  | 淋巴细胞质控品Cyto-Trol Control Cells Kit |  | 第三类
Beckman Coulter, Inc. | China | IVD |  | 补体C4测定试剂盒（免疫比浊法）C4 |  | 第二类
Beckman Coulter, Inc. | China | IVD |  | β2微球蛋白测定试剂盒（胶乳免疫比浊法）β-2 Microglobulin |  | 第二类
Beckman Coulter, Inc. | China | IVD |  | 绝对计数用微球试剂盒Flow-Count Fluorospheres |  | 第二类
Beckman Coulter, Inc. | China | IVD |  | 骨碱性磷酸酶测定试剂盒（化学发光法）Access Ostase |  | 第二类
Beckman Coulter, Inc. | China | IVD |  | C反应蛋白校准品CRP Latex Calibrator Highly Sensitive Set |  | 第二类
Beckman Coulter, Inc. | China | IVD |  | 脑脊液蛋白校准品BECKMAN COULTER CSF Calibrator |  | 第二类
Beckman Coulter, Inc. | China | IVD |  | 总胆红素测定试剂盒（重氮法）Total Bilirubin |  | 第二类
Beckman Coulter, Inc. | China | IVD |  | 总β亚单位人绒毛膜促性腺激素校准品Access Total βHCG (5th IS) Calibrators |  | 第二类
Beckman Coulter, Inc. | China | MD |  | 流式细胞仪Navios EX Flow Cytometer |  | 第二类
Siemens Healthcare | China | MD |  | 超声诊断系统Diagnostic Ultrasound System |  | 第三类
Siemens Healthcare | China | MD |  | 超声诊断系统Diagnostic Ultrasound System |  | 第三类
Siemens Healthcare | China | MD |  | 超声诊断系统 Diagnostic Ultrasound System |  | 第三类
Siemens Healthcare | China | MD |  | 正电子发射及X射线计算机断层成像系统PET/CT |  | 第三类
Siemens Healthcare | China | IVD |  | 肌酐测定试剂盒（苦味酸法）Creatinine Flex® reagent cartridge (CRE2) |  | 第二类
Siemens Healthcare | China | IVD |  | 无机磷测定试剂盒（磷钼酸盐法）Phosphorus Flex® reagent cartridge（PHOS） |  | 第二类
Siemens Healthcare | China | IVD |  | 泌乳素测定试剂盒（化学发光法）IMMULITE/IMMULITE 1000 Prolactin |  | 第二类
Siemens Healthcare | China | IVD |  | 促肾上腺皮质激素测定试剂盒（化学发光法）IMMULITE/IMMULITE1000 ACTH |  | 第二类
Siemens Healthcare | China | IVD |  | 尿微量白蛋白/肌酐检测试剂盒（免疫比浊法和贝-本二氏试验法）Microalbumin/Creatinine Reagent Kit |  | 第二类
Siemens Healthcare | China | IVD |  | 抗链球菌溶血素O测定试剂盒（免疫比浊法）Anti-Streptolysin-O_2 Reagents (ASO_2) |  | 第二类
Siemens Healthcare | China | IVD |  | α肿瘤坏死因子测定试剂盒（化学发光法）IMMULITE/IMMULITE 1000 TNFα |  | 第二类
Siemens Healthcare | China | IVD |  | 高密度脂蛋白胆固醇测定试剂盒（直接法）HDL Cholesterol (HDLC) |  | 第二类
Siemens Healthcare | China | IVD |  | 人绒毛膜促性腺激素测定试剂盒（化学发光法）IMMULITE 2000 HCG |  | 第二类
Siemens Healthcare | China | IVD |  | 肌酐测定试剂盒（苦味酸法）Creatinine_2 Reagents (CREA_2) |  | 第二类
Siemens Healthcare | China | MD |  | 全自动生化分析仪ADVIA® Chemistry XPT System |  | 第二类
Siemens Healthcare | China | IVD |  | 糖类抗原125测定试剂盒（化学发光法）IMMULITE 2000 OM-MA |  | 第三类
Siemens Healthcare | China | IVD |  | 微量白蛋白测定试剂盒（PEG增强免疫比浊法）Microalbumin_2 Reagents (μALB_2) |  | 第二类
Siemens Healthcare | China | IVD |  | α‑淀粉酶测定试剂盒（EPS 底物法）Amylase_2 (AMY_2) |  | 第二类
Siemens Healthcare | China | IVD |  | 抗甲状腺球蛋白抗体测定试剂盒(微粒子化学发光免疫分析法)Anti-Thyroglobulin II (aTgII) |  | 第二类
Siemens Healthcare | China | MD |  | 电解质血气分析仪RAPIDPoint® 500e Blood Gas System |  | 第二类
Siemens Healthcare | China | IVD |  | 苯妥英定标液Emit® 2000 Phenytoin Calibrators |  | 第二类
Siemens Healthcare | China | MD |  | 乳腺X射线摄影图像处理软件Mammography Images Processing Software |  | 第二类
Siemens Healthcare | China | IVD |  | 胆固醇定标液Cholesterol Calibrator (CHOL Calibrator) |  | 第二类
Siemens Healthcare | China | IVD |  | 糖类抗原19-9测定试剂盒（化学发光法）IMMULITE/IMMULITE 1000 GI-MA |  | 第三类
Siemens Healthcare | China | MD |  | 超声诊断系统Diagnostic Ultrasound System |  | 第三类
Siemens Healthcare | China | IVD |  | 促红细胞生成素测定试剂盒（微粒子化学发光免疫分析法）Erythropoietin (EPO) |  | 第二类
Siemens Healthcare | China | IVD |  | 总铁结合力测定试剂盒（比色法）Total Iron Binding Capacity Flex Reagent Cartridge (IBCT) |  | 第二类
Siemens Healthcare | China | IVD |  | 肌酐测定试剂盒（酶法）Enzymatic Creatinine_2 Reagents (ECRE_2) |  | 第二类
Siemens Healthcare | China | IVD |  | 性激素结合蛋白测定试剂盒（化学发光法）IMMULITE /IMMULITE1000 SHBG |  | 第二类
Siemens Healthcare | China | IVD |  | 电解质尿液校准液ISE Urine Standard Set |  | 第二类
Siemens Healthcare | China | IVD |  | 全转运钴胺素质控品Active-B12 (AB12) Quality Control |  | 第二类
Siemens Healthcare | China | IVD |  | 雄烯二酮测定试剂盒(微粒子化学发光免疫分析法)Androstenedione (ANDRO) |  | 第二类
Siemens Healthcare | China | IVD |  | 总睾酮测定试剂盒（化学发光法）IMMULITE2000 Total Testosterone |  | 第二类
Siemens Healthcare | China | IVD |  | 人类免疫缺陷病毒抗原及抗体联合检测试剂盒（微粒子化学发光免疫分析法）HIV Ag/Ab Combo (CHIV) Assay |  | 第三类
Siemens Healthcare | China | IVD |  | 尿液/脑脊液蛋白校准品Urinary/Cerebrospinal Fluid Protein Calibrator (UCFP CAL) |  | 第二类
Siemens Healthcare | China | IVD |  | 尿液/脑脊液蛋白定标液Urinary/Cerebrospinal Fluid Protein Calibrator(UCFP Calibrator) |  | 第二类
Siemens Healthcare | China | MD |  | 超声诊断系统Diagnostic Ultrasound System |  | 第三类
Siemens Healthcare | China | IVD |  | 人类免疫缺陷病毒抗原及抗体联合检测质控品HIV Ag/Ab Combo (CHIV) Quality Control |  | 第三类
Siemens Healthcare | China | IVD |  | 高敏肌钙蛋白I测定试剂盒（微粒子化学发光免疫分析法）High-Sensitivity Troponin I (TNIH) |  | 第二类
Siemens Healthcare | China | MD |  | 磁共振成像系统MRI System |  | 第三类
Siemens Healthcare | China | IVD |  | 铁蛋白测定试剂盒（散射比浊法）N Latex Ferritin |  | 第二类
Siemens Healthcare | China | IVD |  | 甲状腺球蛋白测定试剂盒（化学发光法）IMMULITE/IMMULITE1000 Thyroglobulin |  | 第二类
Siemens Healthcare | China | IVD |  | 胰淀粉酶测定试剂盒(免疫抑制EPS底物法)Pancreatic Amylase_2 (PAMY_2) |  | 第二类
Siemens Healthcare | China | IVD |  | 直接胆红素测定试剂盒（钒酸盐氧化法）Direct Bilirubin 2 Reagents (DBIL_2) |  | 第二类
Siemens Healthcare | China | IVD |  | 高密度脂蛋白胆固醇校准品HDL Cholesterol Calibrator (HDLC CAL) |  | 第二类
Siemens Healthcare | China | IVD |  | 抗甲状腺球蛋白抗体质控品aTgII Quality Control (aTgII QC) |  | 第二类
Siemens Healthcare | China | MD |  | 医用血管造影X射线机X-ray Angiography system |  | 第三类
Siemens Healthcare | China | IVD |  | 总铁结合力测定试剂盒（终点法）Total Iron Binding Capacity Reagents (TIBC) |  | 第二类
Siemens Healthcare | China | MD |  | 血流动力学和电生理记录系统Hemodynamic and Electrophysiological Recording System |  | 第三类
Siemens Healthcare | China | IVD |  | 高敏C反应蛋白测定试剂盒（免疫比浊法） High Sensitivity C-Reactive Protein (hsCRP) |  | 第二类
Siemens Healthcare | China | IVD |  | 高敏C反应蛋白校准液 High Sensitivity C Reactive Protein Calibrator (hsCRP CAL) |  | 第二类
Siemens Healthcare | China | IVD |  | 降钙素原测定试剂盒（化学发光法） Procalcitonin (PCT) |  | 第二类
Siemens Healthcare | China | IVD |  | 降钙素原质控品 Procalcitonin Quality Control (PCT QC) |  | 第二类
Siemens Healthcare | China | IVD |  | 抗环瓜氨酸肽抗体IgG测定试剂盒（化学发光法）anti-CCP IgG（aCCP） |  | 第二类
Siemens Healthcare | China | IVD |  | 抗环瓜氨酸肽抗体IgG质控品aCCP Quality Control |  | 第二类
Siemens Healthcare | China | MD |  | 化学发光免疫分析仪 IMMULITE 2000 Xpi Automated Immunoassay Analyzer |  | 第二类
Siemens Healthcare | China | MD |  | 超声诊断系统Diagnostic Ultrasound System |  | 第三类
Siemens Healthcare | China | MD |  | 全自动生化分析仪Atellica Solution Chemistry System |  | 第二类
Siemens Healthcare | China | IVD |  | 天门冬氨酸氨基转移酶测定试剂盒(天门冬氨酸底物法)Aspartate Aminotransferase P5P (ASTPL_c) |  | 第二类
Siemens Healthcare | China | IVD |  | 丙氨酸氨基转移酶测定试剂盒（丙氨酸底物法）Alanine Aminotransferase P5P (ALTPLc) |  | 第二类
Siemens Healthcare | China | IVD |  | 全段甲状旁腺激素质控品 Intact Parathyroid Hormone (PTH) Quality Control |  | 第二类
Siemens Healthcare | China | IVD |  | 电解质校准液BA-LYTE IMT Standard B + Salt Bridge |  | 第二类
Siemens Healthcare | China | IVD |  | 电解质校准液AA-LYTE IMT Standard A |  | 第二类
Siemens Healthcare | China | MD |  | 电解质检测电极块A-LYTE Integrated Multisensor (IMT Na K Cl) |  | 第二类
Siemens Healthcare | China | MD |  | 全自动化学发光免疫分析仪Atellica IM Analyzer |  | 第二类
Siemens Healthcare | China | IVD |  | 性激素结合球蛋白测定试剂盒（化学发光法）SHBG |  | 第二类
Siemens Healthcare | China | IVD |  | 肌酸激酶测定试剂盒（磷酸肌酸底物法)Creatine Kinase (CK_L) |  | 第二类
Siemens Healthcare | China | MD |  | 磁共振成像系统MRI System |  | 第三类
Siemens Healthcare | China | MD |  | 单光子发射及X射线计算机断层成像系统SPECT/CT |  | 第三类
Siemens Healthcare | China | MD |  | 放射治疗模拟软件Radiotherapy Simulation Software |  | 第三类
Siemens Healthcare | China | IVD |  | 酶类校准品3Enzyme 3 Calibrator (ENZ 3 CAL) |  | 第二类
Siemens Healthcare | China | IVD |  | 乙型肝炎病毒表面抗原检测试剂盒（化学发光法）HBsAgII (HBsII) |  | 第三类
Siemens Healthcare | China | MD |  | 超声诊断系统Diagnostic Ultrasound System |  | 第二类
Siemens Healthcare | China | MD |  | 乳腺X射线机Mammographic X-ray Equipment |  | 第三类
Siemens Healthcare | China | MD |  | X射线计算机体层摄影设备X-ray equipment for computed tomography |  | 第三类
Siemens Healthcare | China | MD |  | X射线血管造影图像处理软件X-ray Angiography Image Processing Software |  | 第三类
Siemens Healthcare | China | IVD |  | 碱性磷酸酶校准液Alkaline Phosphatase_2 (ALP_2) Calibrator |  | 第二类
Siemens Healthcare | China | IVD |  | 胰岛素校准液Insulin Calibrator |  | 第二类
Siemens Healthcare | China | IVD |  | 多项蛋白质控品N/T Protein Control PY |  | 第三类
Siemens Healthcare | China | MD |  | CT图像分析和处理软件 CT Images Analysis and Processing Software |  | 第三类
Siemens Healthcare | China | IVD |  | 全自动尿液有形成分分析仪Atellica UAS 800 Analyzer |  | 第二类
Siemens Healthcare | China | IVD |  | 肌钙蛋白I测定试剂盒（化学发光法） Troponin I Ultra (TnI Ultra) |  | 第二类
Siemens Healthcare | China | MD |  | 全自动生化免疫分析仪Atellica Solution Chemistry-Immunoassay System |  | 第二类
Siemens Healthcare | China | MD |  | 全自动化学发光免疫分析仪Atellica Solution Immunoassay System |  | 第二类
Siemens Healthcare | China | MD |  | 移动式C形臂X射线机 Mobile C-arm X-ray Equipment |  | 第三类
Siemens Healthcare | China | IVD |  | 氨测定试剂盒（谷氨酸脱氢酶法） Ammonia (Amm) |  | 第二类
Siemens Healthcare | China | IVD |  | 肌酐测定试剂盒（苦味酸法） Creatinine_2 (Crea_2) |  | 第二类
Siemens Healthcare | China | IVD |  | 镁测定试剂盒（二甲苯胺蓝法）Magnesium (Mg) |  | 第二类
Siemens Healthcare | China | MD |  | 超声诊断系统Diagnostic Ultrasound System |  | 第三类
Siemens Healthcare | China | MD |  | 数字乳腺X射线机Digital Mammographic X-ray Equipment |  | 第三类
Siemens Healthcare | China | IVD |  | α1-酸性糖蛋白测定试剂盒（免疫比浊法）Alpha-1-acid Glycoprotein (AAG) |  | 第二类
Siemens Healthcare | China | IVD |  | 氨校准品Chemistry Ⅲ Calibrator (CHEM Ⅲ CAL) |  | 第二类
Siemens Healthcare | China | IVD |  | 全段甲状旁腺激素测定试剂盒（化学发光法）Intact Parathyroid Hormone (PTH) |  | 第二类
Siemens Healthcare | China | MD |  | 超声诊断系统Diagnostic Ultrasound System |  | 第二类
Siemens Healthcare | China | MD |  | 全自动生化分析仪Atellica CH Analyzer |  | 第二类
Siemens Healthcare | China | MD |  | 超声诊断系统Diagnostic Ultrasound System |  | 第二类
Siemens Healthcare | China | IVD |  | 睾酮测定试剂盒(化学发光法)Testosterone II (TSTII) |  | 第二类
Siemens Healthcare | China | IVD |  | 性激素结合球蛋白校准品SHBG Calibrator |  | 第二类
Siemens Healthcare | China | MD |  | 磁共振成像系统MRI System |  | 第三类
Siemens Healthcare | China | MD |  | 核医学图像分析和处理软件MI Images Analysis and Processing Software |  | 第三类
Siemens Healthcare | China | MD |  | CT图像分析和处理软件CT Images Analysis and Processing Software |  | 第三类
Siemens Healthcare | China | IVD |  | 促甲状腺激素受体刺激性抗体检测试剂盒（化学发光法）IMMULITE 2000 Thyroid Stimulating Immunoglobulins (TSI) |  | 第二类
Siemens Healthcare | China | MD |  | 数字化X射线摄影透视系统Digital X-ray Radiography Fluoroscopy system |  | 第三类
Siemens Healthcare | China | IVD |  | 酶类校准品1Enzyme 1 Calibrator (ENZ 1 CAL) |  | 第二类
Siemens Healthcare | China | IVD |  | 酶类校准品2Enzyme 2 Calibrator (ENZ 2 CAL) |  | 第二类
Siemens Healthcare | China | MD |  | 医用血管造影X射线机X-ray Angiography System |  | 第三类
Siemens Healthcare | China | IVD |  | 碱性磷酸酶测定试剂盒（NPP底物-AMP缓冲液法）Alkaline Phosphatase_2 Concentrated (ALP_2c) |  | 第二类
Siemens Healthcare | China | MD |  | X射线计算机体层摄影设备X-ray equipment for computed tomography |  | 第三类
Siemens Healthcare | China | IVD |  | 尿液分析试纸（干化学法）CLINITEK Novus 10 Urinalysis Cassette |  | 第二类
Siemens Healthcare | China | MD |  | 多项蛋白定标品N Protein Standard PY |  | 第三类
Siemens Healthcare | China | IVD |  | 肿瘤相关抗原CA125测定试剂盒（化学发光法）IMMULITE/ IMMULITE1000 OM-MA |  | 第二类
Siemens Healthcare | China | MD |  | 参比电极ISE Reference electrode |  | 第二类
Siemens Healthcare | China | MD |  | 数字化X射线摄影透视系统Digital X-ray Radiography Fluoroscopy System |  | 第三类
Siemens Healthcare | China | MD |  | 正电子发射及X射线计算机断层成像系统PET/CT |  | 第三类
Siemens Healthcare | China | IVD |  | 促卵泡生成激素测定试剂盒（化学发光法）IMMULITE/IMMULITE1000 FSH |  | 第二类
Siemens Healthcare | China | IVD |  | 铁蛋白测定试剂盒（化学发光法）IMMULITE/IMMULITE 1000 Ferritin |  | 第二类
Siemens Healthcare | China | IVD |  | 全转运钴胺素测定试剂盒（微粒子化学发光免疫分析法） Active-B12 (Holotranscobalamin) (AB12) |  | 第二类
Siemens Healthcare | China | IVD |  | β2微球蛋白测定试剂盒（化学发光法）IMMULITE/IMMULITE1000 Beta-2 Microglobulin |  | 第二类
Siemens Healthcare | China | IVD |  | 促黄体生成激素测定试剂盒（化学发光法）IMMULITE/IMMULITE1000 LH |  | 第二类
Siemens Healthcare | China | MD |  | 数字化X射线摄影透视系统Digital X-ray Radiography and Fluoroscopy system |  | 第三类
Siemens Healthcare | China | IVD |  | 乙醇质控品（高水平）Emit® Ethyl Alcohol High Control |  | 第二类
Siemens Healthcare | China | IVD |  | 促红细胞生成素质控品Erythropoietin (EPO) Quality Control |  | 第二类
Siemens Healthcare | China | IVD |  | 低密度脂蛋白胆固醇测定试剂盒（直接法）LDL Cholesterol (LDLC) |  | 第二类
Siemens Healthcare | China | IVD |  | 视黄醇结合蛋白测定试剂盒（散射比浊法）N Antiserum to Human RbP |  | 第二类
Siemens Healthcare | China | IVD |  | 肌红蛋白测定试剂盒（散射比浊法）N Latex Myoglobin |  | 第二类
Siemens Healthcare | China | IVD |  | 肌酸激酶同工酶质量测定试剂盒（非均相免疫法）Mass Creatine Kinase MB Isoenzyme Flex® Reagent Cartridge |  | 第二类
Siemens Healthcare | China | IVD |  | 葡萄糖测定试剂盒（己糖激酶法）Glucose Hexokinase_3 Reagents (GLUH_3) |  | 第二类
Siemens Healthcare | China | IVD |  | 生化多项校准品Special Chemistry Calibrator (SPCL CHEM CAL) |  | 第二类
Siemens Healthcare | China | IVD |  | 非结合雌三醇测定试剂盒（化学发光法）IMMULITE/IMMULITE1000 Unconjugated Estriol |  | 第二类
Siemens Healthcare | China | IVD |  | 全段甲状旁腺激素测定试剂盒（化学发光法）IMMULITE/IMMULITE1000 Intact PTH |  | 第二类
Siemens Healthcare | China | MD |  | 数字化摄影X射线系统Digital Radiography X-ray System |  | 第二类
Siemens Healthcare | China | IVD |  | 白介素-6质控品Interleukin-6 (IL6) Quality Control |  | 第二类
Siemens Healthcare | China | MD |  | 移动式C形臂X射线机Mobile C-arm X-ray Equipment |  | 第三类
Siemens Healthcare | China | MD |  | 医用血管造影X射线机X-ray Angiography System |  | 第三类
Siemens Healthcare | China | MD |  | 磁共振成像系统MRI System |  | 第三类
Siemens Healthcare | China | IVD |  | 糖化血红蛋白A1c定标液Enzymatic Hemoglobin A1c Calibrator (A1c_E CAL) |  | 第二类
Siemens Healthcare | China | MD |  | 医用血管造影X射线机X-ray Angiography System |  | 第三类
Siemens Healthcare | China | IVD |  | 白介素-6 测定试剂盒（化学发光法）Interleukin-6 (IL6) |  | 第二类
Siemens Healthcare | China | IVD |  | 糖化血红蛋白测定试剂盒（蛋白酶法）Enzymatic Hemoglobin A1c (A1c_E) Assay |  | 第二类
Siemens Healthcare | China | MD |  | X射线计算机体层摄影设备 |  | 第三类
Siemens Healthcare | China | IVD |  | 胰岛素样生长因子-I测定试剂盒（化学发光法）IGF-I |  | 第二类
Siemens Healthcare | China | IVD |  | 胱抑素C校准液Cystatin C_2 Calibrators (CYSC_2 CAL) |  | 第二类
Siemens Healthcare | China | IVD |  | 游离前列腺特异性抗原校准品fPSA Calibrator |  | 第三类
Siemens Healthcare | China | MD |  | X射线计算机体层摄影设备X-ray equipment for computed tomography |  | 第三类
Siemens Healthcare | China | IVD |  | N末端B型钠尿肽前体测定试剂盒（微粒子化学发光免疫分析法） |  | 第二类
Siemens Healthcare | China | MD |  | 正电子发射及X射线计算机断层成像系统PET/CT |  | 第三类
Siemens Healthcare | China | MD |  | 全自动蛋白分析仪Atellica NEPH 630 System |  | 第二类
Siemens Healthcare | China | MD |  | 超声诊断系统Diagnostic Ultrasound System |  | 第三类
Siemens Healthcare | China | IVD |  | 胱抑素C测定试剂盒(免疫比浊法)Cystatin C_2 Assay （CYSC_2） |  | 第二类
Siemens Healthcare | China | MD |  | 正电子发射及X射线计算机断层成像系统 PET/CT |  | 第三类
Siemens Healthcare | China | IVD |  | 载脂蛋白B测定试剂盒（散射比浊法）N Antiserum to Human Apolipoprotein B |  | 第二类
Siemens Healthcare | China | IVD |  | 转铁蛋白测定试剂盒（散射比浊法）N Antiserum to Human Transferrin |  | 第二类
Siemens Healthcare | China | MD |  | 移动式摄影X射线机 Mobile Radiography X-ray Equipment |  | 第二类
Siemens Healthcare | China | IVD |  | 全段甲状旁腺激素测定试剂盒（化学发光法）IMMULITE2000 Intact PTH |  | 第二类
Siemens Healthcare | China | IVD |  | 肌酸激酶测定试剂盒（酶法）Creatine Kinase Flex® Reagent Cartridge (CKI) |  | 第二类
Siemens Healthcare | China | MD |  | 糖化血红蛋白/尿微量白蛋白分析仪 DCA Vantage Analyzer |  | 第二类
Siemens Healthcare | China | MD |  | CT图像处理软件CT Images Processing Software |  | 第二类
Siemens Healthcare | China | IVD |  | 血清淀粉样蛋白A测定试剂盒（散射比浊法）N Latex SAA |  | 第二类
Siemens Healthcare | China | IVD |  | 磷酸吡哆醛试剂 Pyridoxal-5'-Phosphate Reagents (P5P) |  | 第二类
Siemens Healthcare | China | IVD |  | 氨测定试剂盒（谷氨酸脱氢酶法）Ammonia Reagents(AMM) |  | 第二类
Siemens Healthcare | China | IVD |  | 触珠蛋白测定试剂盒（免疫比浊法）Haptoglobin (HAPT) Reagents |  | 第二类
Siemens Healthcare | China | IVD |  | 全自动干化学尿液分析仪CLINITEK Novus Automated Urine Chemistry Analyzer |  | 第二类
Siemens Healthcare | China | IVD |  | 载脂蛋白A-I测定试剂盒（散射比浊法）N Antiserum to Human Apolipoprotein A-I |  | 第二类
Siemens Healthcare | China | IVD |  | 促甲状腺激素测定试剂盒（化学发光法）IMMULITE/IMMULITE1000 Third Generation TSH |  | 第二类
Siemens Healthcare | China | IVD |  | 总蛋白测定试剂盒 (双缩脲法)Total Protein_2 (TP_2) |  | 第二类
Siemens Healthcare | China | IVD |  | 总胆红素测定试剂盒（钒酸盐氧化法）Total Bilirubin_2 Reagents (TBIL_2) |  | 第二类
Siemens Healthcare | China | IVD |  | 氨/乙醇校准液ToxAmmonia Calibrator |  | 第二类
Siemens Healthcare | China | IVD |  | 果糖胺测定试剂盒（氧化酶法）Fructosamine Reagents (FRUC) |  | 第二类
Siemens Healthcare | China | IVD |  | 果糖胺校准液Fructosamine Calibrator |  | 第二类
Siemens Healthcare | China | IVD |  | 白蛋白校准品Albumin BCP Calibrator |  | 第二类
Siemens Healthcare | China | IVD |  | 庆大霉素测定试剂盒（直接化学发光法）Gentamicin (GENT) |  | 第二类
Siemens Healthcare | China | IVD |  | 甲状腺球蛋白抗体测定试剂盒（化学发光法）anti-Tg (aTG) |  | 第二类
Siemens Healthcare | China | IVD |  | 多项校准品Calibrator A |  | 第二类
Siemens Healthcare | China | IVD |  | 丙戊酸校准品Calibrator 28 |  | 第二类
Siemens Healthcare | China | IVD |  | 载脂蛋白A-1测定试剂盒（免疫比浊法）Apolipoprotein A-1 Reagents (APO A1) |  | 第二类
Siemens Healthcare | China | IVD |  | 类风湿因子测定试剂盒（散射比浊法）N Latex RF Kit |  | 第二类
Siemens Healthcare | China | IVD |  | 铁蛋白检测试剂盒（免疫比浊法）Ferritin Reagents (FRT) |  | 第二类
Siemens Healthcare | China | IVD |  | 同型半胱氨酸校准液HCY Calibrator |  | 第二类
Siemens Healthcare | China | IVD |  | 卡马西平测定试剂盒（直接化学发光法）Carbamazepine (CARB) |  | 第二类
Siemens Healthcare | China | IVD |  | 血气测定试剂盒（电极法）Measurement Cartridge |  | 第二类
Siemens Healthcare | China | IVD |  | 催乳素测定试剂盒（直接化学发光法）Prolactin (PRL) |  | 第二类
Siemens Healthcare | China | IVD |  | 单纯疱疹病毒I/II型IgG抗体测定试剂盒（化学发光法）IMMULITE 2000 Herpes Ⅰ&Ⅱ IgG |  | 第三类
Siemens Healthcare | China | IVD |  | 游离甲状腺素测定试剂盒（直接化学发光法）FT4 |  | 第二类
Siemens Healthcare | China | IVD |  | C反应蛋白校准液Wide Range C-Reactive Protein Calibrators |  | 第二类
Siemens Healthcare | China | IVD |  | B型心钠素校准液BNP Calibrator |  | 第二类
Siemens Healthcare | China | IVD |  | 肌酸激酶MB同工酶测定试剂盒（直接化学发光法）CKMB |  | 第二类
Siemens Healthcare | China | IVD |  | 胃泌素测定试剂盒（化学发光法）IMMULITE 2000 Gastrin |  | 第三类
Siemens Healthcare | China | IVD |  | 人类免疫缺陷病毒（HIV）1/O/2型抗体测定试剂盒（化学发光法）HIV 1/O/2 Enhanced |  | 第三类
Siemens Healthcare | China | IVD |  | γ-谷氨酰转移酶测定试剂盒（酶法）γ-Glutamyl Transferase Flex reagent cartridge (GGT) |  | 第二类
Siemens Healthcare | China | IVD |  | 叶酸测定试剂盒（直接化学发光法）Folate (FOL) |  | 第二类
Siemens Healthcare | China | IVD |  | 甲状腺球蛋白抗体质控品anti-Tg 1,2 |  | 第二类
Siemens Healthcare | China | IVD |  | 多项校准品Calibrator C |  | 第二类
Siemens Healthcare | China | IVD |  | 门冬氨酸氨基转移酶测定试剂盒（酶法）Aspartate Aminotransferase Flex reagent cartridge（AST） |  | 第二类
Siemens Healthcare | China | IVD |  | 癌胚抗原测定试剂盒（直接化学发光法）CEA |  | 第三类
Siemens Healthcare | China | IVD |  | 拟胆碱酯酶测定试剂盒（酶法）Pseudocholinesterase Flex Reagent Cartridge (PCHE) |  | 第二类
Siemens Healthcare | China | IVD |  | 胰岛素测定试剂盒（直接化学发光法）Insulin (IRI) |  | 第二类
Siemens Healthcare | China | IVD |  | 微量白蛋白定标液Microalbumin_2 Calibrators |  | 第二类
Siemens Healthcare | China | IVD |  | 非结合雌三醇测定试剂盒（化学发光法）IMMULITE 2000 Unconjugated Estriol |  | 第二类
Siemens Healthcare | China | IVD |  | 巨细胞病毒IgG抗体测定试剂盒（化学发光法）Immulite/Immulite 1000 CMV IgG |  | 第三类
Siemens Healthcare | China | IVD |  | 巨细胞病毒IgG抗体测定试剂盒（化学发光法）Immulite 2000 CMV IgG |  | 第三类
Siemens Healthcare | China | IVD |  | 糖类抗原19-9测定试剂盒（化学发光法）IMMULITE 2000 GI-MA |  | 第三类
Siemens Healthcare | China | IVD |  | 总三碘甲状腺原氨酸测定试剂盒（化学发光法）IMMULITE/IMMULITE1000 Total T3 |  | 第二类
Siemens Healthcare | China | IVD |  | 弓形虫IgG抗体测定试剂盒（化学发光法）IMMULITE 2000 Toxoplasma Quantitative IgG |  | 第三类
Siemens Healthcare | China | IVD |  | 风疹病毒IgG抗体测定试剂盒（化学发光法）Immulite/Immulite 1000 Rubella Quantitative IgG |  | 第三类
Siemens Healthcare | China | IVD |  | 风疹病毒IgG抗体测定试剂盒（化学发光法）Immulite 2000 Rubella Quantitative IgG |  | 第三类
Siemens Healthcare | China | IVD |  | 尿液/脑脊液蛋白测定试剂盒（比色法）Urinary/Cerebrospinal Fluid Protein (UCFP) |  | 第二类
Siemens Healthcare | China | IVD |  | B型氨基端利钠肽原定标液LOCI N-terminal Pro-Brain Natriuretic Peptide Calibrator（LOCI NTP CAL） |  | 第二类
Siemens Healthcare | China | IVD |  | 低密度脂蛋白胆固醇校准品LDL Cholesterol Calibrator (LDLC CAL) |  | 第二类
Siemens Healthcare | China | MD |  | 医学图像处理软件 Medical Images Processing Software |  | 第二类
Siemens Healthcare | China | IVD |  | 总IgE校准品 Calibrator 80 |  | 第二类
Siemens Healthcare | China | IVD |  | 总IgE测定试剂盒(化学发光法) Total IgE (tIgE) |  | 第二类
Siemens Healthcare | China | MD |  | 全自动化学发光免疫分析仪 ADVIA Centaur XPT Immunoassay System |  | 第二类
Siemens Healthcare | China | IVD |  | 叶酸测定试剂盒（化学发光法）IMMULITE 2000 Folic Acid |  | 第二类
Siemens Healthcare | China | IVD |  | 游离三碘甲状腺原氨酸测定试剂盒（化学发光法）IMMULITE2000 Free T3 |  | 第二类
Siemens Healthcare | China | IVD |  | 游离三碘甲状腺原氨酸测定试剂盒（化学发光法）IMMULITE/ IMMULITE1000 Free T3 |  | 第二类
Siemens Healthcare | China | IVD |  | 总甲状腺素测定试剂盒（化学发光法）IMMULITE/IMMULITE1000 Total T4 |  | 第二类
Siemens Healthcare | China | IVD |  | 游离前列腺特异性抗原测定试剂盒（化学发光法)Free PSA (fPSA) |  | 第三类
Siemens Healthcare | China | MD |  | 血流动力学和电生理记录系统Hemodynamic and Electrophysiological Recording System |  | 第三类
Siemens Healthcare | China | IVD |  | 降钙素测定试剂盒（微粒子化学发光免疫分析法）Calcitonin (CALCT) |  | 第二类
Siemens Healthcare | China | IVD |  | α1-微球蛋白测定试剂盒（散射比浊法）N α1-Microglobulin Kit |  | 第二类
Siemens Healthcare | China | IVD |  | C反应蛋白测定试剂盒（免疫比浊法）C-Reactive Protein_2 Reagents (CRP_2) |  | 第二类
Siemens Healthcare | China | MD |  | 粒子治疗设备Particle Therapy Device |  | 第三类
Siemens Healthcare | China | MD |  | 磁共振成像系统 MRI System |  | 第三类
Siemens Healthcare | China | MD |  | 正电子发射磁共振成像系统MR-PET system |  | 第三类
Siemens Healthcare | China | IVD |  | 校准品Standard Human Plasma |  | 第三类
Siemens Healthcare | China | IVD |  | 丙戊酸检测试剂（酶放大免疫测定法）Emit® 2000 Valproic Acid Assay |  | 第二类
Siemens Healthcare | China | MD |  | 移动式摄影X射线机 Mobile Radiography X-ray Equipment |  | 第二类
Siemens Healthcare | China | IVD |  | 纤溶酶原活性测定试剂盒（发色底物法）Berichrom Plasminogen |  | 第二类
Siemens Healthcare | China | IVD |  | α2-抗纤溶酶活性测定试剂盒（发色底物法）Berichrom α2-Antiplasmin |  | 第三类
Siemens Healthcare | China | IVD |  | 病理范围定值质控血浆Control Plasma P |  | 第三类
Siemens Healthcare | China | IVD |  | von Willebrand因子抗原测定试剂盒（免疫比浊法）vWF Ag |  | 第三类
Siemens Healthcare | China | IVD |  | 糖化血红蛋白检测试剂盒（免疫乳胶凝集抑制法）Hemoglobin A1c Reagent Kit |  | 第二类
Siemens Healthcare | China | IVD |  | 氯化钙溶液Calcium Chloride Solution |  | 第二类
Siemens Healthcare | China | IVD |  | 凝血酶时间测定试剂盒（凝固法）Test Thrombin Reagent |  | 第二类
Siemens Healthcare | China | MD |  | 单光子发射计算机断层扫描系统SPECT |  | 第三类
Siemens Healthcare | China | IVD |  | 抗甲状腺球蛋白抗体测定试剂盒（化学发光法）IMMULITE/IMMULITE1000 Anti-TG Ab |  | 第二类
Siemens Healthcare | China | IVD |  | 因子IX活性测定试剂盒（凝固法）Coagulation Factor IX Deficient Plasma |  | 第三类
Siemens Healthcare | China | IVD |  | 蛋白C活性测定试剂盒（发色底物法）Berichrom Protein C |  | 第三类
Siemens Healthcare | China | IVD |  | 蛋白S活性测定试剂盒（凝固法）Protein S Ac |  | 第三类
Siemens Healthcare | China | IVD |  | 因子VIII活性测定试剂盒（凝固法）Coagulation Factor VIII Deficient Plasma |  | 第三类
Siemens Healthcare | China | IVD |  | 因子V活性测定试剂盒（凝固法）Coagulation Factor Ⅴ Deficient Plasma |  | 第二类
Siemens Healthcare | China | IVD |  | 纤维蛋白原测定试剂盒（凝固法）Dade Fibrinogen Determination Reagents |  | 第二类
Siemens Healthcare | China | IVD |  | 纤溶酶原激活剂抑制物测定试剂盒（发色底物法）Berichrom PAI |  | 第二类
Siemens Healthcare | China | IVD |  | 纤维蛋白原测定试剂（凝固法）Dade Thrombin Reagent |  | 第二类
Siemens Healthcare | China | IVD |  | 缓冲液Dade Owren's Veronal Buffer |  | 第二类
Siemens Healthcare | China | IVD |  | 因子XII活性测定试剂盒（凝固法）Coagulation Factor XII Deficient Plasma |  | 第二类
Siemens Healthcare | China | IVD |  | 狼疮抗凝物检测试剂盒（凝固法）LA 1 Screening Reagent / LA 2 Confirmation Reagent |  | 第二类
Siemens Healthcare | China | IVD |  | 因子X活性测定试剂盒（凝固法）Coagulation Factor X Deficient Plasma |  | 第二类
Siemens Healthcare | China | IVD |  | 因子II活性测定试剂盒（凝固法）Coagulation Factor II Deficient Plasma |  | 第二类
Siemens Healthcare | China | IVD |  | 因子VII活性测定试剂盒（凝固法）Coagulation Factor VII Deficient Plasma |  | 第二类
Siemens Healthcare | China | IVD |  | 质控品Dade Ci-Trol Coagulation Control Level 1 |  | 第二类
Siemens Healthcare | China | IVD |  | 因子XI活性测定试剂盒（凝固法） Coagulation Factor XI Deficient Plasma |  | 第二类
Siemens Healthcare | China | IVD |  | 质控品Dade Ci-Trol 1 |  | 第二类
Siemens Healthcare | China | IVD |  | 活化部分凝血活酶时间测定试剂盒（凝固法）Dade Actin FSL Activated PTT Reagent |  | 第二类
Siemens Healthcare | China | IVD |  | 游离三碘甲状腺原氨酸测定试剂盒（化学发光免疫法）LOCI Free Triiodothyronine Flex® reagent cartridge (FT3) |  | 第二类
Siemens Healthcare | China | IVD |  | 乙醇检测定标液 |  | 第二类
Siemens Healthcare | China | IVD |  | 二氧化碳测定试剂盒（PEPC酶法）Carbon Dioxide, Concentrated Reagents (CO2_c) |  | 第二类
Siemens Healthcare | China | IVD |  | 甘油三酯测定试剂盒（GPO-PAP法）Triglycerides Flex® reagent cartridge（TGL） |  | 第二类
Siemens Healthcare | China | IVD |  | α1-抗胰蛋白酶测定试剂盒（散射比浊法）N Antiserum to Human α1-Antitrypsin |  | 第二类
Siemens Healthcare | China | MD |  | 磁共振成像系统 MRI System |  | 第三类
Siemens Healthcare | China | IVD |  | 免疫球蛋白E测定试剂盒（散射比浊法） N Latex IgE mono |  | 第二类
Siemens Healthcare | China | IVD |  | 苯巴比妥检测定标液Emit® 2000 Phenobarbital Calibrators |  | 第三类
Siemens Healthcare | China | IVD |  | 维生素B12测定试剂盒（化学发光法）IMMULITE/IMMULITE 1000 Vitamin B12 |  | 第二类
Siemens Healthcare | China | IVD |  | 低密度脂蛋白测定试剂盒（酶法）Automated LDL Cholesterol Flex Reagent Cartridge(ALDL) |  | 第二类
Siemens Healthcare | China | IVD |  | 脂蛋白(a)测定试剂盒（散射比浊法）N Latex Lp(a) Reagent |  | 第二类
Siemens Healthcare | China | IVD |  | 脑脊液质控品CSF Controls |  | 第二类
Siemens Healthcare | China | IVD |  | 霉酚酸测定试剂盒（酶放大免疫测定法）Emit® 2000 Mycophenolic Acid Assay |  | 第二类
Siemens Healthcare | China | IVD |  | EB病毒衣壳抗原IgG抗体测定试剂盒（化学发光法）IMMULITE 2000 EBV-VCA IgG |  | 第三类
Siemens Healthcare | China | IVD |  | β2微球蛋白测定试剂盒（散射比浊法）N Latex β2 -Microglobulin |  | 第二类
Siemens Healthcare | China | IVD |  | 丙戊酸定标液Emit® 2000 Valproic Acid Calibrators |  | 第二类
Siemens Healthcare | China | IVD |  | 乙醇检测试剂（酶放大免疫检测法）Emit® ll Plus Ethyl Alcohol Assay |  | 第二类
Siemens Healthcare | China | IVD |  | 乙醇质控品（低水平）Emit® Ethyl Alcohol Low Control |  | 第二类
Siemens Healthcare | China | IVD |  | 总人绒毛膜促性腺激素测定试剂盒(直接化学发光法)Total hCG (ThCG) |  | 第二类
Siemens Healthcare | China | IVD |  | 补体C4测定试剂盒（散射比浊法）N Antiserum to Human C4 |  | 第二类
Siemens Healthcare | China | IVD |  | 尿素氮测定试剂盒（酶法）Urea Nitrogen Flex Reagent Cartridge (BUN) |  | 第二类
Siemens Healthcare | China | MD |  | 化学发光免疫分析仪IMMULITE 2000 Automated Immunoassay Analyzer |  | 第二类
Siemens Healthcare | China | IVD |  | 前列腺酸性磷酸酶测定试剂盒（化学发光法）IMMULITE/IMMULITE 1000 PAP |  | 第三类
Siemens Healthcare | China | IVD |  | 霉酚酸质控品Emit® 2000 Mycophenolic Acid Controls |  | 第二类
Siemens Healthcare | China | IVD |  | 活化部分凝血活酶时间测定试剂盒（凝固法）Dade Actin Activated Cephaloplastin Reagent |  | 第二类
Siemens Healthcare | China | MD |  | X射线计算机体层摄影设备X-ray equipment for computed tomography |  | 第三类
Siemens Healthcare | China | IVD |  | 单纯疱疹病毒I/II型IgG抗体测定试剂盒（化学发光法）IMMULITE/IMMULITE 1000 Herpes Ⅰ&Ⅱ IgG |  | 第三类
Siemens Healthcare | China | IVD |  | 特异性环孢霉素定标液Emit® 2000 Cyclosporine Specific Calibrators |  | 第二类
Siemens Healthcare | China | IVD |  | 糖类抗原15-3测定试剂盒（化学发光法）IMMULITE/IMMULITE 1000 BR-MA |  | 第三类
Siemens Healthcare | China | IVD |  | 茶碱检测试剂 （酶放大免疫测定法）Emit® 2000 Theophylline Assay |  | 第二类
Siemens Healthcare | China | IVD |  | 铜蓝蛋白测定试剂盒（散射比浊法）N Antiserum to Human Ceruloplasmin |  | 第三类
Siemens Healthcare | China | MD |  | 单光子发射及X射线计算机断层成像系统SPECT/CT |  | 第三类
Siemens Healthcare | China | IVD |  | 万古霉素检测试剂（酶放大免疫测定法）Emit® 2000 Vancomycin Assay |  | 第二类
Siemens Healthcare | China | MD |  | 单光子发射及X射线计算机断层成像系统SPECT/CT |  | 第三类
Siemens Healthcare | China | IVD |  | 乳酸测定试剂盒（酶法）Lactic Acid Flex® reagent cartridge(LA) |  | 第二类
Siemens Healthcare | China | IVD |  | 前白蛋白测定试剂盒（免疫比浊法）Prealbumin Flex® reagent cartridge(PALB) |  | 第二类
Siemens Healthcare | China | IVD |  | 甲氨喋呤检测试剂（酶放大免疫测定法）Emit® Methotrexate Assay |  | 第二类
Siemens Healthcare | China | IVD |  | 白蛋白测定试剂盒（溴甲酚紫法）Albumin BCP Reagents (ALBP) |  | 第二类
Siemens Healthcare | China | MD |  | 磁共振图像处理软件MR Images Processing Software |  | 第二类
Siemens Healthcare | China | MD |  | 21三体综合征, 18三体综合征和神经管缺陷风险计算软件PRISCA Software for the Risk Calculation for Trisomy 21, Trisomy 18 and Neural Tube Defects |  | 第二类
Siemens Healthcare | China | MD |  | 乳腺X射线机 Mammographic X-ray Equipment |  | 第三类
Siemens Healthcare | China | MD |  | 二氧化碳电极pCO2 Sensor |  | 第二类
Siemens Healthcare | China | MD |  | 磁共振成像系统 MRI System |  | 第三类
Siemens Healthcare | China | MD |  | 全自动整合式生化分析仪 Dimension EXL200 integrated chemistry system |  | 第二类
Siemens Healthcare | China | MD |  | 移动式C形臂X射线机Mobile C-arm X-ray Equipment |  | 第三类
Siemens Healthcare | China | MD |  | 全自动化学发光免疫分析仪ADVIA Centaur XP Immunoassay System |  | 第三类
Siemens Healthcare | China | MD |  | 超声诊断系统Diagnostic Ultrasound System |  | 第二类
Siemens Healthcare | China | MD |  | 单光子发射及X射线计算机断层成像系统SPECT/CT |  | 第三类
Siemens Healthcare | China | MD |  | 血气分析仪 Rapidpoint 500 Instrument |  | 第二类
Siemens Healthcare | China | MD |  | 参比电极Reference Sensor |  | 第二类
Siemens Healthcare | China | MD |  | 全自动蛋白分析仪BN II System |  | 第二类
Siemens Healthcare | China | MD |  | 钾电极Potassium Sensor |  | 第二类
Siemens Healthcare | China | MD |  | 医用血管造影X射线机X-ray Angiography system |  | 第三类
Siemens Healthcare | China | MD |  | 钙电极Calcium Sensor |  | 第二类
Siemens Healthcare | China | MD |  | 单光子发射及X射线计算机断层成像系统 Single Photon Emission Computerized Tomography |  | 第三类
Siemens Healthcare | China | MD |  | X射线血管造影图像处理软件 X-ray Angiography Image Processing Software |  | 第三类
Siemens Healthcare | China | MD |  | 钙电极Calcium Sensor |  | 第二类
Siemens Healthcare | China | MD |  | 氯电极Chloride Sensor |  | 第二类
Siemens Healthcare | China | MD |  | 二氧化碳电极pCO2 Sensor |  | 第二类
Siemens Healthcare | China | MD |  | X射线限束器 X-Ray Collimator |  | 第二类
Siemens Healthcare | China | MD |  | 氧电极pO2 Sensor |  | 第二类
Siemens Healthcare | China | MD |  | 医用血管造影X射线机X-ray Angiography system |  | 第三类
Siemens Healthcare | China | MD |  | 正电子发射及X射线计算机断层成像系统PET/CT |  | 第三类
Siemens Healthcare | China | MD |  | 医学图像处理软件Medical Images Processing Software |  | 第二类
Siemens Healthcare | China | MD |  | 全自动血气/电解质分析仪 RAPIDLab 348EX Instrument |  | 第二类
Siemens Healthcare | China | MD |  | 医用血管造影X射线机X-ray Angiography system |  | 第三类
Siemens Healthcare | China | MD |  | 钠电极Sodium Sensor |  | 第二类
Siemens Healthcare | China | MD |  | 医用血管造影X射线机X-ray Angiography |  | 第三类
Siemens Healthcare | China | MD |  | 乳腺X射线摄影图像处理软件Mammography Images Processing Software |  | 第二类
Siemens Healthcare | China | MD |  | 正电子发射及X射线计算机断层成像系统PET/CT |  | 第三类
Siemens Healthcare | China | MD |  | 全自动化学发光免疫分析仪ADVIA Centaur CP Immunoassay System |  | 第三类
Siemens Healthcare | China | MD |  | 医用血管造影X射线机X-ray Angiography system |  | 第三类
Siemens Healthcare | China | MD |  | 超声诊断系统Diagnostic Ultrasound System |  | 第三类
Siemens Healthcare | China | MD |  | 医学影像存储及传输系统Picture Archive and Communication System |  | 第二类
Siemens Healthcare | China | IVD |  | 白介素-10质控品 IMMULITE IL-10 Control Module |  | 第二类
Siemens Healthcare | China | IVD |  | 免疫球蛋白A测定试剂盒（散射比浊法）N Latex IgA |  | 第二类
Siemens Healthcare | China | IVD |  | 降钙素质控品IMMULITE Calcitonin Control Module |  | 第二类
Siemens Healthcare | China | MD |  | pH电极pH Sensor |  | 第二类
Siemens Healthcare | China | IVD |  | 淀粉酶测定试剂盒（速率法） Amylase Reagents |  | 第二类
Siemens Healthcare | China | IVD |  | 生长激素测定试剂盒（化学发光法）IMMULITE 2000 Growth Hormone |  | 第二类
Siemens Healthcare | China | MD |  | 全自动蛋白分析仪BN ProSpec System |  | 第二类
Siemens Healthcare | China | MD |  | 单光子发射及X射线计算机断层成像系统SPECT/CT |  | 第三类
Siemens Healthcare | China | MD |  | CT图像处理和分析软件CT Images Processing and Analysis Software |  | 第三类
Siemens Healthcare | China | MD |  | 氧电极pO2 Sensor |  | 第二类
Siemens Healthcare | China | IVD |  | 硫酸去氢表雄酮测定试剂盒（化学发光法）DHEA-SO4 (DHEAS) |  | 第二类
Siemens Healthcare | China | IVD |  | 免疫球蛋白κ型轻链测定试剂盒（散射比浊法）N Antiserum to Human Ig/L-chain,κtype |  | 第二类
Siemens Healthcare | China | IVD |  | 免疫球蛋白G3测定试剂盒（散射比浊法）N Latex IgG3 |  | 第二类
Siemens Healthcare | China | IVD |  | 微量白蛋白测定试剂盒（化学发光法）IMMULITE/IMMULITE 1000 Albumin |  | 第二类
Siemens Healthcare | China | IVD |  | 美沙酮检测试剂（酶放大免疫检测法）Emit II Plus Methadone Assay |  | 第三类
Siemens Healthcare | China | IVD |  | 脂肪酶定标液Lipase Calibrator （LIPL CAL） |  | 第二类
Siemens Healthcare | China | IVD |  | 前列腺酸性磷酸酶质控品 IMMULITE PAP Control Module |  | 第三类
Siemens Healthcare | China | IVD |  | 白介素2受体测定试剂盒（化学发光法）IMMULITE/IMMULITE 1000 IL2R |  | 第二类
Siemens Healthcare | China | IVD |  | 泌乳素测定试剂盒（化学发光法）IMMULITE2000 Prolactin |  | 第二类
Siemens Healthcare | China | IVD |  | 肌钙蛋白I质控品（低水平）LOCI Cardiac Troponin-I Control (low) (LCTNI CON L) |  | 第二类
Siemens Healthcare | China | IVD |  | 癌胚抗原测定试剂盒（化学发光法）IMMULITE/ IMMULITE1000 CEA |  | 第二类
Siemens Healthcare | China | IVD |  | 免疫球蛋白λ型轻链测定试剂盒（散射比浊法）N Antiserum to Human Ig/L-chain, λ type |  | 第二类
Siemens Healthcare | China | IVD |  | 肌酸激酶定标液CKI/MBI Calibrator （CKI/MBI CAL） |  | 第二类
Siemens Healthcare | China | IVD |  | 纤维蛋白原测定试剂盒（散射比浊法）N Antiserum to Human Fibrinogen |  | 第二类
Siemens Healthcare | China | IVD |  | 血小板功能检测试剂盒（胶原/肾上腺素触发的闭合时间法）DADE® PFA Collagen/EPI Test Cartridge |  | 第三类
Siemens Healthcare | China | IVD |  | 胆碱酯酶测定试剂盒（丁酰硫代胆碱法）Cholinesterase Reagents (CHE) |  | 第二类
Siemens Healthcare | China | IVD |  | 甲型肝炎病毒总抗体质控品QC HAV Total（QC HAVT) |  | 第三类
Siemens Healthcare | China | IVD |  | C-反应蛋白测定试剂盒（免疫比浊法）Wide Range C-Reactive Protein Reagents (wrCRP) |  | 第二类
Siemens Healthcare | China | IVD |  | 丙型肝炎病毒抗体质控品QC HCV |  | 第三类
Siemens Healthcare | China | IVD |  | 游离前列腺特异性抗原测定试剂盒（化学发光法） IMMULITE 2000 Free PSA |  | 第三类
Siemens Healthcare | China | IVD |  | 乙醇检测阴性定标液Emit Ethyl Alcohol Negative Calibrator |  | 第二类
Siemens Healthcare | China | IVD |  | 电解质标准液QuikLYTE Integrated Multisensor Standard B |  | 第二类
Siemens Healthcare | China | IVD |  | 转铁蛋白测定试剂盒（免疫比浊法）Transferrin (TRF) Reagents |  | 第二类
Siemens Healthcare | China | IVD |  | 凝血质控品Dade Ci-Trol 3 |  | 第二类
Siemens Healthcare | China | IVD |  | 前列腺酸性磷酸酶测定试剂盒（化学发光法） IMMULITE2000 PAP |  | 第三类
Siemens Healthcare | China | IVD |  | 环孢霉素校准品CsA Calibrator |  | 第二类
Siemens Healthcare | China | IVD |  | 硫酸去氢表雄酮测定试剂盒（化学发光法）IMMULITE/ IMMULITE1000 DHEA-SO4 |  | 第二类
Siemens Healthcare | China | IVD |  | 高密度脂蛋白胆固醇测定试剂盒(直接法)Direct HDL Cholesterol Reagents (D-HDL) |  | 第二类
Siemens Healthcare | China | IVD |  | 载脂蛋白B测定试剂盒（免疫比浊法）Apolipoprotein B (APO B) Reagents |  | 第二类
Siemens Healthcare | China | IVD |  | 游离轻链κ型测定试剂盒（散射比浊法）N Latex FLC kappa |  | 第三类
Siemens Healthcare | China | IVD |  | 多项蛋白质控品（高值）N/T Protein Control SL/H |  | 第三类
Siemens Healthcare | China | IVD |  | 白蛋白质控品IMMULITE Albumin Control Module |  | 第二类
Siemens Healthcare | China | IVD |  | 苯妥英校准品Phenytoin Calibrator |  | 第二类
Siemens Healthcare | China | IVD |  | 游离轻链质控品（水平2）N FLC Control SL2 |  | 第二类
Siemens Healthcare | China | IVD |  | 甲状腺球蛋白测定试剂盒（化学发光法）IMMULITE2000 Thyroglobulin |  | 第二类
Siemens Healthcare | China | IVD |  | 总睾酮测定试剂盒（化学发光法）IMMULITE/ IMMULITE 1000 Total Testosterone |  | 第二类
Siemens Healthcare | China | IVD |  | 白蛋白测定试剂盒（散射比浊法）N Antiserum to Human Albumin |  | 第二类
Siemens Healthcare | China | IVD |  | 总蛋白测定试剂盒（双缩脲法） Total Protein II Reagents (TP) |  | 第二类
Siemens Healthcare | China | IVD |  | 免疫球蛋白G4测定试剂盒（散射比浊法）N Latex IgG4 |  | 第二类
Siemens Healthcare | China | MD |  | 多项蛋白定标品N Protein Standard SL |  | 第三类
Siemens Healthcare | China | IVD |  | 葡萄糖测定试剂盒（酶法） Glucose Flex Reagent Cartridge (GLUC) |  | 第二类
Siemens Healthcare | China | IVD |  | 铁蛋白定标液Ferritin Calibrator（FERR CAL） |  | 第二类
Siemens Healthcare | China | IVD |  | 孕酮测定试剂盒（化学发光法）IMMULITE 2000 Progesterone |  | 第二类
Siemens Healthcare | China | IVD |  | 前列腺特异性抗原测定试剂盒（化学发光法）IMMULITE 2000 PSA |  | 第三类
Siemens Healthcare | China | IVD |  | 游离甲状腺素测定试剂盒（化学发光法） IMMULITE/IMMULITE 1000 Free T4 |  | 第二类
Siemens Healthcare | China | IVD |  | 甲状腺功能复合定标液LOCI Thyroid Calibrator (LOCI THYR CAL) |  | 第二类
Siemens Healthcare | China | IVD |  | 茶碱测定试剂盒（比浊法）Theophylline Flex® Reagent Cartridge |  | 第二类
Siemens Healthcare | China | IVD |  | 环孢霉素测定试剂盒(化学发光法)Cyclosporine (CsA) |  | 第二类
Siemens Healthcare | China | MD |  | 参比电极Reference Sensor |  | 第二类
Siemens Healthcare | China | IVD |  | 多项蛋白质控品（低值）N/T Protein Control SL/L |  | 第三类
Siemens Healthcare | China | IVD |  | 抗脱氧核糖核酸酶B测定试剂盒（散射比浊法）N Latex ADNase B |  | 第二类
Siemens Healthcare | China | IVD |  | 游离轻链补充试剂N FLC Supplementary Reagent |  | 第三类
Siemens Healthcare | China | IVD |  | 电解质校准液ISE Serum Standard Set |  | 第二类
Siemens Healthcare | China | IVD |  | 乙型肝炎病毒核心抗体IgM测定试剂盒（化学发光法） HBc IgM (aHBcM) |  | 第三类
Siemens Healthcare | China | IVD |  | 白介素-1β测定试剂盒（化学发光法） IMMULITE/IMMULITE 1000 IL-1β |  | 第二类
Siemens Healthcare | China | IVD |  | 乙型肝炎病毒e抗体测定试剂盒（化学发光法）Anti-HBe (aHBe) |  | 第三类
Siemens Healthcare | China | IVD |  | 补体C3测定试剂盒（免疫比浊法）Complement C3 Reagents (C3) |  | 第二类
Siemens Healthcare | China | IVD |  | 甲状腺素结合率定标液Thyronine Uptake Calibrator (TU Cal) |  | 第二类
Siemens Healthcare | China | IVD |  | 游离β-人绒毛膜促性腺激素测定试剂盒（化学发光法）IMMULITE 2000 Free Beta HCG |  | 第二类
Siemens Healthcare | China | IVD |  | 抗甲状腺球蛋白抗体测定试剂盒（化学发光法）IMMULITE2000 Anti-TG Ab |  | 第二类
Siemens Healthcare | China | IVD |  | 妊娠相关血浆蛋白A质控品IMMULITE PAPP-A Control Module |  | 第三类
Siemens Healthcare | China | IVD |  | 游离β人绒毛膜促性腺激素质控品IMMULITE Free Beta HCG Control Module |  | 第二类
Siemens Healthcare | China | IVD |  | 抗凝血酶Ⅲ测定试剂盒（发色底物法）Berichrom Antithrombin Ⅲ (A) |  | 第二类
Siemens Healthcare | China | IVD |  | 胰岛素样生长因子质控品Immulite IGF-1 Control Module |  | 第二类
Siemens Healthcare | China | IVD |  | 游离甲状腺素测定试剂盒（化学发光法）IMMULITE 2000 Free T4 |  | 第二类
Siemens Healthcare | China | IVD |  | 多项蛋白定标液Special Protein Calibrator（SP-C） |  | 第二类
Siemens Healthcare | China | IVD |  | 维生素B12测定试剂盒（化学发光法）IMMULITE2000 Vitamin B12 |  | 第二类
Siemens Healthcare | China | IVD |  | 白介素2受体测定试剂盒（化学发光法）IMMULITE 2000 IL2R |  | 第二类
Siemens Healthcare | China | IVD |  | 游离 β-人绒毛膜促性腺激素测定试剂盒（化学发光法）IMMULITE/IMMULITE 1000 Free Beta HCG |  | 第二类
Siemens Healthcare | China | IVD |  | 乙型肝炎病毒表面抗原检测试剂盒（化学发光法） ADVIA Centaur HBsAg （HBsAg） |  | 第三类
Siemens Healthcare | China | IVD |  | 纤溶酶原测定试剂盒（散射比浊法）N Antiserum to Human Plasminogen |  | 第二类
Siemens Healthcare | China | IVD |  | 梅毒螺旋体抗体测定试剂盒（化学发光法）Syphilis (SYPH) |  | 第三类
Siemens Healthcare | China | IVD |  | 游离轻链λ型测定试剂盒（散射比浊法）N Latex FLC lambda |  | 第三类
Siemens Healthcare | China | IVD |  | 天冬氨酸氨基转移酶测定试剂盒（速率法） Aspartate Aminotransferase (AST) Reagents |  | 第二类
Siemens Healthcare | China | IVD |  | 多项校准品Calibrator B |  | 第二类
Siemens Healthcare | China | IVD |  | 甲状腺过氧化物酶抗体校准品Calibrator O |  | 第二类
Siemens Healthcare | China | IVD |  | 雌二醇测定试剂盒(直接化学发光法) Enhanced Estradiol (eE2) |  | 第二类
Siemens Healthcare | China | IVD |  | 载脂蛋白A-II测定试剂盒（散射比浊法）N Apolipoprotein A-II |  | 第二类
Siemens Healthcare | China | IVD |  | 补体C4测定试剂盒（免疫比浊法）Complement C4 (C4) Reagents |  | 第二类
Siemens Healthcare | China | IVD |  | 白介素-6测定试剂盒（化学发光法） IMMULITE/IMMULITE 1000 IL-6 |  | 第二类
Siemens Healthcare | China | IVD |  | 碱性磷酸酶测定试剂盒（NPP-AMP缓冲液法） Alkaline Phosphatase Flex Reagent Cartridge (ALPI) |  | 第二类
Siemens Healthcare | China | IVD |  | 免疫球蛋白G2测定试剂盒（散射比浊法）N AS IgG2 |  | 第二类
Siemens Healthcare | China | IVD |  | 前白蛋白定标液Prealbumin Calibrator (PALB CAL) |  | 第二类
Siemens Healthcare | China | IVD |  | 铁蛋白测定试剂盒（非均相免疫法）Ferritin Flex® reagent cartridge (FERR) |  | 第二类
Siemens Healthcare | China | IVD |  | 尿液分析阴性质控品Clinitek Atlas Negative Control Strips |  | 第二类
Siemens Healthcare | China | IVD |  | 胰岛素测定试剂盒（化学发光法）IMMULITE/IMMULITE 1000 Insulin |  | 第二类
Siemens Healthcare | China | IVD |  | Beta-2微球蛋白质控品IMMULITE Beta-2 Microglobulin Control Module |  | 第二类
Siemens Healthcare | China | IVD |  | 脂蛋白（a）校准品Lipoprotein(a) Calibrator |  | 第二类
Siemens Healthcare | China | MD |  | 数字化X射线摄影透视系统 Digital X-ray Radiography Fluoroscopy system |  | 第三类
Siemens Healthcare | China | IVD |  | HER-2/neu蛋白测定试剂盒(化学发光法）HER-2/neu (H2n) |  | 第三类
Siemens Healthcare | China | IVD |  | 转铁蛋白测定试剂盒（比浊法）Transferrin Flex® reagent cartridge (TRNF) |  | 第二类
Siemens Healthcare | China | IVD |  | γ-谷氨酰转肽酶测定试剂盒（速率法）Gamma-Glutamyl Transferase Reagents (GGT) |  | 第二类
Siemens Healthcare | China | IVD |  | 低密度脂蛋白胆固醇测定试剂盒（直接法） LDL Cholesterol Direct Reagents （DLDL） |  | 第二类
Siemens Healthcare | China | IVD |  | 性激素结合蛋白测定试剂盒（化学发光法）IMMULITE 2000 SHBG |  | 第二类
Siemens Healthcare | China | IVD |  | 尿液分析仪 Clinitek Status+ Analyzer |  | 第二类
Siemens Healthcare | China | IVD |  | 甲状腺素定标液Thyroxine Calibrator（T4 CAL) |  | 第二类
Siemens Healthcare | China | IVD |  | 尿液分析阳性质控品Clinitek Atlas Positive Control Strips |  | 第二类
Siemens Healthcare | China | IVD |  | 妊娠相关血浆蛋白A测定试剂盒（化学发光法）IMMULITE/IMMULITE 1000 PAPP-A |  | 第二类
Siemens Healthcare | China | IVD |  | 乙型肝炎病毒表面抗体测定试剂盒（化学发光法）Anti-HBs2（aHBs2） |  | 第三类
Siemens Healthcare | China | IVD |  | 乙型肝炎病毒表面抗体质控品Anti-HBs2 QC Material (QC aHBs2) |  | 第三类
Siemens Healthcare | China | IVD |  | 乙型肝炎病毒表面抗原质控品ADVIA Centaur HBsAg Quality Control Material (QC HBsAg，QC HBs) |  | 第三类
Siemens Healthcare | China | IVD |  | 免疫球蛋白A测定试剂盒（比浊法）Immunoglobulin A Flex® Reagent Cartridge （IGA） |  | 第二类
Siemens Healthcare | China | IVD |  | 糖缺失转铁蛋白测定试剂盒（乳胶增强散射比浊法）N Latex CDT Kit |  | 第二类
Siemens Healthcare | China | IVD |  | C肽测定试剂盒（化学发光法）IMMULITE/IMMULITE1000 C-Peptide |  | 第二类
Siemens Healthcare | China | IVD |  | 梅毒螺旋体抗体质控品Syphilis QC Material (QC SYPH) |  | 第三类
Siemens Healthcare | China | IVD |  | 游离轻链质控品（水平1）N FLC Control SL1 |  | 第二类
Siemens Healthcare | China | IVD |  | 血液分析仪校准液SETpoint Calibrator |  | 第二类
Siemens Healthcare | China | IVD |  | 白介素-8测定试剂盒（化学发光法） IMMULITE/IMMULITE 1000 IL-8 |  | 第二类
Siemens Healthcare | China | IVD |  | 肌钙蛋白I质控品（高水平）LOCI Cardiac Troponin-I Control (high) (LCTNI CON H) |  | 第二类
Siemens Healthcare | China | IVD |  | 铁测定试剂盒（亚铁嗪法）Iron_2 Reagents(IRON_2) |  | 第二类
Siemens Healthcare | China | MD |  | 游离轻链定标品N FLC Standard SL |  | 第二类
Siemens Healthcare | China | IVD |  | 丙型肝炎病毒IgG抗体测定试剂盒（化学发光法） HCV（aHCV） |  | 第三类
Siemens Healthcare | China | IVD |  | 载脂蛋白质控品Apolipoprotein Control Serum CHD |  | 第二类
Siemens Healthcare | China | IVD |  | 雌二醇校准品 Calibrator 30 |  | 第二类
Siemens Healthcare | China | IVD |  | 免疫球蛋白G1测定试剂盒（散射比浊法）N AS IgG1 |  | 第二类
Siemens Healthcare | China | IVD |  | C肽测定试剂盒（化学发光法） IMMULITE 2000 C-Peptide |  | 第二类
Siemens Healthcare | China | IVD |  | 白介素-6测定试剂盒（化学发光法） IMMULITE 2000 IL-6 |  | 第二类
Siemens Healthcare | China | IVD |  | 地高辛测定试剂盒（化学发光法）IMMULITE2000 Digoxin |  | 第二类
Siemens Healthcare | China | IVD |  | 脂肪酶测定试剂盒（速率法）Lipase Reagents （LIP） |  | 第二类
Siemens Healthcare | China | MD |  | 脂蛋白 (a) 定标品N Lp (a) Standard SY |  | 第二类
Siemens Healthcare | China | IVD |  | 类风湿因子测定试剂盒（免疫比浊法）Rheumatoid Factor Reagents (RF) |  | 第二类
Siemens Healthcare | China | IVD |  | 肌酸激酶同工酶活性测定试剂盒（酶法） Creatine Kinase MB Flex® Reagent Cartridge (MBI) |  | 第二类
Siemens Healthcare | China | IVD |  | 血气测定试剂盒（电极法）Measurement Cartridge |  | 第二类
Siemens Healthcare | China | IVD |  | 硫酸去氢表雄酮测定试剂盒（化学发光法）IMMULITE2000 DHEA-SO4 |  | 第二类
Siemens Healthcare | China | IVD |  | 雷帕霉素定标液Emit 2000 Sirolimus Calibrators |  | 第二类
Siemens Healthcare | China | IVD |  | 乙型肝炎病毒表面抗原确认试剂盒（化学发光法） HBsAg Confirmatory (Conf) |  | 第三类
Siemens Healthcare | China | IVD |  | 人绒毛膜促性腺激素定标液 Human Chorionic Gonadotropin Calibrator (HCG CAL) |  | 第二类
Siemens Healthcare | China | IVD |  | 白介素-10测定试剂盒（化学发光法） IMMULITE/IMMULITE 1000 IL-10 |  | 第二类
Siemens Healthcare | China | IVD |  | 抗凝血酶 III测定试剂盒（散射比浊法）N Antiserum to Human Antithrombin III |  | 第二类
Siemens Healthcare | China | IVD |  | 免疫球蛋白 M 测定试剂盒（散射比浊法）N Latex IgM |  | 第二类
Siemens Healthcare | China | IVD |  | 人绒毛膜促性腺激素测定试剂盒（非均相免疫法）Dimension® Human Chorionic Gonadotropin Flex® Reagent Cartridge |  | 第二类
Siemens Healthcare | China | IVD |  | 促红细胞生成激素测定试剂盒（化学发光法） IMMULITE/IMMULITE 1000 Erythropoietin(EPO) |  | 第二类
Siemens Healthcare | China | IVD |  | 血管性血友病因子检测试剂盒（免疫比浊法）INNOVANCE VWF Ac |  | 第三类
Siemens Healthcare | China | IVD |  | 生长激素测定试剂盒（化学发光法）IMMULITE/ IMMULITE 1000 Growth Hormone |  | 第二类
Siemens Healthcare | China | IVD |  | 乙型肝炎病毒核心抗体免疫球蛋白M质控品 QC HBc IgM（QC aHBcM) |  | 第三类
Siemens Healthcare | China | IVD |  | 乙型肝炎病毒核心抗体测定试剂盒（化学发光法）HBc Total（HBcT） |  | 第三类
Siemens Healthcare | China | IVD |  | 乙型肝炎病毒核心抗体质控品 HBc Total Quality Control Material （QC HBc Total，QC HBcT) |  | 第三类
Siemens Healthcare | China | IVD |  | 尿酸测定试剂盒（尿酸酶法）Uric Acid (UA) Reagents |  | 第二类
Siemens Healthcare | China | IVD |  | 促红细胞生成素质控品IMMULITE EPO Control Module |  | 第二类
Siemens Healthcare | China | IVD |  | 地高辛检测试剂 （酶放大免疫测定法）Emit® 2000 Digoxin Assay |  | 第二类
Siemens Healthcare | China | IVD |  | 他克莫司检测试剂（酶放大免疫测定法）Emit® 2000 Tacrolimus Assay |  | 第二类
Siemens Healthcare | China | IVD |  | 脂蛋白（a）测定试剂盒（胶乳免疫比浊法）Lipoprotein(a) Reagents |  | 第二类
Siemens Healthcare | China | IVD |  | 糖化血红蛋白质控品Hemoglobin A1c Normal and Abnormal Control Kit |  | 第二类
Siemens Healthcare | China | MD |  | 全自动生化分析仪 Dimension® EXL™ with LM integrated chemistry system |  | 第二类
Siemens Healthcare | China | IVD |  | 血小板功能检测试剂盒（胶原/二磷酸腺苷触发的闭合时间法）DADE® PFA Collagen/ADP Test Cartridge |  | 第三类
Siemens Healthcare | China | IVD |  | 风疹病毒IgM抗体测定试剂盒（化学发光法）Immulite 2000 Rubella IgM |  | 第三类
Siemens Healthcare | China | MD |  | X射线计算机体层摄影设备X-ray equipment for computed tomography |  | 第三类
Siemens Healthcare | China | IVD |  | 游离甲状腺素测定试剂盒（化学发光免疫法）LOCI Free Thyroxine Flex® reagent cartridge (FT4L) |  | 第二类
Siemens Healthcare | China | IVD |  | 铁检测定标液Iron Calibrator（IRON CAL） |  | 第二类
Siemens Healthcare | China | MD |  | 医用血管造影X射线机X-Ray Angiography system |  | 第三类
Siemens Healthcare | China | IVD |  | 甲状腺素测定试剂盒（非均相免疫法）Thyroxine Flex® reagent cartridge (T4) |  | 第二类
Siemens Healthcare | China | MD |  | X射线计算机体层摄影设备X-ray equipment for computed tomography |  | 第三类
Siemens Healthcare | China | IVD |  | 复合前列腺特异性抗原预处理剂cPSA Pretreatment Reagent |  | 第三类
Siemens Healthcare | China | MD |  | 钠电极ISE electrode-Na (Sodium) |  | 第二类
Siemens Healthcare | China | IVD |  | 乳酸脱氢酶定标液Enzyme ⅠCalibrator (ENZⅠCAL ) |  | 第二类
Siemens Healthcare | China | MD |  | X射线计算机体层摄影设备X-ray equipment for computed tomography |  | 第三类
Siemens Healthcare | China | MD |  | 医用血管造影X射线机X-Ray Angiography system |  | 第三类
Siemens Healthcare | China | IVD |  | 直接胆红素测定试剂盒（比色法）Direct Bilirubin Flex® Reagent Cartridge (DBI) |  | 第二类
Siemens Healthcare | China | IVD |  | 血液分析仪Hematology System |  | 第二类
Siemens Healthcare | China | IVD |  | 锂测定试剂盒（比色法）Lithium Flex® reagent cartridge(LI) |  | 第二类
Siemens Healthcare | China | IVD |  | 弓形虫IgM抗体测定试剂盒（化学发光法）IMMULITE 2000 TOXOPLASMA IgM (μ-Capture) |  | 第三类
Siemens Healthcare | China | MD |  | X射线计算机体层摄影设备X-ray equipment for computed tomography |  | 第三类
Siemens Healthcare | China | IVD |  | 尿酸测定试剂盒（终点法）Uric Acid Flex® Reagent Cartridge (URCA) |  | 第二类
Siemens Healthcare | China | IVD |  | 胆红素定标液Bilirubin Calibrator (TBI/DBI CAL) |  | 第二类
Siemens Healthcare | China | MD |  | 乳酸电极Lactate Biosensor |  | 第二类
Siemens Healthcare | China | IVD |  | 补体C3测定试剂盒（比浊法）Complement C3 Flex® reagent cartridge (C3) |  | 第二类
Siemens Healthcare | China | IVD |  | 高密度脂蛋白胆固醇测定试剂盒（酶法）Automated HDL Cholesterol Flex reagent cartridge（AHDL） |  | 第二类
Siemens Healthcare | China | IVD |  | 美沙酮定标/质控品Emit® Calibrator/Control |  | 第三类
Siemens Healthcare | China | MD |  | 葡萄糖电极Glucose Biosensor |  | 第二类
Siemens Healthcare | China | IVD |  | 风湿病学定标品N Rheumatology Standard SL |  | 第二类
Siemens Healthcare | China | IVD |  | 甲型肝炎病毒总抗体测定试剂盒（化学发光法）HAV Total(HAVT) |  | 第三类
Siemens Healthcare | China | IVD |  | 同型半胱氨酸测定试剂盒（乳胶增强散射比浊法）N Latex HCY |  | 第二类
Siemens Healthcare | China | IVD |  | 补体C4测定试剂盒（比浊法）Complement C4 Flex® Reagent Cartridge （C4） |  | 第二类
Siemens Healthcare | China | MD |  | 红细胞压积电极Hct Sensor |  | 第二类
Siemens Healthcare | China | IVD |  | 微量白蛋白定标液Microalbumin Calibrator (MALB Calibrator) |  | 第二类
Siemens Healthcare | China | MD |  | 医用血管造影X射线机X-Ray Angiography system |  | 第三类
Siemens Healthcare | China | MD |  | 钾电极ISE electrode-K (Potassium) |  | 第二类
Siemens Healthcare | China | MD |  | 正电子发射及X射线计算机断层成像系统PET/CT |  | 第三类
Siemens Healthcare | China | IVD |  | 巨细胞病毒IgM抗体测定试剂盒（化学发光法）IMMULITE 2000 CMV IgM |  | 第三类
Siemens Healthcare | China | MD |  | 氯电极ISE electrode-CL (Chloride) |  | 第二类
Siemens Healthcare | China | IVD |  | 风湿病学质控品（低值）N/T Rheumatology Control SL/1 |  | 第二类
Siemens Healthcare | China | IVD |  | 白蛋白测定试剂盒（化学发光法）IMMULITE2000 Albumin |  | 第二类
Siemens Healthcare | China | IVD |  | α-1-抗胰蛋白酶测定试剂盒（免疫比浊法）Alpha-1-antitrypsin Reagents (AAT) |  | 第二类
Siemens Healthcare | China | IVD |  | 高密度脂蛋白胆固醇定标液AHDL Calibrator （AHDL CAL） |  | 第二类
Siemens Healthcare | China | IVD |  | 细胞因子质控品 IMMULITE Cytokine Control Module |  | 第二类
Siemens Healthcare | China | MD |  | X射线计算机体层摄影设备X-ray equipment for computed tomography |  | 第三类
Siemens Healthcare | China | IVD |  | 纤维连接蛋白测定试剂盒（散射比浊法）N Antiserum to Human Fibronectin |  | 第二类
Siemens Healthcare | China | MD |  | 医用血管造影X射线机X-Ray Angiography system |  | 第三类
Siemens Healthcare | China | IVD |  | 缓冲液348 6.8/7.3 Buffer |  | 第二类
Siemens Healthcare | China | IVD |  | 铁蛋白测定试剂盒（化学发光法）IMMULITE2000 Ferritin |  | 第二类
Siemens Healthcare | China | IVD |  | 特异性环孢霉素检测试剂（酶放大免疫测定法）Emit® 2000 Cyclosporine Specific Assay |  | 第二类
Siemens Healthcare | China | IVD |  | 乙型肝炎病毒e抗原测定试剂盒（化学发光法）Hepatitis B e Antigen（HBeAg） |  | 第三类
Siemens Healthcare | China | IVD |  | 多项化学定标液Chemistry Ⅲ Calibrator (CHEM Ⅲ CAL ) |  | 第二类
Siemens Healthcare | China | IVD |  | 钙测定试剂盒（邻甲酚酞络合酮法）Calcium Flex reagent cartridge (CA) |  | 第二类
Siemens Healthcare | China | IVD |  | 多项化学定标液Chemistry II Calibrator（CHEM II Calibrator） |  | 第二类
Siemens Healthcare | China | IVD |  | 总免疫球蛋白E测定试剂盒（化学发光法）IMMULITE/IMMULITE1000 Total IgE |  | 第二类
Siemens Healthcare | China | IVD |  | 丙戊酸测定试剂盒（直接化学发光法）Valproic Acid (VALP) |  | 第二类
Siemens Healthcare | China | IVD |  | 免疫球蛋白M测定试剂盒（散射比浊法）N Antiserum to Human IgM |  | 第二类
Siemens Healthcare | China | IVD |  | 前白蛋白测定试剂盒（散射比浊法）N Antiserum to Human Prealbumin |  | 第二类
Siemens Healthcare | China | IVD |  | 他克莫司定标液Emit® 2000 Tacrolimus Calibrators |  | 第二类
Siemens Healthcare | China | IVD |  | α1-酸性糖蛋白测定试剂盒（散射比浊法）N Antiserum to Human α1-acid Glycoprotein |  | 第二类
Siemens Healthcare | China | MD |  | 数字化泌尿X射线系统Digital Urological X Ray System |  | 第三类
Siemens Healthcare | China | IVD |  | 免疫球蛋白G测定试剂盒（比浊法）Immunoglobulin G Flex® Reagent Cartridge |  | 第二类
Siemens Healthcare | China | IVD |  | 微量白蛋白试纸条（干化学法）CLINITEK Microalbumin 2 Reagent Strips |  | 第二类
Siemens Healthcare | China | IVD |  | 葡萄糖测定试剂盒（氧化酶法）Glucose Oxidase Reagents (GLUO) |  | 第二类
Siemens Healthcare | China | IVD |  | 盐桥液Salt Bridge Solution |  | 第二类
Siemens Healthcare | China | IVD |  | 载脂蛋白A-1/B校准液Apolipoprotein A-1&B Calibrator |  | 第二类
Siemens Healthcare | China | IVD |  | 肌钙蛋白I质控品（中水平）LOCI Cardiac Troponin-I Control (Medium) (LCTNI CON M) |  | 第二类
Siemens Healthcare | China | IVD |  | 四碘甲状腺原氨酸测定试剂盒（直接化学发光法）T4 |  | 第二类
Siemens Healthcare | China | IVD |  | 总铁结合力定标液Total Iron Binding Capacity Calibrator (IBCT Calibrator) |  | 第二类
Siemens Healthcare | China | IVD |  | 孕酮测定试剂盒（直接化学发光法）Progesterone (PRGE) |  | 第二类
Siemens Healthcare | China | IVD |  | 高密度/低密度胆固醇校准液HDL/LDL Cholesterol Calibrator |  | 第二类
Siemens Healthcare | China | IVD |  | 拟胆碱酯酶定标液Pseudocholinesterase Verifier(PCHE Verifier) |  | 第二类
Siemens Healthcare | China | IVD |  | C肽校准液C-peptide Calibrator |  | 第二类
Siemens Healthcare | China | IVD |  | 庆大霉素校准液Gentamicin Calibrator |  | 第二类
Siemens Healthcare | China | IVD |  | 苯巴比妥测定试剂盒（直接化学发光法）Phenobarbital (PHNB) |  | 第三类
Siemens Healthcare | China | IVD |  | 总甲状腺素测定试剂盒（化学发光法）IMMULITE 2000 Total T4 |  | 第二类
Siemens Healthcare | China | IVD |  | 血气质控物水平3RapidQC Complete Level 3 |  | 第二类
Siemens Healthcare | China | IVD |  | 丙氨酸氨基转移酶测定试剂盒(速率法)Alanine Aminotransferase (ALT) Reagents |  | 第二类
Siemens Healthcare | China | IVD |  | 总蛋白/白蛋白定标液Total Protein / Albumin Calibrator (TP / ALB Calibrator) |  | 第二类
Siemens Healthcare | China | IVD |  | 洋地黄毒苷测定试剂盒（直接化学发光法）Digitoxin (DGTN) |  | 第三类
Siemens Healthcare | China | IVD |  | 三碘甲状腺原氨酸摄取率测定试剂盒（直接化学发光法）TUp |  | 第二类
Siemens Healthcare | China | IVD |  | 血红素结合蛋白测定试剂盒（散射比浊法）N Antiserum to Human Hemopexin |  | 第二类
Siemens Healthcare | China | IVD |  | 铁蛋白测定试剂盒（直接化学发光法）Ferritin(FER) |  | 第二类
Siemens Healthcare | China | IVD |  | 万古霉素校准液Vancomycin Calibrator |  | 第二类
Siemens Healthcare | China | IVD |  | 复合前列腺特异性抗原校准品Calibrator Y |  | 第三类
Siemens Healthcare | China | IVD |  | 多项校准品Calibrator E |  | 第二类
Siemens Healthcare | China | IVD |  | 皮质醇测定试剂盒（化学发光法）IMMULITE2000 Cortisol |  | 第二类
Siemens Healthcare | China | IVD |  | 肌酐测定试剂盒（酶法）Dimension Enzymatic Creatinine Flex Reagent Cartridge |  | 第二类
Siemens Healthcare | China | IVD |  | 糖抗原15-3测定试剂盒（直接化学发光法）CA 15-3 |  | 第二类
Siemens Healthcare | China | IVD |  | 电解质检测电极块QuikLYTE® Integrated Multisensor Na+/K+/Cl- |  | 第二类
Siemens Healthcare | China | IVD |  | 血气测定试剂盒（电极法）Rapidlab 1200 Series Reagent Cartridge |  | 第二类
Siemens Healthcare | China | IVD |  | 多项校准品Calibrator Z |  | 第三类
Siemens Healthcare | China | IVD |  | 胰岛素样生长因子结合蛋白-3测定试剂盒（化学发光法）IMMULITE 2000 IGFBP-3 |  | 第二类
Siemens Healthcare | China | IVD |  | B型心钠素测定试剂盒（直接化学发光法）BNP |  | 第二类
Siemens Healthcare | China | IVD |  | 肌红蛋白定标液Myoglobin Calibrator (MYO Calibrator) |  | 第二类
Siemens Healthcare | China | IVD |  | 辅助试剂/沉淀剂N Supplementary Reagent/Precipitation |  | 第二类
Siemens Healthcare | China | IVD |  | 促黄体生成素测定试剂盒（化学发光法）IMMULITE2000 LH |  | 第二类
Siemens Healthcare | China | IVD |  | 血液分析仪质控品（低值）Advia 120 TESTpoint 3-in-1 Control Abnormal 1 |  | 第二类
Siemens Healthcare | China | IVD |  | 尿分析阳性和阴性质控试纸Chek-Stix Positive and Negative Controls Strips |  | 第二类
Siemens Healthcare | China | IVD |  | 糖抗原125校准品CA 125II Calibrator |  | 第二类
Siemens Healthcare | China | IVD |  | 胰淀粉酶测定试剂盒（速率法）Pancreatic Amylase Reagents (PAMY) |  | 第二类
Siemens Healthcare | China | IVD |  | 尿素氮测定试剂盒（脲酶法）Urea Nitrogen (UN) Reagents |  | 第二类
Siemens Healthcare | China | IVD |  | 总蛋白测定试剂盒（终点法）Total Protein Flex Reagent Cartridge (TP) |  | 第二类
Siemens Healthcare | China | IVD |  | C反应蛋白定标液Revised C-Reactive Protein Calibrator (RCRP Calibrator) |  | 第二类
Siemens Healthcare | China | IVD |  | 总三碘甲状腺原氨酸测定试剂盒（化学发光法）IMMULITE2000 Total T3 |  | 第二类
Siemens Healthcare | China | IVD |  | 二氧化碳测定试剂盒（酶法）Enzymatic Carbonate Flex Reagent Cartridge (ECO2) |  | 第二类
Siemens Healthcare | China | IVD |  | 雄烯二酮测定试剂盒（化学发光法）IMMULITE/IMMULITE 1000 Androstenedione |  | 第二类
Siemens Healthcare | China | IVD |  | 糖抗原19-9测定试剂盒（直接化学发光法）CA 19-9 |  | 第三类
Siemens Healthcare | China | IVD |  | 地高辛测定试剂盒（直接化学发光法）Digoxin (DIG) |  | 第二类
Siemens Healthcare | China | IVD |  | 多项蛋白质控品（中值）N/T Protein Control SL/M |  | 第三类
Siemens Healthcare | China | IVD |  | 游离三碘甲状腺原氨酸测定试剂盒（直接化学发光法）FT3 |  | 第二类
Siemens Healthcare | China | IVD |  | 甲胎蛋白测定试剂盒（化学发光法）IMMULITE/IMMULITE1000 AFP |  | 第二类
Siemens Healthcare | China | IVD |  | 降钙素测定试剂盒（化学发光法）IMMULITE/IMMULITE1000 Calcitonin |  | 第二类
Siemens Healthcare | China | IVD |  | 乳酸测定试剂盒（乳酸氧化酶比色法）Lactate Reagents (LAC) |  | 第二类
Siemens Healthcare | China | IVD |  | 前列腺特异性抗原测定试剂盒（直接化学发光法）PSA |  | 第三类
Siemens Healthcare | China | IVD |  | 苯妥英测定试剂盒（直接化学发光法）Phenytoin (PHTN) |  | 第二类
Siemens Healthcare | China | IVD |  | 茶碱校准品Calibrator 27 |  | 第二类
Siemens Healthcare | China | IVD |  | 甲状腺结合球蛋白测定试剂盒（化学发光法）IMMULITE2000 TBG |  | 第二类
Siemens Healthcare | China | IVD |  | 丙氨酸氨基转移酶定标液Dimension® Enzyme Ⅱ Calibrator (ENZ Ⅱ CAL) |  | 第二类
Siemens Healthcare | China | IVD |  | 雄烯二酮测定试剂盒（化学发光法）IMMULITE 2000 Androstenedione |  | 第二类
Siemens Healthcare | China | IVD |  | 免疫球蛋白M测定试剂盒（免疫比浊法）Immunoglobulin M_2 Reagents (IGM_2) |  | 第二类
Siemens Healthcare | China | IVD |  | 尿液分析校准品Clinitek Atlas/Novus Calibration Kit |  | 第二类
Siemens Healthcare | China | IVD |  | 雷帕霉素测定试剂盒（酶放大免疫测定法）Emit 2000 Sirolimus Assay |  | 第二类
Siemens Healthcare | China | IVD |  | 抗链球菌溶血素O测定试剂盒（散射比浊法）N Latex ASL |  | 第二类
Siemens Healthcare | China | IVD |  | C-肽测定试剂盒（直接化学发光法）C-peptide (CpS) |  | 第二类
Siemens Healthcare | China | IVD |  | 多项化学定标液Chemistry I Calibrator (CHEM I Calibrator) |  | 第二类
Siemens Healthcare | China | IVD |  | 血液分析仪质控品（正常值）Advia 120 TESTpoint 3-in-1Control Normal |  | 第二类
Siemens Healthcare | China | IVD |  | 二氧化碳校准液CO2 Calibrator/Diluent |  | 第二类
Siemens Healthcare | China | IVD |  | 红细胞压积测定试剂盒（电极法）348 Hct Slope |  | 第二类
Siemens Healthcare | China | IVD |  | 肌酸激酶MB同工酶校准液CKMB Calibrator |  | 第二类
Siemens Healthcare | China | IVD |  | 血气分析质控试剂盒Rapidsystem AutomaticQC Cartridge |  | 第二类
Siemens Healthcare | China | IVD |  | 血液分析仪质控品（高值）Advia 120 TESTpoint 3-in-1 Control Abnormal 2 |  | 第二类
Siemens Healthcare | China | IVD |  | 甲胎蛋白测定试剂盒（直接化学发光法）AFP |  | 第三类
Siemens Healthcare | China | IVD |  | 万古霉素测定试剂盒（直接化学发光法）Vancomycin（VANC） |  | 第二类
Siemens Healthcare | China | IVD |  | 胆固醇测定试剂盒（终点法）Cholesterol Flex Reagent Cartridge (CHOL) |  | 第二类
Siemens Healthcare | China | IVD |  | B型心钠素质控品BNP 1,2,3 |  | 第二类
Siemens Healthcare | China | IVD |  | 低密度脂蛋白定标液ALDL Calibrator |  | 第二类
Siemens Healthcare | China | IVD |  | 糖抗原125测定试剂盒（直接化学发光法）CA 125II |  | 第二类
Siemens Healthcare | China | IVD |  | 多项免疫校准品Calibrator D |  | 第三类
Siemens Healthcare | China | IVD |  | 抗环瓜氨酸肽抗体IgG测定试剂盒（化学发光法）IMMULITE2000 Anti-CCP IgG |  | 第二类
Siemens Healthcare | China | IVD |  | 雌二醇测定试剂盒（化学发光法）IMMULITE/IMMULITE1000 Estradiol |  | 第二类
Siemens Healthcare | China | IVD |  | 促卵泡生成激素测定试剂盒（化学发光法）IMMULITE2000 FSH |  | 第二类
Siemens Healthcare | China | IVD |  | 同型半胱氨酸测定试剂盒（直接化学发光法）HCY |  | 第二类
Siemens Healthcare | China | IVD |  | 稀释核对液QuikLYTE Integrated Multisensor Dilution Check |  | 第二类
Siemens Healthcare | China | IVD |  | 总免疫球蛋白E测定试剂盒（化学发光法）IMMULITE 2000 Total IgE |  | 第二类
Siemens Healthcare | China | IVD |  | 胰岛素测定试剂盒（化学发光法）IMMULITE2000 Insulin |  | 第二类
Siemens Healthcare | China | IVD |  | 促甲状腺素测定试剂盒（直接化学发光法）TSH3-Ultra (TSH3-UL) |  | 第二类
Siemens Healthcare | China | IVD |  | 尿液总蛋白定标液Urine Total Protein Calibrator (UPRO CAL) |  | 第二类
Siemens Healthcare | China | IVD |  | 镁测定试剂盒（比色法）Magnesium Flex reagent cartridge（MG） |  | 第二类
Siemens Healthcare | China | IVD |  | 白蛋白测定试剂盒（溴甲酚绿法）Albumin Reagents (ALB) |  | 第二类
Siemens Healthcare | China | IVD |  | 雌二醇测定试剂盒（化学发光法）IMMULITE2000 Estradiol |  | 第二类
Siemens Healthcare | China | IVD |  | 前列腺特异性抗原校准品 Calibrator Q |  | 第三类
Siemens Healthcare | China | IVD |  | 复合前列腺特异性抗原质控品cPSA 1,2,3 |  | 第三类
Siemens Healthcare | China | IVD |  | 肌酸激酶同工酶质量定标液Mass Creatine Kinase MB Isoenzyme Calibrator (MMB Calibrator) |  | 第二类
Siemens Healthcare | China | IVD |  | 丙氨酸氨基转移酶测定试剂盒（比色法）Dimension® Alanine Aminotransferase Flex® Reagent cartridge (ALTI) |  | 第二类
Siemens Healthcare | China | IVD |  | 白蛋白测定试剂盒（溴甲酚紫法）Albumin Flex reagent cartridge（ALB） |  | 第二类
Siemens Healthcare | China | IVD |  | 孕酮测定试剂盒（化学发光法）IMMULITE/IMMULITE1000 Progesterone |  | 第二类
Siemens Healthcare | China | IVD |  | 黄体生成素测定试剂盒（直接化学发光法）LH |  | 第二类
Siemens Healthcare | China | IVD |  | 三碘甲状腺原氨酸测定试剂盒（直接化学发光法）T3 |  | 第二类
Siemens Healthcare | China | IVD |  | 尿液/脑脊液蛋白质控品N/T Protein Control LC |  | 第二类
Siemens Healthcare | China | MD |  | 载脂蛋白定标品N Apolipoprotein Standard Serum |  | 第二类
Siemens Healthcare | China | IVD |  | 糖化血红蛋白测定试剂盒（免疫比浊法）Dimension® Hemoglobin A1c kit (HB1c) |  | 第二类
Siemens Healthcare | China | IVD |  | 复合前列腺特异性抗原测定试剂盒（直接化学发光法）cPSA |  | 第三类
Siemens Healthcare | China | IVD |  | 铁测定试剂盒（比色法）Iron Flex® Reagent Cartridge (IRON) |  | 第二类
Siemens Healthcare | China | IVD |  | 苯巴比妥校准品Phenobarbital Calibrator |  | 第三类
Siemens Healthcare | China | IVD |  | 糖抗原15-3校准品CA 15-3 Calibrator |  | 第二类
Siemens Healthcare | China | IVD |  | 辅助试剂N Supplementary Reagent L |  | 第二类
Siemens Healthcare | China | IVD |  | 多项校准品Calibrator U |  | 第二类
Siemens Healthcare | China | IVD |  | 降钙素测定试剂盒（化学发光法）IMMULITE 2000 Calcitonin |  | 第二类
Siemens Healthcare | China | IVD |  | 肌红蛋白测定试剂盒（直接化学发光法）Myoglobin (MYO) |  | 第二类
Siemens Healthcare | China | IVD |  | 肌红蛋白测定试剂盒（非均相免疫法）Myoglobin Flex reagent cartridge（MYO） |  | 第二类
Siemens Healthcare | China | IVD |  | 抗甲状腺过氧化物酶抗体测定试剂盒（化学发光法）IMMULITE 2000 Anti-TPO Ab |  | 第二类
Siemens Healthcare | China | IVD |  | 卡马西平检测试剂（酶放大免疫测定法）Emit® 2000 Carbamazepine Assay |  | 第二类
Siemens Healthcare | China | IVD |  | 胆固醇测定试剂盒（酶法）Cholesterol_2 Reagent(CHOL_2) |  | 第二类
Siemens Healthcare | China | IVD |  | 维生素B12测定试剂盒（直接化学发光法）VB12 |  | 第二类
Siemens Healthcare | China | IVD |  | 乙型肝炎病毒e抗原质控品QC HBeAg (HBe) |  | 第三类
Siemens Healthcare | China | IVD |  | 乙型肝炎病毒e抗体质控品 Anti-HBe (aHBe) Quality Control |  | 第三类
Siemens Healthcare | China | IVD |  | 无机磷测定试剂盒（磷钼酸盐法）Inorganic Phosphorus (IP) Reagents |  | 第二类
Siemens Healthcare | China | IVD |  | 生化校准液Chemistry Calibrator |  | 第二类
Siemens Healthcare | China | IVD |  | 血气质控物水平2RapidQC Complete Level 2 |  | 第二类
Siemens Healthcare | China | IVD |  | 脂肪酶测定试剂盒（酶法）Lipase Flex® reagent cartridge（LIPL） |  | 第二类
Siemens Healthcare | China | IVD |  | 甲状腺结合球蛋白测定试剂盒（化学发光法） IMMULITE /IMMULITE1000 TBG |  | 第二类
Siemens Healthcare | China | IVD |  | 微量白蛋白测定试剂盒（免疫比浊法）Microalbumin Flex® Reagent Cartridge (MALB) |  | 第二类
Siemens Healthcare | China | IVD |  | 血小板P2Y12受体功能检测试剂盒（闭合时间法）INNOVANCE® PFA P2Y |  | 第二类
Siemens Healthcare | China | IVD |  | 风湿病学质控品（高值）N/T Rheumatology Control SL/2 |  | 第二类
Siemens Healthcare | China | IVD |  | 肌钙蛋白I定标液LOCI Cardiac Troponin I Calibrator(LOCI TNI CAL) |  | 第二类
Siemens Healthcare | China | IVD |  | 卡马西平定标液Emit® 2000 Carbamazepine Calibrators |  | 第二类
Siemens Healthcare | China | IVD |  | 甲胎蛋白测定试剂盒（化学发光法）IMMULITE 2000 AFP |  | 第三类
Siemens Healthcare | China | IVD |  | β2微球蛋白测定试剂盒（化学发光法）IMMULITE2000 Beta-2 Microglobulin |  | 第二类
Siemens Healthcare | China | IVD |  | β2-微球蛋白校准品β2-Microglobulin Calibrator |  | 第二类
Siemens Healthcare | China | IVD |  | β2-微球蛋白测定试剂盒(胶乳免疫比浊法) β2-Microglobulin Reagents |  | 第二类
Siemens Healthcare | China | IVD |  | C1 抑制剂测定试剂盒（散射比浊法）N Antiserum to Human C1 Inhibitor |  | 第三类
Siemens Healthcare | China | IVD |  | 电解质标准液QuikLYTE Integrated Multisensor Standard A |  | 第二类
Siemens Healthcare | China | IVD |  | B型氨基端利钠肽原测定试剂盒（纯态氧介导化学发光法）N-terminal Pro-Brain Natriuretic Peptide Flex® reagent cartridge (NTP/LNTP) |  | 第二类
Siemens Healthcare | China | IVD |  | 霉酚酸定标液Emit® 2000 Mycophenolic Acid Calibrators |  | 第二类
Siemens Healthcare | China | IVD |  | 茶碱定标液Emit® 2000 Theophylline Calibrators |  | 第二类
Siemens Healthcare | China | IVD |  | 乳酸脱氢酶测定试剂盒(速率法)Lactate Dehydrogenase L-P Reagents (LDLP) |  | 第二类
Siemens Healthcare | China | IVD |  | 甲状腺素结合率测定试剂盒（均相免疫法）Thyronine Uptake Flex® reagent cartridge (TU) |  | 第二类
Siemens Healthcare | China | IVD |  | 载脂蛋白 E 测定试剂盒（散射比浊法）N Apolipoprotein E |  | 第二类
Siemens Healthcare | China | IVD |  | 甲状腺过氧化物酶抗体质控品anti-TPO 1,2 |  | 第二类
Siemens Healthcare | China | IVD |  | 促红细胞生成激素测定试剂盒（化学发光法）IMMULITE® 2000 Erythropoietin(EPO) |  | 第二类
Siemens Healthcare | China | IVD |  | 胱抑素 C测定试剂盒（散射比浊法）N Latex Cystatin C |  | 第二类
Siemens Healthcare | China | IVD |  | 苯巴比妥检测试剂（酶放大免疫测定法）Emit® 2000 Phenobarbital Assay |  | 第三类
Siemens Healthcare | China | IVD |  | 碱性磷酸酶定标液Alkaline Phosphatase Calibrator (APLI CAL) |  | 第二类
Siemens Healthcare | China | IVD |  | 弓形虫IgG抗体测定试剂盒（化学发光法）IMMULITE/IMMULITE1000 Toxoplasma Quantitative IgG |  | 第三类
Siemens Healthcare | China | IVD |  | 尿液/脑脊液蛋白质控品（水平2）N Protein Control LC2 |  | 第二类
Siemens Healthcare | China | IVD |  | 促甲状腺激素测定试剂盒（化学发光免疫法）LOCI Thyroid Stimulating Hormone Flex® reagent cartridge(TSHL) |  | 第二类
Siemens Healthcare | China | IVD |  | 总胆红素测定试剂盒（比色法）Total Bilirubin Flex® reagent cartridge (TBI) |  | 第二类
Siemens Healthcare | China | IVD |  | 尿液分析仪Clinitek Advantus Analyzer |  | 第二类
Siemens Healthcare | China | IVD |  | 尿微量白蛋白/肌酐质控品Microalbumin/Creatinine Low and High Control Kit |  | 第二类
Siemens Healthcare | China | IVD |  | 化学发光免疫分析仪IMMULITE® 1000 Automated Immunoassay Analyzer |  | 第二类
Siemens Healthcare | China | MD |  | 多项蛋白定标品N Protein Standard UY |  | 第二类
Siemens Healthcare | China | IVD |  | 三碘甲状腺原氨酸摄取率测定试剂盒（化学发光法）IMMULITE 2000 Thyroid Uptake |  | 第二类
Siemens Healthcare | China | MD |  | 血气分析仪Rapidlab 1200 Systems |  | 第二类
Siemens Healthcare | China | IVD |  | 甲状腺过氧化物酶抗体测定试剂盒(化学发光法)anti-TPO (aTPO) |  | 第二类
Siemens Healthcare | China | MD |  | 数字化医用X射线摄影系统Digital Medical X-ray Radiography System |  | 第二类
Siemens Healthcare | China | IVD |  | 皮质醇测定试剂盒（化学发光法） IMMULITE/IMMULITE1000 Cortisol |  | 第二类
Siemens Healthcare | China | IVD |  | 免疫球蛋白A测定试剂盒（散射比浊法）N Antiserum to Human IgA |  | 第二类
Siemens Healthcare | China | IVD |  | 酶定标液Enzyme Verifier |  | 第二类
Siemens Healthcare | China | IVD |  | 人绒毛膜促性腺激素测定试剂盒（化学发光法）IMMULITE/IMMULITE1000 HCG |  | 第二类
Siemens Healthcare | China | MD |  | 心腔内超声导管ACUSON AcuNav Ultrasound Catheter |  | 第三类
Siemens Healthcare | China | IVD |  | 凝血质控品Dade Ci-Trol 2 |  | 第二类
Siemens Healthcare | China | MD |  | 单光子发射及X射线计算机断层成像系统 SPECT/CT |  | 第三类
Siemens Healthcare | China | IVD |  | C反应蛋白测定试剂盒（散射比浊法）CardioPhase hsCRP |  | 第二类
Siemens Healthcare | China | IVD |  | 补体C3c测定试剂盒（散射比浊法）N Antiserum to Human C3c |  | 第二类
Siemens Healthcare | China | IVD |  | 多项化学定标液Special Chemistry Calibrator |  | 第二类
Siemens Healthcare | China | MD |  | 单光子发射及X射线计算机断层成像系统 SPECT/CT |  | 第三类
Siemens Healthcare | China | IVD |  | EB病毒衣壳抗原IgM抗体测定试剂盒（化学发光法）IMMULITE 2000 EBV-VCA IgM |  | 第三类
Siemens Healthcare | China | IVD |  | 抗甲状腺过氧化物酶抗体测定试剂盒（化学发光法）IMMULITE/IMMULITE1000 Anti-TPO Ab |  | 第二类
Siemens Healthcare | China | IVD |  | α2-巨球蛋白测定试剂盒（散射比浊法）N Antiserum to Human- α2-Macroglobulin |  | 第二类
Siemens Healthcare | China | IVD |  | EB 病毒核心抗原 IgG 抗体测定试剂盒（化学发光法）IMMULITE 2000 EBV-EBNA IgG |  | 第三类
Siemens Healthcare | China | IVD |  | 乳酸脱氢酶测定试剂盒（酶法）Lactate Dehydrogenase Flex® reagent cartridge(LDI) |  | 第二类
Siemens Healthcare | China | IVD |  | 血氨测定试剂盒（酶法）Ammonia Flex Reagent Cartridge (AMM) |  | 第二类
Siemens Healthcare | China | IVD |  | 总维生素D测定试剂盒(化学发光法) Vitamin D Total (VitD) |  | 第二类
Siemens Healthcare | China | IVD |  | 卵泡刺激素测定试剂盒（直接化学发光法）FSH |  | 第二类
Siemens Healthcare | China | IVD |  | 凝血质控品Dade Ci-Trol Coagulation Control Level 3 |  | 第二类
Siemens Healthcare | China | IVD |  | 甲状腺球蛋白抗体校准品Calibrator 1 |  | 第二类
Siemens Healthcare | China | IVD |  | 免疫球蛋白A测定试剂盒（免疫比浊法）Immunoglobulin A_2 Reagents (IGA_2) |  | 第二类
Siemens Healthcare | China | IVD |  | 甘油三酯测定试剂盒（GPO-PAP法）Triglycerides_2 Reagents (TRIG_2) |  | 第二类
Siemens Healthcare | China | IVD |  | 多项药物定标液Drug Calibrator (DRUG CAL ) |  | 第二类
Siemens Healthcare | China | IVD |  | 促肾上腺皮质激素测定试剂盒（化学发光法）IMMULITE 2000 ACTH |  | 第二类
Siemens Healthcare | China | IVD |  | 免疫球蛋白M测定试剂盒（比浊法）Immunoglobulin M Flex Reagent Cartridge（IGM） |  | 第二类
Siemens Healthcare | China | IVD |  | 脂蛋白 (a) 质控品N Lp (a) Control SY |  | 第二类
Siemens Healthcare | China | MD |  | 血小板功能分析仪INNOVANCE® PFA-200 System |  | 第二类
Siemens Healthcare | China | IVD |  | 甲型肝炎病毒IgM抗体测定试剂盒（化学发光法）HAV IgM（aHAVM） |  | 第三类
Siemens Healthcare | China | IVD |  | 尿液总蛋白测定试剂盒（比色法）Total Protein_2 (Urine) Reagent |  | 第二类
Siemens Healthcare | China | IVD |  | 镁测定试剂盒（二甲苯胺蓝法）Magnesium Reagents (MG) |  | 第二类
Siemens Healthcare | China | IVD |  | 血气质控物水平1RapidQC Complete Level 1 |  | 第二类
Siemens Healthcare | China | IVD |  | 苯妥英检测试剂（酶放大免疫测定法）Emit® 2000 Phenytoin Assay |  | 第二类
Siemens Healthcare | China | IVD |  | 触珠蛋白测定试剂盒（散射比浊法）N Antiserum to Human Haptoglobin |  | 第二类
Siemens Healthcare | China | IVD |  | 地高辛定标液Emit® 2000 Digoxin Calibrators |  | 第二类
Siemens Healthcare | China | IVD |  | 尿十项试纸（干化学检测法）Multistix 10 SG Reagent Strips |  | 第二类
Siemens Healthcare | China | IVD |  | 糖类抗原15-3测定试剂盒（化学发光法） IMMULITE 2000 BR-MA |  | 第二类
Siemens Healthcare | China | IVD |  | 可溶性转铁蛋白受体测定试剂盒（散射比浊法）N Latex sTfR |  | 第二类
Siemens Healthcare | China | IVD |  | 万古霉素检测定标液Emit® 2000 Vancomycin Calibrators |  | 第二类
Siemens Healthcare | China | IVD |  | 胃泌素质控品IMMULITE Gastrin Control Module |  | 第三类
Siemens Healthcare | China | IVD |  | 尿液/脑脊液蛋白质控品（水平1）N Protein Control LC1 |  | 第二类
Siemens Healthcare | China | IVD |  | 皮质醇测定试剂盒（直接化学发光免疫分析法）Cortisol (COR) |  | 第二类
Siemens Healthcare | China | MD |  | 正电子发射及X射线计算机断层成像系统PET/CT |  | 第三类
Siemens Healthcare | China | IVD |  | 淀粉酶测定试剂盒（麦芽糖苷法）Amylase Flex® reagent cartridge(AMY) |  | 第二类
Siemens Healthcare | China | IVD |  | 茶碱测定试剂盒（直接化学发光法）Theophylline 2 (THEO 2) |  | 第二类
Siemens Healthcare | China | IVD |  | 超敏肌钙蛋白I测定试剂盒（直接化学发光免疫分析法）TnI-Ultra |  | 第二类
Siemens Healthcare | China | IVD |  | 尿液脑脊液蛋白测定试剂盒（比色法）Urinary/Cerebrospinal Fluid Protein Flex reagent cartridge（UCFP） |  | 第二类
Siemens Healthcare | China | IVD |  | 肌钙蛋白I测定试剂盒（纯态氧介导化学发光法）Cardiac Troponin I Flex® reagent cartridge (TNI) |  | 第二类
Siemens Healthcare | China | IVD |  | 正常范围定值质控血浆 |  | 第三类
Siemens Healthcare | China | IVD |  | D-二聚体测定试剂盒（免疫比浊法）INNOVANCE D-Dimer |  | 第二类
Siemens Healthcare | China | IVD |  | D-二聚体质控试剂盒INNOVANCE D-Dimer Controls |  | 第二类
Siemens Healthcare | China | IVD |  | 甘油三酯测定试剂盒（GPO-PAP法)Triglycerides_2 (Trig_2) |  | 第二类
Siemens Healthcare | China | IVD |  | C反应蛋白测定试剂盒（免疫比浊法）C-Reactive Protein Extended Range Flex reagent cartridge（RCRP） |  | 第二类
Siemens Healthcare | China | IVD |  | 钙测定试剂盒（偶氮胂III比色法）Calcium_2 Reagents (CA_2) |  | 第二类
Siemens Healthcare | China | IVD |  | 妊娠相关血浆蛋白A测定试剂盒（化学发光法）IMMULITE® 2000 PAPP-A |  | 第二类
Siemens Healthcare | China | IVD |  | 甲状腺球蛋白测定试剂盒(微粒子化学发光免疫分析法)Thyroglobulin (Tg) |  | 第二类
Siemens Healthcare | China | IVD |  | 癌胚抗原测定试剂盒（化学发光法）IMMULITE 2000 CEA |  | 第三类
Siemens Healthcare | China | IVD |  | 促甲状腺激素测定试剂盒（化学发光法）IMMULITE 2000 Third Generation TSH |  | 第二类
Siemens Healthcare | China | IVD |  | C反应蛋白定标液C-Reactive Protein_2 Calibrators (CRP_2 CAL) |  | 第二类
Cepheid | China | IVD |  | 结核分枝杆菌和利福平耐药基因检测试剂盒（实时荧光PCR-熔解曲线法）Xpert® MTB/RIF Ultra |  | 第三类
Cepheid | China | IVD |  | 乙型肝炎病毒（HBV）核酸检测试剂盒（实时荧光PCR法）Xpert® HBV Viral Load |  | 第三类
Cepheid | China | IVD |  | 甲型/乙型流感及呼吸道合胞病毒核酸联合检测试剂盒（实时荧光PCR法）Xpert Xpress Flu/RSV Assay |  | 第三类
Cepheid | China | IVD |  | 人类免疫缺陷病毒（HIV-1）核酸检测试剂盒（实时荧光PCR法）Xpert HIV-1 Viral Load |  | 第三类
Cepheid | China | IVD |  | 碳青霉烯耐药基因检测试剂盒（实时荧光PCR法）Xpert Carba-R Assay |  | 第三类
Cepheid | China | MD |  | 鼻咽拭子样本采集盒Xpert® Nasopharyngeal Sample Collection Kit |  | 第二类
Cepheid | China | IVD |  | 沙眼衣原体(CT)/淋球菌(NG)核酸检测试剂盒（多重实时荧光PCR法）Xpert CT/NG Assay |  | 第三类
Cepheid | China | IVD |  | 丙型肝炎病毒(HCV)核酸(RNA)检测试剂盒(实时荧光PCR法)Xpert HCV Viral Load |  | 第三类
Cepheid | China | IVD |  | 金黄色葡萄球菌和耐甲氧西林金黄色葡萄球菌核酸（DNA）检测试剂盒（实时荧光PCR法）Xpert® SA Nasal Complete |  | 第三类
Cepheid | China | IVD |  | 结核分枝杆菌rpoB基因和突变检测试剂盒（实时荧光PCR法）MTB/RIF Assay |  | 第三类
Cepheid | China | MD |  | 全自动医用PCR分析系统GeneXpert Infinity System |  | 第三类
Cepheid | China | IVD |  | 艰难梭菌核酸（DNA）检测试剂盒（实时荧光PCR法）Xpert C.difficile Assay |  | 第三类
Cepheid | China | MD |  | 全自动医用PCR分析系统GeneXpert Dx System |  | 第三类
Thermo Fischer | China | MD |  | 二氧化碳培养箱CO2 Incubator |  | 第二类
Thermo Fischer | China | MD |  | 程控降温仪IVF Controlled Rate Freezer |  | 第二类
Thermo Fischer | China | MD |  | 低温保存箱Ultra-low temperature freezers |  | 第二类
Thermo Fischer | China | MD |  | 全自动生化分析仪 Clinical Chemistry Analyzer |  | 第二类
Thermo Fischer | China | MD |  | 程控降温仪Controlled Rate Freezers |  | 第二类
Thermo Fischer | China | IVD |  | 液氮储存系统Liquid Nitrogen Storage System |  | 第二类
中元汇吉生物技术股份有限公司 | Colombia | IVD |  | SARS-COV-2 LGMI/IGG ANTIBODY ASSAY KIT (COLLOIDAL GOLD METHOD) | REACTIVO DIAGNOSTICO | III
中元汇吉生物技术股份有限公司 | Colombia | IVD |  | DILUENT | REACTIVO DIAGNOSTICO | II
中元汇吉生物技术股份有限公司 | Colombia | MD |  | HEMATOLOGY ANALYZER-ANALIZADOR HEMATOLÓGICO | MEDICO QUIRURGICOS | IIa
中元汇吉生物技术股份有限公司 | Colombia | IVD |  | KIT DE EXTRACCIÓN DE ÁCIDO NUCLEICO (MÉTODO CON ESFERAS MAGNÉTICAS) | REACTIVO DIAGNOSTICO | II
中元汇吉生物技术股份有限公司 | Colombia | IVD |  | MOLACCU COVID-19 DETECTION KIT | REACTIVO DIAGNOSTICO | III
中元汇吉生物技术股份有限公司 | Colombia | IVD |  | ENSAYO DE ANTICUERPOS NEUTRALIZANTES CONTRA SARS-COV-2 (CLIA) | REACTIVO DIAGNOSTICO | III
中元汇吉生物技术股份有限公司 | Colombia | IVD |  | " KIT DE EXTRACCIÓN DE ÁCIDOS NUCLEICOS (MÉTODO DE PERLAS MAGNÉTICAS) (B-200-20)" | REACTIVO DIAGNOSTICO | II
中元汇吉生物技术股份有限公司 | Colombia | IVD |  | ENSAYO DE ANTICUERPOS CONTRA SARS-COV-2 (CLIA) | REACTIVO DIAGNOSTICO | III
中元汇吉生物技术股份有限公司 | Colombia | IVD |  | ENSAYO DE ANTICUERPOS NEUTRALIZANTES CONTRA SARS-COV-2 (ORO COLOIDAL) | REACTIVO DIAGNOSTICO | III
中元汇吉生物技术股份有限公司 | Colombia | MD |  | SISTEMA DE AISLAMIENTO DE ÁCIDOS NUCLEICOS | MEDICO QUIRURGICOS | IIa
中元汇吉生物技术股份有限公司 | Colombia | IVD |  | SARS-COV-2 ANTIGEN ASSAY KIT (COLLOIDAL GOLD METHOD) | REACTIVO DIAGNOSTICO | III
中元汇吉生物技术股份有限公司 | Colombia | MD |  | CHEMILUMINESCENCE IMMUNOASSAY ANALYZER - ANALIZADOR DE INMUNOENSAYO DE QUIMIOLUMINISCENCIA | MEDICO QUIRURGICOS | IIa
中元汇吉生物技术股份有限公司 | Colombia | IVD |  | SARS-COV-2 ANTIGEN ASSAY KIT (COLLOIDAL GOLD METHOD) FOR SELF-TESTING USE | REACTIVO DIAGNOSTICO | III
中元汇吉生物技术股份有限公司 | Korea | IVD |  | BF-T-96 | IVD reagents for extracting nucleic acids | class 1
中元汇吉生物技术股份有限公司 | Korea | IVD |  | BF-B-32 | IVD reagents for extracting nucleic acids | class 1
中元汇吉生物技术股份有限公司 | Korea | MD |  | EXC200 | Clinical chemistry automated analyser | class 1
中元汇吉生物技术股份有限公司 | Korea | IVD |  | B200-32 | IVD reagents for extracting nucleic acids | class 1
中元汇吉生物技术股份有限公司 | Korea | MD |  | Z3 | Hematology analyzer, cell-quantifying | class 1
中元汇吉生物技术股份有限公司 | Korea | MD |  | EXM3000 | Extractor, nucleic acid | class 1
中元汇吉生物技术股份有限公司 | Korea | IVD |  | RT-T200-96 | IVD reagents for extracting nucleic acids | class 1
中元汇吉生物技术股份有限公司 | Korea | MD |  | EXM6000 | Extractor, nucleic acid | class 1
中元汇吉生物技术股份有限公司 | Korea | IVD |  | T200-96외 1건 | IVD reagents for extracting nucleic acids | class 1
中元汇吉生物技术股份有限公司 | Korea | MD |  | EXM6000 | Extractor, nucleic acid | class 1
中元汇吉生物技术股份有限公司 | Korea | IVD |  | T200-96외 1건 | IVD reagents for extracting nucleic acids | class 1
中元汇吉生物技术股份有限公司 | Korea | MD |  | EXM3000 | Extractor, nucleic acid | class 1
中元汇吉生物技术股份有限公司 | Korea | MD |  | EXM6000 | Extractor, nucleic acid | class 1
中元汇吉生物技术股份有限公司 | Korea | IVD |  | BF-T-96외 1건 | IVD reagents for extracting nucleic acids | class 1
中元汇吉生物技术股份有限公司 | Singapore | IVD |  | EXM3000 Nucleic Acid Isolation System |  | Class A
中元汇吉生物技术股份有限公司 | Brazil | MD |  | ANALISADOR HEMATOLÓGICO Z31 | Instrumento para análise ou contagem de células e plaquetas | II
中元汇吉生物技术股份有限公司 | Brazil | MD |  | Família ANALISADOR BIOQUÍMICO | Instrumento para análise de bioquímica geral, hormônios, drogas ou proteínas | II
中元汇吉生物技术股份有限公司 | Brazil | MD |  | LISE | SOLUÇÃO DE LISE PARA HEMATOLOGIA | I
中元汇吉生物技术股份有限公司 | Brazil | MD |  | DILUENTE | TAMPÕES, DILUENTES E DEMAIS SOLUÇÕES PARA ANÁLISE LABORATORIAL | I
中元汇吉生物技术股份有限公司 | Brazil | IVD |  | Nucleic Acid Extraction Kit (Magnetic Bead Method) | TAMPÕES, DILUENTES E DEMAIS SOLUÇÕES PARA ANÁLISE LABORATORIAL | I
中元汇吉生物技术股份有限公司 | Brazil | MD |  | NT-proBNP (FIA) | PEPTÍDEO NATRIURÉTICO CEREBRAL HUMANO (BNP) | II
中元汇吉生物技术股份有限公司 | Brazil | MD |  | Procalcitonina (FIA) | PROCALCITONINA PCT | II
中元汇吉生物技术股份有限公司 | Brazil | MD |  | Proteína Amiloide Sérica (FIA) | PROTEÍNA AMILÓIDE A SÉRICA (SAA) | II
中元汇吉生物技术股份有限公司 | Brazil | MD |  | 2019-nCoV IgG/IgM | CORONAVÍRUS | III
中元汇吉生物技术股份有限公司 | Brazil | MD |  | 2019-nCoV PCR | CORONAVÍRUS | III
中元汇吉生物技术股份有限公司 | Brazil | MD |  | DILUENTE Z5 DN | TAMPÕES, DILUENTES E DEMAIS SOLUÇÕES PARA ANÁLISE LABORATORIAL | I
中元汇吉生物技术股份有限公司 | Brazil | MD |  | AUTOTESTE COVID-19 Ag | AUTOTESTE PARA ANTÍGENO DO SARS-COV-2 (CORONAVÍRUS) | III
中元汇吉生物技术股份有限公司 | Brazil | MD |  | Troponina T (FIA) | TROPONINA | III
中元汇吉生物技术股份有限公司 | Brazil | MD |  | Teste Rápido COVID-19 Ag | CORONAVÍRUS | III
中元汇吉生物技术股份有限公司 | Brazil | MD |  | ANALISADOR DE BIOQUÍMICA ZYBIO | Instrumento para análise de bioquímica geral, hormônios, drogas ou proteínas | II
中元汇吉生物技术股份有限公司 | Brazil | MD |  | T3 (FIA) | TRIIODOTIRONINA (T3) | II
中元汇吉生物技术股份有限公司 | Brazil | MD |  | T4 (FIA) | TIROXINA (T4) | II
中元汇吉生物技术股份有限公司 | Brazil | MD |  | 25-OH Vitamina D (FIA) | VITAMINA D | II
中元汇吉生物技术股份有限公司 | Brazil | MD |  | IL-6 (FIA) | INTERLEUCINAS | II
中元汇吉生物技术股份有限公司 | Brazil | MD |  | Hemoglobina Glicada  HbA1c (FIA) | HEMOGLOBINA GLICADA | II
中元汇吉生物技术股份有限公司 | Brazil | MD |  | Substrato CLIA | TAMPÕES, DILUENTES E DEMAIS SOLUÇÕES PARA ANÁLISE LABORATORIAL | I
中元汇吉生物技术股份有限公司 | Brazil | MD |  | Troponina T + CKMB + Mioglobina (FIA) | PARÂMETROS COMBINADOS NO MESMO PRODUTO - CLASSE III | III
中元汇吉生物技术股份有限公司 | Brazil | MD |  | ANALISADOR HEMATOLÓGICO Z3 | Instrumento para análise ou contagem de células e plaquetas | II
中元汇吉生物技术股份有限公司 | Brazil | IVD |  | Nucleic Acid Extraction Kit (Magnetic Bead Method) | TAMPÕES, DILUENTES E DEMAIS SOLUÇÕES PARA ANÁLISE LABORATORIAL | I
中元汇吉生物技术股份有限公司 | Brazil | MD |  | FAMÍLIA ANALISADOR DE QUIMIOLUMINESCÊNCIA | Instrumento destinado a imunoensaios | II
中元汇吉生物技术股份有限公司 | Brazil | MD |  | DILUENTE Z3 | TAMPÕES, DILUENTES E DEMAIS SOLUÇÕES PARA ANÁLISE LABORATORIAL | I
中元汇吉生物技术股份有限公司 | Brazil | MD |  | HC406 | CORONAVÍRUS | III
中元汇吉生物技术股份有限公司 | Brazil | MD |  | LH Assay (CLIA) | HORMÔNIO LUTEINIZANTE (LH) | II
中元汇吉生物技术股份有限公司 | Brazil | MD |  | NT-proBNP Assay (Immunofluorescence) | PEPTÍDEO NATRIURÉTICO CEREBRAL HUMANO (BNP) | II
中元汇吉生物技术股份有限公司 | Brazil | MD |  | Progesterone Assay (CLIA) | PROGESTERONA | II
中元汇吉生物技术股份有限公司 | Brazil | MD |  | TSH Assay (CLIA) | HORMÔNIO ESTIMULANTE DE TIREÓIDE (TSH) | II
中元汇吉生物技术股份有限公司 | Brazil | MD |  | Fluorescence Immunoassay Analyzer | Instrumento destinado a imunoensaios | II
中元汇吉生物技术股份有限公司 | Brazil | MD |  | T4 Assay (CLIA) | TIROXINA (T4) | II
中元汇吉生物技术股份有限公司 | Brazil | MD |  | C-Reactive Protein Assay (Immunofluorescence) | PROTEÍNA C REATIVA | II
中元汇吉生物技术股份有限公司 | Brazil | MD |  | ß-HCG Assay (CLIA) | BETA GONADOTROFINA CORIÔNICA HUMANA (BHCG) | II
中元汇吉生物技术股份有限公司 | Brazil | MD |  | Serum Amyloid A Assay (Immunofluorescence) | PROTEÍNA AMILÓIDE A SÉRICA (SAA) | II
中元汇吉生物技术股份有限公司 | Brazil | MD |  | Anti-TPO Assay (CLIA) | ANTICORPO ANTITIREOIDEANO | II
中元汇吉生物技术股份有限公司 | Brazil | MD |  | PCT Assay (Immunofluorescence) | PROCALCITONINA PCT | II
中元汇吉生物技术股份有限公司 | Brazil | MD |  | E2 Assay (CLIA) | ESTRÓGENO | II
中元汇吉生物技术股份有限公司 | Brazil | MD |  | FT3 Assay (CLIA) | TRIIODOTIRONINA (T3) LIVRE | II
中元汇吉生物技术股份有限公司 | Brazil | MD |  | NT-proBNP ASSAY (CLIA) | PEPTÍDEO NATRIURÉTICO CEREBRAL HUMANO (BNP) | II
中元汇吉生物技术股份有限公司 | Brazil | MD |  | Família de Analisador automático de Imunoensaio Quimioluminescente | Instrumento destinado a imunoensaios | II
中元汇吉生物技术股份有限公司 | Brazil | MD |  | PCT Assay (CLIA) | PROCALCITONINA PCT | II
中元汇吉生物技术股份有限公司 | Brazil | MD |  | Substrate | TAMPÕES, DILUENTES E DEMAIS SOLUÇÕES PARA ANÁLISE LABORATORIAL | I
中元汇吉生物技术股份有限公司 | Brazil | MD |  | Wash Buffer | TAMPÕES, DILUENTES E DEMAIS SOLUÇÕES PARA ANÁLISE LABORATORIAL | I
中元汇吉生物技术股份有限公司 | Brazil | MD |  | Sample Diluent | TAMPÕES, DILUENTES E DEMAIS SOLUÇÕES PARA ANÁLISE LABORATORIAL | I
中元汇吉生物技术股份有限公司 | Brazil | MD |  | FSH Assay (CLIA) | HORMÔNIO FOLÍCULO ESTIMULANTE (FSH) | II
中元汇吉生物技术股份有限公司 | Brazil | MD |  | TESTOSTERONE ASSAY (CLIA) | TESTOSTERONA | II
中元汇吉生物技术股份有限公司 | Brazil | MD |  | MYO Assay (CLIA) | MIOGLOBINA | II
中元汇吉生物技术股份有限公司 | Brazil | MD |  | FT4 Assay (CLIA) | TIROXINA LIVRE | II
中元汇吉生物技术股份有限公司 | Brazil | MD |  | PRL Assay (CLIA) | PROLACTINA | II
中元汇吉生物技术股份有限公司 | Brazil | MD |  | T3 Assay (CLIA) | TRIIODOTIRONINA (T3) | II
中元汇吉生物技术股份有限公司 | Brazil | MD |  | Anti-TG Assay (CLIA) | ANTICORPO ANTITIREOIDEANO | II
中元汇吉生物技术股份有限公司 | Brazil | MD |  | Lise Z5 LD | SOLUÇÃO DE LISE PARA HEMATOLOGIA | I
中元汇吉生物技术股份有限公司 | Brazil | MD |  | Diluente Z5 DN | TAMPÕES, DILUENTES E DEMAIS SOLUÇÕES PARA ANÁLISE LABORATORIAL | I
中元汇吉生物技术股份有限公司 | Brazil | MD |  | Lise Z5 LB | SOLUÇÃO DE LISE PARA HEMATOLOGIA | I
中元汇吉生物技术股份有限公司 | Brazil | MD |  | Família Analisador Hematológico - Série Z5 | Instrumento para análise ou contagem de células e plaquetas | II
中元汇吉生物技术股份有限公司 | Brazil | IVD |  | KIT DE PRÉ-TRATAMENTO DE AMOSTRA MALDI-TOF | TAMPÕES, DILUENTES E DEMAIS SOLUÇÕES PARA ANÁLISE LABORATORIAL | I
中元汇吉生物技术股份有限公司 | Brazil | IVD |  | Família Nucleic Acid Extraction Kit (Magnetic Bead Method) | TAMPÕES, DILUENTES E DEMAIS SOLUÇÕES PARA ANÁLISE LABORATORIAL | I
中元汇吉生物技术股份有限公司 | Brazil | IVD |  | Kit de Pré Tratamento de Amostra de Hemocultura - MALDI TOF | TAMPÕES, DILUENTES E DEMAIS SOLUÇÕES PARA ANÁLISE LABORATORIAL | I
中元汇吉生物技术股份有限公司 | Brazil | IVD |  | KIT PRÉ TRATAMENTO DE AMOSTRA MICROBIOLÓGICA  MALDI-TOF | TAMPÕES, DILUENTES E DEMAIS SOLUÇÕES PARA ANÁLISE LABORATORIAL | I
中元汇吉生物技术股份有限公司 | Brazil | MD |  | Solução Matriz de Tratamento de Amostra  MALDI-TOF | TAMPÕES, DILUENTES E DEMAIS SOLUÇÕES PARA ANÁLISE LABORATORIAL | I
中元汇吉生物技术股份有限公司 | Brazil | MD |  | DÍMERO-D (FIA) | D-DÍMERO | III
中元汇吉生物技术股份有限公司 | Brazil | MD |  | Proteína C Reativa (FIA) | PROTEÍNA C REATIVA | II
中元汇吉生物技术股份有限公司 | Brazil | MD |  | TSH Assay (Immunofluorescence) | HORMÔNIO ESTIMULANTE DE TIREÓIDE (TSH) | II
中元汇吉生物技术股份有限公司 | Brazil | MD |  | Glycosylated Hemoglobin A1c (Assay Immunofluorescence) | HEMOGLOBINA GLICADA | II
中元汇吉生物技术股份有限公司 | Brazil | MD |  | Interleukin-6 Assay (Immunofluorescence) | INTERLEUCINAS | II
中元汇吉生物技术股份有限公司 | Brazil | MD |  | T3 Assay (Immunofluorescence) | TRIIODOTIRONINA (T3) | II
中元汇吉生物技术股份有限公司 | Brazil | MD |  | T4 Assay (Immunofluorescence) | TIROXINA (T4) | II
中元汇吉生物技术股份有限公司 | Brazil | MD |  | 25-hydroxyvitamin D Assay (Immunofluorescence) | VITAMINA D | II
中元汇吉生物技术股份有限公司 | Brazil | MD |  | Família ANALISADOR BIOQUÍMICO | Instrumento para análise de bioquímica geral, hormônios, drogas ou proteínas | II
中元汇吉生物技术股份有限公司 | Brazil | IVD |  | KIT DE EXTRAÇÃO DE ÁCIDO NUCLÉICO | TAMPÕES, DILUENTES E DEMAIS SOLUÇÕES PARA ANÁLISE LABORATORIAL | I
中元汇吉生物技术股份有限公司 | Brazil | MD |  | SISTEMA DE ESPECTROMETRIA DE MASSA (MALDI-TOF) | Instrumento para identificação de micro-organismos ou antibiograma | II
中元汇吉生物技术股份有限公司 | Brazil | MD |  | EQUIPAMENTO DE EXTRAÇÃO DE ACIDO NUCLEICO | Instrumento para preparo e processamento de amostras  fase pré-analítica | I
中元汇吉生物技术股份有限公司 | Brazil | MD |  | Teste Rápido COVID-19 + Influenza A/B | PARÂMETROS COMBINADOS NO MESMO PRODUTO - CLASSE III | III
中元汇吉生物技术股份有限公司 | Brazil | MD |  | ANALISADOR DE IMUNOENSAIO POR FLUORESCÊNCIA (FIA) | Instrumento destinado a imunoensaios | II
中元汇吉生物技术股份有限公司 | Brazil | MD |  | TSH (FIA) | HORMÔNIO ESTIMULANTE DE TIREÓIDE (TSH) | II
中元汇吉生物技术股份有限公司 | Korea | MD |  | Z3 | Hematology analyzer, cell-quantifying | class 1
中元汇吉生物技术股份有限公司 | Korea | IVD |  | C-Reactive Protein Kit(Immunoturbidimetric Method) (3011003)외 1건 | IVD reagents for inflammatory tests | class 2
中元汇吉生物技术股份有限公司 | Korea | MD |  | Z3 CRP | Hematology analyzer, cell-quantifying | class 1
中元汇吉生物技术股份有限公司 | USA | IVD | JJH | Nucleic Acid Isolation System; Nucleic Acid Extraction Kit (Magnetic Bead Method) | Clinical Sample Concentrator | 1
中元汇吉生物技术股份有限公司 | China | IVD |  | 中性粒细胞明胶酶相关脂质运载蛋白检测试剂盒（免疫层析法） |  | 第二类
中元汇吉生物技术股份有限公司 | China | IVD |  | 纤维蛋白原(FIB)测定试剂盒(凝固法) |  | 第二类
中元汇吉生物技术股份有限公司 | China | IVD |  | 微量白蛋白检测试剂盒（免疫层析法） |  | 第二类
中元汇吉生物技术股份有限公司 | China | IVD | 6840-311 | 促卵泡生成激素检测试剂盒 （磁微粒化学发光法） | 促卵泡生成激素检测试剂盒（磁微粒化学发光法） | 第二类
中元汇吉生物技术股份有限公司 | China | IVD | 6840-368 | α1-酸性糖蛋白检测试剂盒（免疫比浊法） | α1-酸性糖蛋白检测试剂盒（免疫比浊法） | 第二类
中元汇吉生物技术股份有限公司 | China | IVD | 6840-265 | 全量程C反应蛋白检测试剂盒（干式免疫荧光法） | 全量程 C 反应蛋白检测试剂盒（干式免疫荧光法） | 第二类
中元汇吉生物技术股份有限公司 | China | MD |  | 全自动微生物质谱检测系统 |  | 第二类
中元汇吉生物技术股份有限公司 | China | IVD |  | 高敏C－反应蛋白检测试剂盒（免疫比浊法） |  | 第二类
中元汇吉生物技术股份有限公司 | China | IVD |  | 载脂蛋白A1检测试剂盒（免疫比浊法） |  | 第二类
中元汇吉生物技术股份有限公司 | China | IVD |  | 脂蛋白(a)（Lp(a)）质控品 |  | 第二类
中元汇吉生物技术股份有限公司 | China | IVD |  | 转铁蛋白检测试剂盒（胶乳增强免疫比浊法） |  | 第二类
中元汇吉生物技术股份有限公司 | China | IVD |  | 糖化血清蛋白（GSP）质控品 |  | 第二类
中元汇吉生物技术股份有限公司 | China | IVD | 6840-175 | 细胞角蛋白19片段检测试剂盒（磁微粒化学发光法） | 细胞角蛋白19片段检测试剂盒（磁微粒化学发光法） | 第二类
中元汇吉生物技术股份有限公司 | China | IVD | 6840-177 | 神经元特异性烯醇化酶检测试剂盒（磁微粒化学发光法） | 神经元特异性烯醇化酶检测试剂盒（磁微粒化学发光法） | 第二类
中元汇吉生物技术股份有限公司 | China | IVD | 6840-061 | 新型冠状病毒（2019-nCoV）抗原检测试剂盒（胶体金法） | 新型冠状病毒（2019-nCoV）抗原检测试剂盒（胶体金法） | 第三类
中元汇吉生物技术股份有限公司 | China | IVD | 6840-265 | C-反应蛋白检测试剂盒（胶乳增强免疫比浊法） | C-反应蛋白检测试剂盒（胶乳增强免疫比浊法） | 第二类
中元汇吉生物技术股份有限公司 | China | IVD | 6840-000 | CD8抗体试剂（免疫组织化学） | CD8抗体试剂（免疫组织化学）
中元汇吉生物技术股份有限公司 | China | IVD | 6840-000 | 细胞角蛋白CAM5.2抗体试剂（免疫组织化学） | 细胞角蛋白CAM5.2抗体试剂（免疫组织化学）
中元汇吉生物技术股份有限公司 | China | IVD |  | 血细胞分析用稀释液
中元汇吉生物技术股份有限公司 | China | MD |  | 全自动免疫组化染色仪
中元汇吉生物技术股份有限公司 | China | IVD | 6840-000 | Calretinin抗体试剂（免疫组织化学） | Calretinin抗体试剂（免疫组织化学）
中元汇吉生物技术股份有限公司 | China | IVD | 6840-758 | 清洗液 | 清洗液
中元汇吉生物技术股份有限公司 | China | IVD | 6840-744 | 尿液分析用鞘液 | 尿液分析用鞘液
中元汇吉生物技术股份有限公司 | China | IVD | 6840-000 | 细胞角蛋白（广谱）抗体试剂（免疫组织化学） | 细胞角蛋白（广谱）抗体试剂（免疫组织化学）
中元汇吉生物技术股份有限公司 | China | IVD |  | 血细胞分析用溶血剂
中元汇吉生物技术股份有限公司 | China | IVD | 6840-000 | EMA抗体试剂（免疫组织化学） | EMA抗体试剂（免疫组织化学）
中元汇吉生物技术股份有限公司 | China | IVD | 6840-757 | 质谱系统样本预处理溶液 | 质谱系统样本预处理溶液
中元汇吉生物技术股份有限公司 | China | IVD | 6840-000 | MGMT抗体试剂（免疫组织化学） | MGMT抗体试剂（免疫组织化学）
中元汇吉生物技术股份有限公司 | China | IVD | 6840-761 | 全自动免疫检验系统用底物液（螺旋金刚烷底物液） | 全自动免疫检验系统用底物液（螺旋金刚烷底物液）
中元汇吉生物技术股份有限公司 | China | IVD | 6840-000 | CD34抗体试剂（免疫组织化学） | CD34抗体试剂（免疫组织化学）
中元汇吉生物技术股份有限公司 | China | IVD |  | 凝血分析用稀释液
中元汇吉生物技术股份有限公司 | China | IVD | 6840-000 | nm23抗体试剂（免疫组织化学） | nm23抗体试剂（免疫组织化学）
中元汇吉生物技术股份有限公司 | China | IVD | 6840-000 | CD13抗体试剂（免疫组织化学） | CD13抗体试剂（免疫组织化学）
中元汇吉生物技术股份有限公司 | China | IVD | 6840-000 | 脱蜡液 | 脱蜡液
中元汇吉生物技术股份有限公司 | China | IVD | 6840-000 | CD21抗体试剂（免疫组织化学） | CD21抗体试剂（免疫组织化学）
中元汇吉生物技术股份有限公司 | China | IVD | 6840-000 | 乙型肝炎表面抗原(HBsAg)抗体试剂（免疫组织化学） | 乙型肝炎表面抗原(HBsAg)抗体试剂（免疫组织化学）
中元汇吉生物技术股份有限公司 | China | IVD | 6840-000 | ERCC1抗体试剂（免疫组织化学） | ERCC1抗体试剂（免疫组织化学）
中元汇吉生物技术股份有限公司 | China | IVD |  | 样本稀释液
中元汇吉生物技术股份有限公司 | China | IVD |  | 免疫显色试剂
中元汇吉生物技术股份有限公司 | China | IVD | 6840-000 | AMACR_p504s抗体试剂（免疫组织化学） | AMACR/p504s抗体试剂（免疫组织化学）
中元汇吉生物技术股份有限公司 | China | IVD | 6840-000 | Vimentin抗体试剂（免疫组织化学） | Vimentin抗体试剂（免疫组织化学）
中元汇吉生物技术股份有限公司 | China | IVD |  | 样本保存液
中元汇吉生物技术股份有限公司 | China | IVD | 6840-000 | 细胞角蛋白19抗体试剂（免疫组织化学） | 细胞角蛋白19抗体试剂（免疫组织化学）
中元汇吉生物技术股份有限公司 | China | MD |  | 全自动核酸提取纯化仪
中元汇吉生物技术股份有限公司 | China | MD | 2022-11-09 | 一次性使用病毒采样管 | 一次性使用病毒采样管
中元汇吉生物技术股份有限公司 | China | MD | 2022-11-09 | 一次性使用采样拭子 | 一次性使用采样拭子
中元汇吉生物技术股份有限公司 | China | IVD | 6840-000 | CD19抗体试剂（免疫组织化学） | CD19抗体试剂（免疫组织化学）
中元汇吉生物技术股份有限公司 | China | IVD | 6840-000 | Synaptophysin抗体试剂（免疫组织化学） | Synaptophysin抗体试剂（免疫组织化学）
中元汇吉生物技术股份有限公司 | China | IVD | 6840-000 | 细胞角蛋白10抗体试剂（免疫组织化学） | 细胞角蛋白10抗体试剂（免疫组织化学）
中元汇吉生物技术股份有限公司 | China | IVD | 6840-000 | 细胞角蛋白7抗体试剂（免疫组织化学） | 细胞角蛋白7抗体试剂（免疫组织化学）
中元汇吉生物技术股份有限公司 | China | IVD | 6840-000 | 细胞角蛋白14抗体试剂（免疫组织化学） | 细胞角蛋白14抗体试剂（免疫组织化学）
中元汇吉生物技术股份有限公司 | China | IVD | 6840-000 | Pax-8抗体试剂（免疫组织化学） | Pax-8抗体试剂（免疫组织化学）
中元汇吉生物技术股份有限公司 | China | IVD | 6840-000 | 细胞周期蛋白D1抗体试剂（免疫组织化学） | 细胞周期蛋白D1抗体试剂（免疫组织化学）
中元汇吉生物技术股份有限公司 | China | IVD | 6840-000 | MC抗体试剂（免疫组织化学） | MC抗体试剂（免疫组织化学）
中元汇吉生物技术股份有限公司 | China | IVD | 6840-000 | Alpha-1-Fetoprotein抗体试剂（免疫组织化学） | Alpha-1-Fetoprotein抗体试剂（免疫组织化学）
中元汇吉生物技术股份有限公司 | China | IVD | 6840-000 | CD79a抗体试剂（免疫组织化学） | CD79a抗体试剂（免疫组织化学）
中元汇吉生物技术股份有限公司 | China | IVD |  | 全血样本稀释液
中元汇吉生物技术股份有限公司 | China | IVD | 6840-000 | CD3抗体试剂（免疫组织化学） | CD3抗体试剂（免疫组织化学）
中元汇吉生物技术股份有限公司 | China | IVD |  | 癌胚抗原检测试剂盒（干式免疫荧光法） |  | 第二类
中元汇吉生物技术股份有限公司 | China | IVD | 6840-275 | 转铁蛋白检测试剂盒（胶体金法） | 转铁蛋白检测试剂盒（胶体金法） | 第二类
中元汇吉生物技术股份有限公司 | China | IVD | 6840-267 | 血清淀粉样蛋白A检测试剂（散射免疫比浊法） | 血清淀粉样蛋白A检测试剂（散射免疫比浊法） | 第二类
中元汇吉生物技术股份有限公司 | China | IVD |  | 微量白蛋白检测试剂盒（干式免疫荧光法） |  | 第二类
中元汇吉生物技术股份有限公司 | China | IVD | 6840-396 | 25-羟基维生素D检测试剂盒（干式免疫荧光法） | 25-羟基维生素D检测试剂盒（干式免疫荧光法） | 第二类
中元汇吉生物技术股份有限公司 | China | IVD | 6840-301 | 大便隐血/转铁蛋白联合检测试剂盒（胶体金法） | 大便隐血/转铁蛋白联合检测试剂盒（胶体金法） | 第二类
中元汇吉生物技术股份有限公司 | China | IVD | 6840-295 | 胱抑素C检测试剂盒（胶体金颗粒免疫比浊法） | 胱抑素 C 检测试剂盒（胶体金颗粒免疫比浊法） | 第二类
中元汇吉生物技术股份有限公司 | China | IVD | 6840-000 | 胃泌素-17检测试剂盒（磁微粒化学发光法） | 胃泌素-17检测试剂盒（磁微粒化学发光法） | 第二类
中元汇吉生物技术股份有限公司 | China | MD | 2022-05-03 | 实时荧光定量PCR分析仪 | 实时荧光定量PCR分析仪 | 第三类
中元汇吉生物技术股份有限公司 | China | MD |  | 脂蛋白相关磷脂酶A2（Lp-PLA2） |  | 第二类
中元汇吉生物技术股份有限公司 | China | IVD | 6840-368 | α1-抗胰蛋白酶检测试剂盒（免疫比浊法） | α1-抗胰蛋白酶检测试剂盒（免疫比浊法） | 第二类
中元汇吉生物技术股份有限公司 | China | IVD | 6840-282 | 降钙素原检测试剂盒（干式免疫荧光法） | 降钙素原检测试剂盒（干式免疫荧光法） | 第二类
中元汇吉生物技术股份有限公司 | China | IVD | 6840-318 | 游离三碘甲状腺原氨酸检测试剂盒 （磁微粒化学发光法） | 游离三碘甲状腺原氨酸检测试剂盒（磁微粒化学发光法） | 第二类
中元汇吉生物技术股份有限公司 | China | IVD | 6840-262 | N-末端脑利钠肽前体检测试剂盒（干式免疫荧光法） | N-末端脑利钠肽前体检测试剂盒（干式免疫荧光法） | 第二类
中元汇吉生物技术股份有限公司 | China | IVD |  | 凝血酶原时间(PT)测定试剂盒(凝固法) |  | 第二类
中元汇吉生物技术股份有限公司 | China | IVD | 6840-648 | 尿液有形成分分析校准液 | 尿液有形成分分析校准液 | 第二类
中元汇吉生物技术股份有限公司 | China | IVD | 6840-648 | 尿液分析试纸条（干化学法） | 尿液分析试纸条（干化学法） | 第二类
中元汇吉生物技术股份有限公司 | China | IVD | 6840-256 | 糖化血红蛋白质控品 | 糖化血红蛋白质控品 | 第二类
中元汇吉生物技术股份有限公司 | China | IVD |  | 载脂蛋白A1/载脂蛋白B复合校准品 |  | 第二类
中元汇吉生物技术股份有限公司 | China | IVD |  | 全自动尿液有形成分分析仪 |  | 第二类
中元汇吉生物技术股份有限公司 | China | IVD | 6840-621 | 厌氧培养瓶（比色法） | 厌氧培养瓶 （比色法） | 第二类
中元汇吉生物技术股份有限公司 | China | IVD | 6840-648 | 尿液有形成分分析聚焦液 | 尿液有形成分分析聚焦液 | 第二类
中元汇吉生物技术股份有限公司 | China | MD |  | 实时荧光定量PCR分析仪 |  | 第三类
中元汇吉生物技术股份有限公司 | China | MD |  | 全自动微生物培养系统 |  | 第二类
中元汇吉生物技术股份有限公司 | China | IVD | 6840-171 | 癌胚抗原检测试剂盒（磁微粒化学发光法） | 癌胚抗原检测试剂盒（磁微粒化学发光法） | 第二类
中元汇吉生物技术股份有限公司 | China | IVD | 6840-620 | 需氧培养瓶（比色法） | 需氧培养瓶 （比色法） | 第二类
中元汇吉生物技术股份有限公司 | China | IVD |  | 全自动尿液分析仪 |  | 第二类
中元汇吉生物技术股份有限公司 | China | IVD | 6840-260 | 肌钙蛋白T检测试剂盒（干式免疫荧光法） | 肌钙蛋白 T 检测试剂盒（干式免疫荧光法） | 第二类
中元汇吉生物技术股份有限公司 | China | IVD | 6840-648 | 尿液分析用比重校准液 | 尿液分析用比重校准液 | 第二类
中元汇吉生物技术股份有限公司 | China | IVD |  | 高/低密度脂蛋白胆固醇复合校准品 |  | 第二类
中元汇吉生物技术股份有限公司 | China | IVD | 6840-383 | 高/低密度脂蛋白胆固醇复合质控品 | 高/低密度脂蛋白胆固醇复合质控品 | 第二类
中元汇吉生物技术股份有限公司 | China | IVD |  | 凝血酶时间(TT)测定试剂盒(凝固法) |  | 第二类
中元汇吉生物技术股份有限公司 | China | IVD |  | 尿液分析仪 |  | 第二类
中元汇吉生物技术股份有限公司 | China | MD |  | 全自动凝血分析仪 |  | 第二类
中元汇吉生物技术股份有限公司 | China | IVD |  | 免疫球蛋白E检测试剂盒（胶乳增强免疫比浊法） |  | 第二类
中元汇吉生物技术股份有限公司 | China | IVD | 6840-385 | 脂蛋白(a)检测试剂盒（免疫比浊法） | 脂蛋白(a)检测试剂盒（胶乳增强免疫比浊法） | 第二类
中元汇吉生物技术股份有限公司 | China | IVD | 6840-265 | 高敏C反应蛋白检测试剂盒（免疫比浊法） | 高敏 C 反应蛋白检测试剂盒（免疫比浊法） | 第二类
中元汇吉生物技术股份有限公司 | China | IVD | 6840-288 | 免疫球蛋白G检测试剂盒（免疫比浊法） | 免疫球蛋白 G 检测试剂盒（免疫比浊法） | 第二类
中元汇吉生物技术股份有限公司 | China | IVD | 6840-361 | α-羟丁酸脱氢酶检测试剂盒（速率法） | α-羟丁酸脱氢酶检测试剂盒（速率法） | 第二类
中元汇吉生物技术股份有限公司 | China | IVD | 6840-388 | 载脂蛋白B检测试剂盒（免疫比浊法） | 载脂蛋白 B 检测试剂盒（免疫比浊法） | 第二类
中元汇吉生物技术股份有限公司 | China | IVD | 6840-282 | 降钙素原检测试剂盒（免疫层析法） | 降钙素原检测试剂盒（免疫层析法） | 第二类
中元汇吉生物技术股份有限公司 | China | IVD | 6840-669 | 肌酐检测试剂盒（酶法） | 肌酐检测试剂盒（酶法） | 第二类
中元汇吉生物技术股份有限公司 | China | IVD | 6840-000 | 补体C1q检测试剂盒（免疫比浊法） | 补体 C1q 检测试剂盒（免疫比浊法） | 第二类
中元汇吉生物技术股份有限公司 | China | IVD | 6840-288 | 免疫球蛋白M检测试剂盒（免疫比浊法） | 免疫球蛋白 M 检测试剂盒（免疫比浊法） | 第二类
中元汇吉生物技术股份有限公司 | China | IVD | 6840-664 | 补体C3检测试剂盒（免疫透射比浊法） | 补体 C3 检测试剂盒（免疫透射比浊法） | 第二类
中元汇吉生物技术股份有限公司 | China | IVD |  | 内标液（电极法） |  | 第二类
中元汇吉生物技术股份有限公司 | China | IVD | 6840-383 | 高密度脂蛋白胆固醇检测试剂盒（酶法） | 高密度脂蛋白胆固醇检测试剂盒（酶法） | 第二类
中元汇吉生物技术股份有限公司 | China | IVD | 6840-259 | 肌钙蛋白I、肌酸激酶同工酶、肌红蛋白联合检测试剂盒中性粒细胞明胶酶相关脂质运载蛋白检测试剂盒（免疫层析法） | 肌钙蛋白 I、肌酸激酶同工酶、肌红蛋白联合检测试剂盒（免疫层析法） | 第二类
中元汇吉生物技术股份有限公司 | China | IVD | 6840-295 | 胱抑素C检测试剂盒（胶乳增强免疫比浊法） | 胱抑素 C 检测试剂盒（胶乳增强免疫比浊法） | 第二类
中元汇吉生物技术股份有限公司 | China | IVD | 6840-258 | 肌红蛋白检测试剂盒（胶乳增强免疫比浊法） | 肌红蛋白检测试剂盒（胶乳增强免疫比浊法） | 第二类
中元汇吉生物技术股份有限公司 | China | IVD | 6840-349 | γ-谷氨酰基转移酶检测试剂盒（酶法） | γ-谷氨酰基转移酶检测试剂盒（酶法） | 第二类
中元汇吉生物技术股份有限公司 | China | IVD | 6840-417 | 铁检测试剂盒（5-Br-PADAP显色终点法） | 铁检测试剂盒（5-Br-PADAP 显色终点法） | 第二类
中元汇吉生物技术股份有限公司 | China | IVD | 6840-357 | 腺苷脱氨酶检测试剂盒（酶法） | 腺苷脱氨酶检测试剂盒（酶法） | 第二类
中元汇吉生物技术股份有限公司 | China | IVD | 6840-279 | 胃蛋白酶原Ⅱ检测试剂盒（胶乳增强免疫比浊法） | 胃蛋白酶原Ⅱ检测试剂盒（胶乳增强免疫比浊法） | 第二类
中元汇吉生物技术股份有限公司 | China | IVD |  | 纤维蛋白原(FIB)校准品(凝固法) |  | 第二类
中元汇吉生物技术股份有限公司 | China | IVD |  | 抗凝血酶Ⅲ校准品(发色底物法) |  | 第二类
中元汇吉生物技术股份有限公司 | China | IVD | 6840-187 | 铁蛋白检测试剂盒（磁微粒化学发光法） | 铁蛋白检测试剂盒（磁微粒化学发光法） | 第二类
中元汇吉生物技术股份有限公司 | China | IVD | 6840-288 | 免疫球蛋白E检测试剂盒（胶乳增强免疫比浊法） | 免疫球蛋白 E 检测试剂盒（胶乳增强免疫比浊法） | 第二类
中元汇吉生物技术股份有限公司 | China | IVD |  | 全自动血液细胞分析仪 |  | 第二类
中元汇吉生物技术股份有限公司 | China | MD |  | 全自动生化分析仪 |  | 第二类
中元汇吉生物技术股份有限公司 | China | IVD | 6840-317 | 总三碘甲状腺原氨酸检测试剂盒（干式免疫荧光法） | 总三碘甲状腺原氨酸检测试剂盒（干式免疫荧光法） | 第二类
中元汇吉生物技术股份有限公司 | China | IVD | 6840-634 | D-二聚体检测试剂盒（干式免疫荧光法） | D-二聚体检测试剂盒（干式免疫荧光法） | 第二类
中元汇吉生物技术股份有限公司 | China | IVD | 6840-265 | C反应蛋白检测试剂（散射免疫比浊法） | C反应蛋白检测试剂（散射免疫比浊法） | 第二类
中元汇吉生物技术股份有限公司 | China | IVD | 6840-000 | 特定蛋白复合校准品 | 特定蛋白复合校准品 | 第二类
中元汇吉生物技术股份有限公司 | China | IVD | 6840-661 | 白介素-6检测试剂盒（磁微粒化学发光法） | 白介素-6检测试剂盒（磁微粒化学发光法） | 第二类
中元汇吉生物技术股份有限公司 | China | IVD | 6840-278 | 胃蛋白酶原Ⅰ检测试剂盒（磁微粒化学发光法） | 胃蛋白酶原Ⅰ检测试剂盒（磁微粒化学发光法） | 第二类
中元汇吉生物技术股份有限公司 | China | IVD | 6840-344 | 天冬氨酸氨基转移酶检测试剂盒（酶法） | 天冬氨酸氨基转移酶检测试剂盒（酶法） | 第二类
中元汇吉生物技术股份有限公司 | China | IVD | 6840-267 | 血清淀粉样蛋白A检测试剂盒（免疫层析法） | 血清淀粉样蛋白 A 检测试剂盒（免疫层析法） | 第二类
中元汇吉生物技术股份有限公司 | China | IVD | 6840-358 | 脂肪酶检测试剂盒（甲基试卤灵底物法） | 脂肪酶检测试剂盒（甲基试卤灵底物法） | 第二类
中元汇吉生物技术股份有限公司 | China | IVD | 6840-306 | 葡萄糖检测试剂盒（己糖激酶法） | 葡萄糖检测试剂盒（己糖激酶法） | 第二类
中元汇吉生物技术股份有限公司 | China | IVD | 6840-282 | 降钙素原检测试剂盒（胶乳增强免疫比浊法） | 降钙素原检测试剂盒（胶乳增强免疫比浊法） | 第二类
中元汇吉生物技术股份有限公司 | China | IVD | 6840-668 | 甘胆酸检测试剂盒（均相酶免疫法） | 甘胆酸检测试剂盒（均相酶免疫法） | 第二类
中元汇吉生物技术股份有限公司 | China | IVD | 6840-285 | 铁蛋白检测试剂盒（胶乳增强免疫透射比浊法） | 铁蛋白检测试剂盒（胶乳增强免疫透射比浊法） | 第二类
中元汇吉生物技术股份有限公司 | China | IVD | 6840-682 | 尿素检测试剂盒（脲酶-谷氨酸脱氢酶法） | 尿素检测试剂盒（脲酶-谷氨酸脱氢酶法） | 第二类
中元汇吉生物技术股份有限公司 | China | IVD | 6840-314 | β-人绒毛膜促性腺激素检测试剂盒（免疫层析法） | β-人绒毛膜促性腺激素检测试剂盒（免疫层析法） | 第二类
中元汇吉生物技术股份有限公司 | China | IVD | 6840-262 | N-末端脑钠肽前体检测试剂盒（免疫层析法） | N-末端脑钠肽前体检测试剂盒（免疫层析法） | 第二类
中元汇吉生物技术股份有限公司 | China | IVD | 6840-280 | 抗链球菌溶血素〝O〞检测试剂盒（胶乳增强免疫比浊法） | 抗链球菌溶血素〝O〞检测试剂盒（胶乳增强免疫比浊法） | 第二类
中元汇吉生物技术股份有限公司 | China | MD |  | 全自动血细胞分析仪 |  | 第二类
中元汇吉生物技术股份有限公司 | China | IVD |  | 全量程C反应蛋白（超敏CRP+常规CRP）检测试剂盒（免疫比浊法） |  | 第二类
中元汇吉生物技术股份有限公司 | China | IVD |  | 唾液酸检测试剂盒（酶法） |  | 第二类
中元汇吉生物技术股份有限公司 | China | IVD |  | 髓过氧化物酶检测试剂盒（胶乳增强免疫比浊法） |  | 第二类
中元汇吉生物技术股份有限公司 | China | IVD |  | N-末端脑钠肽前体检测试剂盒（免疫层析法） |  | 第二类
中元汇吉生物技术股份有限公司 | China | IVD | 6840-319 | 促甲状腺激素检测试剂盒 （磁微粒化学发光法） | 促甲状腺激素检测试剂盒（磁微粒化学发光法） | 第二类
中元汇吉生物技术股份有限公司 | China | IVD | 6840-369 | 亮氨酸氨基转肽酶检测试剂盒（速率法） | 亮氨酸氨基转肽酶检测试剂盒（速率法） | 第二类
中元汇吉生物技术股份有限公司 | China | IVD |  | 缺血修饰白蛋白检测试剂盒（白蛋白-钴结合试验法） |  | 第二类
中元汇吉生物技术股份有限公司 | China | IVD |  | 抗环瓜氨酸肽抗体检测试剂盒（胶乳增强免疫比浊法） |  | 第二类
中元汇吉生物技术股份有限公司 | China | IVD |  | 免疫球蛋白G4检测试剂盒（免疫比浊法） |  | 第二类
中元汇吉生物技术股份有限公司 | China | IVD | 6840-316 | 游离甲状腺素检测试剂盒 （磁微粒化学发光法） | 游离甲状腺素检测试剂盒（磁微粒化学发光法） | 第二类
中元汇吉生物技术股份有限公司 | China | MD | 2022-05-03 | 实时荧光定量PCR分析仪 | 实时荧光定量PCR分析仪 | 第三类
中元汇吉生物技术股份有限公司 | China | IVD |  | 纤维蛋白原(FIB)校准品(凝固法) |  | 第二类
中元汇吉生物技术股份有限公司 | China | IVD | 6840-178 | 人附睾蛋白4检测试剂盒（磁微粒化学发光法） | 人附睾蛋白4检测试剂盒（磁微粒化学发光法） | 第二类
中元汇吉生物技术股份有限公司 | China | IVD | 6840-183 | 糖类抗原50检测试剂盒（磁微粒化学发光法） | 糖类抗原50检测试剂盒（磁微粒化学发光法） | 第二类
中元汇吉生物技术股份有限公司 | China | IVD | 6840-749 | 样本稀释液 | 样本稀释液
中元汇吉生物技术股份有限公司 | China | IVD | 6840-751 | 糖化血红蛋白溶血剂 | 糖化血红蛋白溶血剂
中元汇吉生物技术股份有限公司 | China | IVD | 6840-761 | 全自动免疫检验系统用底物液 | 全自动免疫检验系统用底物液
中元汇吉生物技术股份有限公司 | China | IVD |  | 样本稀释液
中元汇吉生物技术股份有限公司 | China | IVD |  | 核酸提取试剂盒（磁珠法）
中元汇吉生物技术股份有限公司 | China | IVD | 6840-745 | 血细胞分析用稀释液 | 血细胞分析用稀释液
中元汇吉生物技术股份有限公司 | China | IVD |  | 糖化血红蛋白溶血剂
中元汇吉生物技术股份有限公司 | China | IVD |  | 核酸提取试剂盒（磁珠法）
中元汇吉生物技术股份有限公司 | China | IVD | 6840-745 | 血细胞分析用稀释液 | 血细胞分析用稀释液
中元汇吉生物技术股份有限公司 | China | IVD |  | 甘胆酸检测试剂盒（均相酶免疫法） |  | 第二类
中元汇吉生物技术股份有限公司 | China | IVD |  | 糖化血红蛋白检测试剂盒（免疫比浊法） |  | 第二类
中元汇吉生物技术股份有限公司 | China | IVD | 6840-413 | 镁检测试剂盒（二甲苯胺蓝法） | 镁检测试剂盒（二甲苯胺蓝法） | 第二类
中元汇吉生物技术股份有限公司 | China | IVD |  | 尿素检测试剂盒（脲酶-谷氨酸脱氢酶法） |  | 第二类
中元汇吉生物技术股份有限公司 | China | IVD |  | 血管紧张素转化酶检测试剂盒（酶法） |  | 第二类
中元汇吉生物技术股份有限公司 | China | IVD |  | 载脂蛋白E检测试剂盒（免疫比浊法） |  | 第二类
中元汇吉生物技术股份有限公司 | China | IVD |  | 氯检测试剂盒（硫氰酸汞法） |  | 第二类
中元汇吉生物技术股份有限公司 | China | IVD |  | 纤维蛋白原检测试剂盒（免疫比浊法） |  | 第二类
中元汇吉生物技术股份有限公司 | China | IVD |  | 脂蛋白相关磷脂酶A2检测试剂盒（免疫层析法） |  | 第二类
中元汇吉生物技术股份有限公司 | China | IVD |  | 总胆红素检测试剂盒（钒酸盐氧化法） |  | 第二类
中元汇吉生物技术股份有限公司 | China | IVD |  | 尿酸检测试剂盒（尿酸酶法） |  | 第二类
中元汇吉生物技术股份有限公司 | China | IVD |  | 脂肪酶检测试剂盒（甲基试卤灵底物法） |  | 第二类
中元汇吉生物技术股份有限公司 | China | IVD |  | D-二聚体检测试剂盒（胶乳增强免疫比浊法） |  | 第二类
中元汇吉生物技术股份有限公司 | China | IVD |  | α-羟丁酸脱氢酶检测试剂盒（速率法） |  | 第二类
中元汇吉生物技术股份有限公司 | China | IVD |  | 内标液（电极法) |  | 第二类
中元汇吉生物技术股份有限公司 | China | IVD |  | 镁检测试剂盒（二甲苯胺蓝法） |  | 第二类
中元汇吉生物技术股份有限公司 | China | IVD |  | 免疫球蛋白M检测试剂盒（免疫比浊法） |  | 第二类
中元汇吉生物技术股份有限公司 | China | IVD |  | β-人绒毛膜促性腺激素检测试剂盒（免疫层析法） |  | 第二类
中元汇吉生物技术股份有限公司 | China | IVD |  | 补体C1q检测试剂盒（免疫比浊法） |  | 第二类
中元汇吉生物技术股份有限公司 | China | IVD |  | 甘胆酸检测试剂盒（胶乳增强免疫比浊法） |  | 第二类
中元汇吉生物技术股份有限公司 | China | IVD |  | 铁检测试剂盒（5-Br-PADAP显色终点法） |  | 第二类
中元汇吉生物技术股份有限公司 | China | IVD |  | 免疫多项复合质控品 |  | 第二类
中元汇吉生物技术股份有限公司 | China | IVD |  | 纤维蛋白原降解产物检测试剂盒（胶乳增强免疫比浊法） |  | 第二类
中元汇吉生物技术股份有限公司 | China | IVD |  | 肌酐检测试剂盒（酶法） |  | 第二类
中元汇吉生物技术股份有限公司 | China | IVD | 6840-260 | 肌钙蛋白T、肌酸激酶同工酶、肌红蛋白联合检测试剂盒 （干式免疫荧光法） | 肌钙蛋白 T、肌酸激酶同工酶、肌红蛋白联合检测试剂盒（干式免疫荧光法） | 第二类
中元汇吉生物技术股份有限公司 | China | IVD |  | 乳酸脱氢酶同工酶1（LDH1）质控品 |  | 第二类
中元汇吉生物技术股份有限公司 | China | MD |  | 全自动化学发光免疫分析仪 |  | 第二类
中元汇吉生物技术股份有限公司 | China | IVD |  | 质谱系统霉菌样本预处理试剂盒
中元汇吉生物技术股份有限公司 | China | IVD |  | 质谱系统血培养阳性样本预处理试剂盒
中元汇吉生物技术股份有限公司 | China | IVD | 6840-757 | 质谱系统样本处理基质溶液 | 质谱系统样本处理基质溶液
中元汇吉生物技术股份有限公司 | China | MD |  | 全自动核酸提取仪
中元汇吉生物技术股份有限公司 | China | IVD | 6840-764 | 核酸提取试剂盒（磁珠法） | 核酸提取试剂盒（磁珠法）
中元汇吉生物技术股份有限公司 | China | IVD | 6840-764 | 核酸提取试剂盒（磁珠法） | 核酸提取试剂盒（磁珠法）
中元汇吉生物技术股份有限公司 | China | IVD | 6840-764 | 核酸提取试剂盒（磁珠法） | 核酸提取试剂盒（磁珠法）
中元汇吉生物技术股份有限公司 | China | IVD | 6840-000 | SATB2抗体试剂（免疫组织化学） | SATB2抗体试剂（免疫组织化学）
中元汇吉生物技术股份有限公司 | China | IVD | 6840-755 | 抗原修复缓冲液I | 抗原修复缓冲液I
中元汇吉生物技术股份有限公司 | China | IVD | 6840-000 | CD7抗体试剂（免疫组织化学） | CD7抗体试剂（免疫组织化学）
中元汇吉生物技术股份有限公司 | China | IVD | 6840-000 | 细胞角蛋白5(CK5)抗体试剂（免疫组织化学） | 细胞角蛋白5(CK5)抗体试剂（免疫组织化学）
中元汇吉生物技术股份有限公司 | China | IVD | 6840-000 | GATA3抗体试剂（免疫组织化学） | GATA3抗体试剂（免疫组织化学）
中元汇吉生物技术股份有限公司 | China | IVD |  | 巴氏染色液（即染型）
中元汇吉生物技术股份有限公司 | China | MD |  | 分杯处理系统
中元汇吉生物技术股份有限公司 | China | IVD | 6840-750 | 血细胞分析用溶血剂 | 血细胞分析用溶血剂
中元汇吉生物技术股份有限公司 | China | IVD | 6840-750 | 血细胞分析用溶血剂 | 血细胞分析用溶血剂
中元汇吉生物技术股份有限公司 | China | IVD | 6840-000 | Oct2抗体试剂（免疫组织化学） | Oct2抗体试剂（免疫组织化学）
中元汇吉生物技术股份有限公司 | China | IVD | 6840-000 | PSA抗体试剂（免疫组织化学） | PSA抗体试剂（免疫组织化学）
中元汇吉生物技术股份有限公司 | China | IVD | 6840-000 | Myeloperoxidase抗体试剂（免疫组织化学） | Myeloperoxidase抗体试剂（免疫组织化学）
中元汇吉生物技术股份有限公司 | China | IVD | 6840-000 | Glypican 3抗体试剂（免疫组织化学） | Glypican 3抗体试剂（免疫组织化学）
中元汇吉生物技术股份有限公司 | China | IVD | 6840-000 | Ep-CAM抗体试剂（免疫组织化学） | Ep-CAM抗体试剂（免疫组织化学）
中元汇吉生物技术股份有限公司 | China | IVD | 6840-000 | 胶质纤维酸性蛋白(Glial Fibrillary Acidic Protein, GFAP)抗体试剂（免疫组织化学） | 胶质纤维酸性蛋白(Glial Fibrillary Acidic Protein, GFAP)抗体试剂（免疫组织化学）
中元汇吉生物技术股份有限公司 | China | IVD | 6840-000 | WT1抗体试剂（免疫组织化学） | WT1抗体试剂（免疫组织化学）
中元汇吉生物技术股份有限公司 | China | IVD | 6840-000 | S100P抗体试剂（免疫组织化学） | S100P抗体试剂（免疫组织化学）
中元汇吉生物技术股份有限公司 | China | IVD | 6840-000 | CD1a抗体试剂（免疫组织化学） | CD1a抗体试剂（免疫组织化学）
中元汇吉生物技术股份有限公司 | China | IVD | 6840-000 | CD15抗体试剂（免疫组织化学） | CD15抗体试剂（免疫组织化学）
中元汇吉生物技术股份有限公司 | China | IVD | 6840-000 | Glutamine Synthetase抗体试剂（免疫组织化学） | Glutamine Synthetase抗体试剂（免疫组织化学）
中元汇吉生物技术股份有限公司 | China | IVD | 6840-000 | Chromogranin抗体试剂（免疫组织化学） | Chromogranin抗体试剂（免疫组织化学）
中元汇吉生物技术股份有限公司 | China | IVD | 6840-000 | Kappa链抗体试剂（免疫组织化学） | Kappa链抗体试剂（免疫组织化学）
中元汇吉生物技术股份有限公司 | China | IVD | 6840-742 | 免疫显色试剂 | 免疫显色试剂
中元汇吉生物技术股份有限公司 | China | IVD | 6840-757 | 样本释放剂 | 样本释放剂
中元汇吉生物技术股份有限公司 | China | IVD | 6840-000 | MLH1 | MLH1抗体试剂（免疫组织化学）
中元汇吉生物技术股份有限公司 | China | IVD | 6840-000 | 精氨酸酶1(Arginase-1)抗体试剂（免疫组织化学） | 精氨酸酶 1(Arginase-1)抗体试剂（免疫组织化学）
中元汇吉生物技术股份有限公司 | China | IVD | 6840-000 | Hepatocyte抗体试剂（免疫组织化学） | Hepatocyte抗体试剂（免疫组织化学）
中元汇吉生物技术股份有限公司 | China | IVD | 6840-671 | 总胆红素检测试剂盒（钒酸盐氧化法） | 总胆红素检测试剂盒（钒酸盐氧化法） | 第二类
中元汇吉生物技术股份有限公司 | China | IVD | 6840-296 | 中性粒细胞明胶酶相关脂质运载蛋白检测试剂盒（免疫层析法） | 中性粒细胞明胶酶相关脂质运载蛋白检测试剂盒（免疫层析法） | 第二类
中元汇吉生物技术股份有限公司 | China | IVD | 6840-256 | 糖化血红蛋白检测试剂盒（免疫层析法） | 糖化血红蛋白检测试剂盒（免疫层析法） | 第二类
中元汇吉生物技术股份有限公司 | China | IVD | 6840-000 | 脂蛋白相关磷脂酶A2（Lp-PLA2）检测试剂盒（速率法） | 脂蛋白相关磷脂酶 A2 检测试剂盒（速率法） | 第二类
中元汇吉生物技术股份有限公司 | China | IVD | 6840-366 | 谷胱甘肽还原酶检测试剂盒（速率法） | 谷胱甘肽还原酶检测试剂盒（速率法） | 第二类
中元汇吉生物技术股份有限公司 | China | IVD | 6840-257 | 微量白蛋白检测试剂盒（免疫层析法） | 微量白蛋白检测试剂盒（免疫层析法） | 第二类
中元汇吉生物技术股份有限公司 | China | IVD | 6840-267 | 血清淀粉样蛋白A检测试剂盒（胶乳增强免疫比浊法） | 血清淀粉样蛋白 A 检测试剂盒（胶乳增强免疫比浊法） | 第二类
中元汇吉生物技术股份有限公司 | China | IVD | 6840-364 | 超氧化物歧化酶检测试剂盒（邻苯三酚底物法） | 超氧化物歧化酶检测试剂盒（邻苯三酚底物法） | 第二类
中元汇吉生物技术股份有限公司 | China | IVD | 6840-380 | 游离脂肪酸检测试剂盒（酶法） | 游离脂肪酸检测试剂盒（酶法） | 第二类
中元汇吉生物技术股份有限公司 | China | IVD | 6840-347 | 乳酸脱氢酶检测试剂盒（速率法） | 乳酸脱氢酶检测试剂盒（速率法） | 第二类
中元汇吉生物技术股份有限公司 | China | IVD | 6840-384 | 低密度脂蛋白胆固醇检测试剂盒（酶法） | 低密度脂蛋白胆固醇检测试剂盒（酶法） | 第二类
中元汇吉生物技术股份有限公司 | China | IVD | 6840-293 | α1-微球蛋白检测试剂盒（胶乳增强免疫比浊法） | α1-微球蛋白检测试剂盒（胶乳增强免疫比浊法） | 第二类
中元汇吉生物技术股份有限公司 | China | IVD | 6840-278 | 胃蛋白酶原I、胃蛋白酶原II联合检测试剂盒(免疫层析法) | 胃蛋白酶原 I、胃蛋白酶原 II 联合检测试剂盒（免疫层析法） | 第二类
中元汇吉生物技术股份有限公司 | China | IVD | 6840-294 | β2-微球蛋白检测试剂盒（胶乳增强免疫比浊法） | β2-微球蛋白检测试剂盒（胶乳增强免疫比浊法） | 第二类
中元汇吉生物技术股份有限公司 | China | IVD | 6840-288 | 免疫球蛋白A检测试剂盒（免疫比浊法） | 免疫球蛋白 A 检测试剂盒（免疫比浊法） | 第二类
中元汇吉生物技术股份有限公司 | China | IVD | 6840-256 | 糖化血红蛋白检测试剂盒（免疫比浊法） | 糖化血红蛋白检测试剂盒（免疫比浊法） | 第二类
中元汇吉生物技术股份有限公司 | China | IVD | 6840-265 | 全量程C反应蛋白（超敏CRP+常规CRP）检测试剂盒（免疫层析法） | 全量程 C 反应蛋白（超敏 CRP+常规 CRP）检测试剂盒（免疫层析法） | 第二类
中元汇吉生物技术股份有限公司 | China | IVD | 6840-352 | 肌酸激酶同工酶检测试剂盒（抗体免疫抑制法） | 肌酸激酶同工酶检测试剂盒（抗体免疫抑制法） | 第二类
中元汇吉生物技术股份有限公司 | China | IVD | 6840-259 | 肌钙蛋白I检测试剂盒（胶乳增强免疫比浊法） | 肌钙蛋白 I 检测试剂盒（胶乳增强免疫比浊法） | 第二类
中元汇吉生物技术股份有限公司 | China | IVD | 6840-410 | 钙检测试剂盒（偶氮胂Ⅲ法） | 钙检测试剂盒（偶氮胂Ⅲ法） | 第二类
中元汇吉生物技术股份有限公司 | China | IVD | 6840-345 | 天门冬氨酸氨基转移酶线粒体同工酶检测试剂盒（酶抑制法） | 天门冬氨酸氨基转移酶线粒体同工酶检测试剂盒（酶抑制法） | 第二类
中元汇吉生物技术股份有限公司 | China | IVD | 6840-346 | 碱性磷酸酶检测试剂盒（酶法） | 碱性磷酸酶检测试剂盒（酶法） | 第二类
中元汇吉生物技术股份有限公司 | China | IVD | 6840-308 | 乳酸检测试剂盒（乳酸氧化酶法） | 乳酸检测试剂盒（乳酸氧化酶法） | 第二类
中元汇吉生物技术股份有限公司 | China | IVD | 6840-672 | 总胆汁酸检测试剂盒（循环酶法） | 总胆汁酸检测试剂盒（循环酶法） | 第二类
中元汇吉生物技术股份有限公司 | China | IVD | 6840-381 | 甘油三酯检测试剂盒（酶法） | 甘油三酯检测试剂盒（酶法） | 第二类
中元汇吉生物技术股份有限公司 | China | IVD | 6840-259 | 抗环瓜氨酸肽抗体检测试剂盒（胶乳增强免疫比浊法） | 肌钙蛋白 I 检测试剂盒（胶乳增强免疫比浊法） | 第二类
中元汇吉生物技术股份有限公司 | China | IVD | 6840-254 | 缺血修饰白蛋白检测试剂盒（白蛋白-钴结合试验法） | 缺血修饰白蛋白检测试剂盒（白蛋白-钴结合试验法） | 第二类
中元汇吉生物技术股份有限公司 | China | IVD | 6840-391 | 载脂蛋白E检测试剂盒（免疫比浊法） | 载脂蛋白 E 检测试剂盒（免疫比浊法） | 第二类
中元汇吉生物技术股份有限公司 | China | IVD | 6840-282 | 降钙素原、C反应蛋白联合检测试剂盒（免疫层析法） | 降钙素原、C 反应蛋白联合检测试剂盒（免疫层析法） | 第二类
中元汇吉生物技术股份有限公司 | China | IVD | 6840-276 | 糖化血清蛋白检测试剂盒（四氮唑蓝显色法） | 糖化血清蛋白检测试剂盒（四氮唑蓝显色法） | 第二类
中元汇吉生物技术股份有限公司 | China | IVD | 6840-343 | 丙氨酸氨基转移酶检测试剂盒（酶法） | 丙氨酸氨基转移酶检测试剂盒（酶法） | 第二类
中元汇吉生物技术股份有限公司 | China | IVD | 6840-265 | C反应蛋白检测试剂盒（免疫比浊法） | C反应蛋白检测试剂盒（免疫比浊法） | 第二类
中元汇吉生物技术股份有限公司 | China | IVD | 6840-277 | 糖化白蛋白检测试剂盒（酶法） | 糖化白蛋白检测试剂盒（酶法） | 第二类
中元汇吉生物技术股份有限公司 | China | IVD | 6840-673 | 尿酸检测试剂盒（尿酸酶法） | 尿酸检测试剂盒（尿酸酶法） | 第二类
中元汇吉生物技术股份有限公司 | China | IVD |  | 髓过氧化物酶检测试剂盒（免疫层析法） |  | 第二类
中元汇吉生物技术股份有限公司 | China | IVD | 6840-355 | 胆碱酯酶检测试剂盒（丁酰硫代胆碱法） | 胆碱酯酶检测试剂盒（丁酰硫代胆碱法） | 第二类
中元汇吉生物技术股份有限公司 | China | IVD |  | 全自动血液免疫分析仪 |  | 第二类
中元汇吉生物技术股份有限公司 | China | IVD | 6840-000 | 特定蛋白复合质控品 | 特定蛋白复合质控品 | 第二类
中元汇吉生物技术股份有限公司 | China | IVD |  | 涎液化糖链抗原检测试剂盒（胶乳增强免疫比浊法） |  | 第二类
中元汇吉生物技术股份有限公司 | China | IVD |  | 肌酸激酶同工酶检测试剂盒（胶乳增强免疫比浊法） |  | 第二类
中元汇吉生物技术股份有限公司 | China | IVD | 6840-000 | 新型冠状病毒2019-nCoV核酸检测试剂盒（荧光PCR法） | 新型冠状病毒2019-nCoV核酸检测试剂盒（荧光PCR法） | 第三类
中元汇吉生物技术股份有限公司 | China | IVD |  | 乳酸脱氢酶同工酶1检测试剂盒（速率法） |  | 第二类
中元汇吉生物技术股份有限公司 | China | IVD |  | 钙检测试剂盒（偶氮胂Ⅲ法） |  | 第二类
中元汇吉生物技术股份有限公司 | China | IVD |  | 总胆固醇检测试剂盒（酶法）说明书 |  | 第二类
中元汇吉生物技术股份有限公司 | China | IVD |  | 乳酸检测试剂盒（乳酸氧化酶法） |  | 第二类
中元汇吉生物技术股份有限公司 | China | IVD |  | α-淀粉酶检测试剂盒（E-pNP-G7法） |  | 第二类
中元汇吉生物技术股份有限公司 | China | IVD |  | 甘油三酯检测试剂盒（酶法） |  | 第二类
中元汇吉生物技术股份有限公司 | China | IVD | 6840-259 | 肌钙蛋白I检测试剂盒（干式免疫荧光法） | 肌钙蛋白I检测试剂盒（干式免疫荧光法） | 第二类
中元汇吉生物技术股份有限公司 | China | IVD |  | 脂联素检测试剂盒（胶乳增强免疫比浊法） |  | 第二类
中元汇吉生物技术股份有限公司 | China | IVD | 6840-307 | β-羟丁酸检测试剂盒（酶法） | β-羟丁酸检测试剂盒（酶法） | 第二类
中元汇吉生物技术股份有限公司 | China | IVD | 6840-319 | 促甲状腺激素检测试剂盒（干式免疫荧光法） | 促甲状腺激素检测试剂盒（干式免疫荧光法） | 第二类
中元汇吉生物技术股份有限公司 | China | IVD | 6840-634 | D-二聚体检测试剂盒（胶乳增强免疫比浊法） | D-二聚体检测试剂盒（胶乳增强免疫比浊法） | 第二类
中元汇吉生物技术股份有限公司 | China | IVD | 6840-661 | 白介素-6检测试剂盒（干式免疫荧光法） | 白介素-6 检测试剂盒（干式免疫荧光法） | 第二类
中元汇吉生物技术股份有限公司 | China | IVD | 6840-648 | 尿液分析用浊度校准液 | 尿液分析用浊度校准液 | 第二类
中元汇吉生物技术股份有限公司 | China | IVD | 6840-000 | 糖化血红蛋白校准品 | 糖化血红蛋白校准品 | 第二类
中元汇吉生物技术股份有限公司 | China | IVD |  | 缺血修饰白蛋白（IMA）质控品 |  | 第二类
中元汇吉生物技术股份有限公司 | China | IVD |  | 唾液酸（SA）质控品 |  | 第二类
中元汇吉生物技术股份有限公司 | China | IVD |  | 胱抑素C检测试剂盒（胶体金颗粒免疫比浊法） |  | 第二类
中元汇吉生物技术股份有限公司 | China | IVD |  | 同型半胱氨酸检测试剂盒（酶法） |  | 第二类
中元汇吉生物技术股份有限公司 | China | IVD |  | β-羟丁酸检测试剂盒（酶法） |  | 第二类
中元汇吉生物技术股份有限公司 | China | IVD |  | 超氧化物歧化酶检测试剂盒（邻苯三酚底物法） |  | 第二类
中元汇吉生物技术股份有限公司 | China | IVD |  | 5′-核苷酸酶（5′-NT）质控品 |  | 第二类
中元汇吉生物技术股份有限公司 | China | IVD |  | α1-微球蛋白检测试剂盒（胶乳增强免疫比浊法） |  | 第二类
中元汇吉生物技术股份有限公司 | China | IVD | 6840-415 | 无机磷检测试剂盒（直接紫外法） | 无机磷检测试剂盒（直接紫外法） | 第二类
中元汇吉生物技术股份有限公司 | China | IVD |  | 降钙素原检测试剂盒（免疫层析法） |  | 第二类
中元汇吉生物技术股份有限公司 | China | IVD | 6840-312 | 泌乳素检测试剂盒（磁微粒化学发光法） | 泌乳素检测试剂盒（磁微粒化学发光法） | 第二类
中元汇吉生物技术股份有限公司 | China | IVD | 6840-648 | 尿液分析用电导率校准液 | 尿液分析用电导率校准液 | 第二类
中元汇吉生物技术股份有限公司 | China | IVD | 6840-000 | 血细胞分析仪用质控品 | 血细胞分析仪用质控品 | 第二类
中元汇吉生物技术股份有限公司 | China | IVD | 6840-000 | 血细胞分析仪用质控品 | 血细胞分析仪用质控品 | 第二类
中元汇吉生物技术股份有限公司 | China | IVD | 6840-648 | 尿液分析用颜色质控液 | 尿液分析用颜色质控液 | 第二类
中元汇吉生物技术股份有限公司 | China | IVD | 6840-648 | 尿液干化学分析质控物 | 尿液干化学分析质控物 | 第二类
中元汇吉生物技术股份有限公司 | China | IVD | 6840-279 | 胃蛋白酶原Ⅱ检测试剂盒（磁微粒化学发光法） | 胃蛋白酶原Ⅱ检测试剂盒（磁微粒化学发光法） | 第二类
中元汇吉生物技术股份有限公司 | China | IVD |  | 纤维蛋白(原)降解产物(FDP)校准品(免疫比浊法) |  | 第二类
中元汇吉生物技术股份有限公司 | China | IVD |  | 血细胞分析仪用质控品 |  | 第二类
中元汇吉生物技术股份有限公司 | China | IVD |  | 免疫5项复合校准品 |  | 第二类
中元汇吉生物技术股份有限公司 | China | IVD | 6840-648 | 尿液分析用浊度质控液 | 尿液分析用浊度质控液 | 第二类
中元汇吉生物技术股份有限公司 | China | MD |  | 全自动化学发光免疫分析仪 |  | 第二类
中元汇吉生物技术股份有限公司 | China | IVD |  | 小而密低密度脂蛋白胆固醇检测试剂盒（酶法） |  | 第二类
中元汇吉生物技术股份有限公司 | China | IVD |  | 脂蛋白(a)检测试剂盒（免疫比浊法） |  | 第二类
中元汇吉生物技术股份有限公司 | China | IVD |  | 甘胆酸（CG）质控品（均相酶免疫法） |  | 第二类
中元汇吉生物技术股份有限公司 | China | IVD |  | 5’-核苷酸酶（5’-NT）质控品 |  | 第二类
中元汇吉生物技术股份有限公司 | China | IVD | 6840-648 | 尿液分析用比重质控液 | 尿液分析用比重质控液 | 第二类
中元汇吉生物技术股份有限公司 | China | MD |  | 全自动五分类血细胞分析仪 |  | 第二类
中元汇吉生物技术股份有限公司 | China | MD |  | 免疫定量分析仪 |  | 第二类
中元汇吉生物技术股份有限公司 | China | IVD |  | 铁蛋白检测试剂盒（胶乳增强免疫透射比浊法） |  | 第二类
中元汇吉生物技术股份有限公司 | China | IVD |  | 血氨检测试剂盒（酶法） |  | 第二类
中元汇吉生物技术股份有限公司 | China | IVD |  | 糖化血清蛋白检测试剂盒（四氮唑蓝显色法） |  | 第二类
中元汇吉生物技术股份有限公司 | China | MD |  | 全自动生化分析仪 |  | 第二类
中元汇吉生物技术股份有限公司 | China | IVD |  | 碱性磷酸酶检测试剂盒（酶法） |  | 第二类
中元汇吉生物技术股份有限公司 | China | IVD |  | γ-谷氨酰基转移酶检测试剂盒（酶法） |  | 第二类
中元汇吉生物技术股份有限公司 | China | IVD |  | 胰岛素检测试剂盒（胶乳增强免疫比浊法） |  | 第二类
中元汇吉生物技术股份有限公司 | China | IVD |  | 总蛋白检测试剂盒（双缩脲法） |  | 第二类
中元汇吉生物技术股份有限公司 | China | IVD |  | 免疫球蛋白G检测试剂盒（免疫比浊法） |  | 第二类
中元汇吉生物技术股份有限公司 | China | IVD |  | 免疫球蛋白A检测试剂盒（免疫比浊法） |  | 第二类
中元汇吉生物技术股份有限公司 | China | IVD |  | 腺苷脱氨酶检测试剂盒（酶法） |  | 第二类
中元汇吉生物技术股份有限公司 | China | IVD |  | 二氧化碳检测试剂盒（酶法） |  | 第二类
中元汇吉生物技术股份有限公司 | China | IVD |  | 胆碱酯酶检测试剂盒（丁酰硫代胆碱法） |  | 第二类
中元汇吉生物技术股份有限公司 | China | IVD |  | 脑脊液/尿液总蛋白检测试剂盒（邻苯三酚红钼法） |  | 第二类
中元汇吉生物技术股份有限公司 | China | IVD |  | 中性粒细胞明胶酶相关脂质运载蛋白（NGAL）质控品 |  | 第二类
中元汇吉生物技术股份有限公司 | China | IVD |  | 类风湿因子检测试剂盒（胶乳增强免疫比浊法） |  | 第二类
中元汇吉生物技术股份有限公司 | China | IVD |  | 低密度脂蛋白胆固醇检测试剂盒（酶法） |  | 第二类
中元汇吉生物技术股份有限公司 | China | IVD |  | 糖化血红蛋白检测试剂盒（免疫层析法） |  | 第二类
中元汇吉生物技术股份有限公司 | China | IVD |  | 肌酸激酶检测试剂盒（速率法） |  | 第二类
中元汇吉生物技术股份有限公司 | China | IVD |  | 亮氨酸氨基转肽酶检测试剂盒（速率法） |  | 第二类
中元汇吉生物技术股份有限公司 | China | IVD |  | 总胆固醇检测试剂盒（酶法） |  | 第二类
中元汇吉生物技术股份有限公司 | China | IVD |  | 天冬氨酸氨基转移酶检测试剂盒（酶法） |  | 第二类
中元汇吉生物技术股份有限公司 | China | IVD |  | 总胆汁酸检测试剂盒（循环酶法） |  | 第二类
中元汇吉生物技术股份有限公司 | China | IVD |  | 铜检测试剂盒（5-Br-PADAP显色终点法） |  | 第二类
中元汇吉生物技术股份有限公司 | China | IVD |  | N-乙酰-β-D-氨基葡萄糖苷酶检测试剂盒（速率法） |  | 第二类
中元汇吉生物技术股份有限公司 | China | IVD | 6840-000 | 胰蛋白酶原2检测试剂盒（免疫层析法） | 胰蛋白酶原 2 检测试剂盒（免疫层析法） | 第二类
中元汇吉生物技术股份有限公司 | China | IVD | 6840-267 | 血清淀粉样蛋白A检测试剂盒（干式免疫荧光法） | 血清淀粉样蛋白 A 检测试剂盒（干式免疫荧光法） | 第二类
中元汇吉生物技术股份有限公司 | China | IVD | 6840-352 | 肌酸激酶同工酶检测试剂盒 （磁微粒化学发光法） | 肌酸激酶同工酶检测试剂盒（磁微粒化学发光法） | 第二类
中元汇吉生物技术股份有限公司 | China | IVD |  | 脂蛋白相关磷脂酶A2（Lp-PLA2）检测试剂盒（速率法） |  | 第二类
中元汇吉生物技术股份有限公司 | China | IVD | 6840-275 | 转铁蛋白检测试剂盒（免疫比浊法） | 转铁蛋白检测试剂盒（免疫比浊法） | 第二类
中元汇吉生物技术股份有限公司 | China | MD |  | 全自动生化分析仪 |  | 第二类
中元汇吉生物技术股份有限公司 | China | IVD |  | α-L-岩藻糖苷酶（AFU）质控品 |  | 第二类
中元汇吉生物技术股份有限公司 | China | IVD | 6840-379 | 总胆固醇检测试剂盒（酶法） | 总胆固醇检测试剂盒（酶法） | 第二类
中元汇吉生物技术股份有限公司 | China | IVD | 6840-679 | 唾液酸检测试剂盒（酶法） | 唾液酸检测试剂盒（酶法） | 第二类
中元汇吉生物技术股份有限公司 | China | IVD | 6840-497 | 类风湿因子检测试剂盒（胶乳增强免疫比浊法） | 类风湿因子检测试剂盒（胶乳增强免疫比浊法） | 第二类
中元汇吉生物技术股份有限公司 | China | IVD | 6840-261 | 心脏型脂肪酸结合蛋白检测试剂盒（胶乳增强免疫比浊法） | 心脏型脂肪酸结合蛋白检测试剂盒（胶乳增强免疫比浊法） | 第二类
中元汇吉生物技术股份有限公司 | China | IVD | 6840-634 | D-二聚体检测试剂盒（胶乳增强免疫比浊法） | D-二聚体检测试剂盒（胶乳增强免疫比浊法） | 第二类
中元汇吉生物技术股份有限公司 | China | IVD | 6840-000 | 脂蛋白相关磷脂酶A2检测试剂盒（免疫层析法） | 脂蛋白相关磷脂酶 A2 检测试剂盒（免疫层析法） | 第二类
中元汇吉生物技术股份有限公司 | China | IVD | 6840-670 | 直接胆红素检测试剂盒（钒酸盐氧化法） | 直接胆红素检测试剂盒（钒酸盐氧化法） | 第二类
中元汇吉生物技术股份有限公司 | China | IVD | 6840-255 | 前白蛋白检测试剂盒（免疫比浊法） | 前白蛋白检测试剂盒（免疫比浊法） | 第二类
中元汇吉生物技术股份有限公司 | China | IVD | 6840-257 | 尿微量白蛋白检测试剂盒（免疫比浊法） | 尿微量白蛋白检测试剂盒（免疫比浊法） | 第二类
中元汇吉生物技术股份有限公司 | China | IVD | 6840-265 | C反应蛋白检测试剂盒（免疫比浊法） | C 反应蛋白检测试剂盒（免疫比浊法） | 第二类
中元汇吉生物技术股份有限公司 | China | IVD | 6840-379 | 总胆固醇检测试剂盒（酶法） | 总胆固醇检测试剂盒（酶法） | 第二类
中元汇吉生物技术股份有限公司 | China | IVD | 6840-278 | 胃蛋白酶原I检测试剂盒（胶乳增强免疫比浊法） | 胃蛋白酶原Ⅰ检测试剂盒（胶乳增强免疫比浊法） | 第二类
中元汇吉生物技术股份有限公司 | China | IVD | 6840-403 | 二氧化碳检测试剂盒（酶法） | 二氧化碳检测试剂盒（酶法） | 第二类
中元汇吉生物技术股份有限公司 | China | IVD | 6840-275 | 转铁蛋白检测试剂盒（胶乳增强免疫比浊法） | 转铁蛋白检测试剂盒（胶乳增强免疫比浊法） | 第二类
中元汇吉生物技术股份有限公司 | China | IVD | 6840-285 | 铁蛋白检测试剂盒（免疫层析法） | 铁蛋白检测试剂盒（免疫层析法） | 第二类
中元汇吉生物技术股份有限公司 | China | IVD | 6840-348 | 乳酸脱氢酶同工酶1检测试剂盒（速率法） | 乳酸脱氢酶同工酶1检测试剂盒（速率法） | 第二类
中元汇吉生物技术股份有限公司 | China | IVD | 6840-352 | 肌酸激酶检测试剂盒（速率法） | 肌酸激酶MB同工酶检测试剂盒（免疫抑制法） | 第二类
中元汇吉生物技术股份有限公司 | China | IVD | 6840-667 | 同型半胱氨酸检测试剂盒（酶法） | 同型半胱氨酸检测试剂盒（酶法） | 第二类
中元汇吉生物技术股份有限公司 | China | IVD | 6840-668 | 甘胆酸检测试剂盒（胶乳增强免疫比浊法） | 甘胆酸检测试剂盒（胶乳增强免疫比浊法） | 第二类
中元汇吉生物技术股份有限公司 | China | IVD | 6840-664 | 补体C4检测试剂盒（免疫透射比浊法） | 补体 C4 检测试剂盒（免疫透射比浊法） | 第二类
中元汇吉生物技术股份有限公司 | China | IVD | 6840-259 | 肌钙蛋白I检测试剂盒（免疫层析法） | 肌钙蛋白 I 检测试剂盒（免疫层析法） | 第二类
中元汇吉生物技术股份有限公司 | China | IVD | 6840-386 | 载脂蛋白A1检测试剂盒（免疫比浊法） | 载脂蛋白 A1 检测试剂盒（免疫比浊法） | 第二类
中元汇吉生物技术股份有限公司 | China | IVD | 6840-263 | B型利钠肽检测试剂盒（免疫层析法） | B 型利钠肽检测试剂盒（免疫层析法） | 第二类
中元汇吉生物技术股份有限公司 | China | IVD | 6840-359 | 单胺氧化酶检测试剂盒（谷氨酸脱氢酶法） | 单胺氧化酶检测试剂盒（谷氨酸脱氢酶法） | 第二类
中元汇吉生物技术股份有限公司 | China | IVD | 6840-254 | 白蛋白检测试剂盒（溴甲酚绿法） | 白蛋白检测试剂盒（溴甲酚绿法） | 第二类
中元汇吉生物技术股份有限公司 | China | IVD | 6840-634 | D-二聚体检测试剂盒（免疫层析法） | D-二聚体检测试剂盒（免疫层析法） | 第二类
中元汇吉生物技术股份有限公司 | China | IVD | 6840-000 | 血细胞分析仪用校准品 | 血细胞分析仪用校准品 | 第二类
中元汇吉生物技术股份有限公司 | China | IVD | 6840-253 | 总蛋白检测试剂盒（双缩脲法） | 总蛋白检测试剂盒（双缩脲法） | 第二类
中元汇吉生物技术股份有限公司 | China | IVD | 6840-353 | α-淀粉酶检测试剂盒（E-pNP-G7法） | α-淀粉酶检测试剂盒（E-pNP-G7 法） | 第二类
中元汇吉生物技术股份有限公司 | China | IVD | 6840-360 | 5＇-核苷酸酶检测试剂盒（酶法） | 5'-核苷酸酶检测试剂盒（酶法） | 第二类
中元汇吉生物技术股份有限公司 | China | IVD | 6840-362 | N-乙酰-β-D-氨基葡萄糖苷酶检测试剂盒（速率法） | N-乙酰-β-D-氨基葡萄糖苷酶检测试剂盒（速率法） | 第二类
中元汇吉生物技术股份有限公司 | China | IVD |  | α-L-岩藻糖苷酶检测试剂盒（CNPF底物法） |  | 第三类
中元汇吉生物技术股份有限公司 | China | IVD |  | 髓过氧化物酶检测试剂盒（免疫层析法） |  | 第二类
中元汇吉生物技术股份有限公司 | China | IVD |  | 肌钙蛋白I检测试剂盒（免疫层析法） |  | 第二类
中元汇吉生物技术股份有限公司 | China | IVD | 6840-627 | 纤维蛋白原检测试剂盒（免疫比浊法） | 纤维蛋白原检测试剂盒（免疫比浊法） | 第二类
中元汇吉生物技术股份有限公司 | China | MD |  | 荧光免疫定量分析仪 |  | 第二类
中元汇吉生物技术股份有限公司 | China | IVD |  | 全量程C反应蛋白（超敏CRP+常规CRP）检测试剂盒（免疫层析法） |  | 第二类
中元汇吉生物技术股份有限公司 | China | IVD |  | 降钙素原检测试剂盒（胶乳增强免疫比浊法） |  | 第二类
中元汇吉生物技术股份有限公司 | China | IVD | 6840-663 | B因子检测试剂盒（免疫比浊法） | B 因子检测试剂盒（免疫比浊法） | 第二类
中元汇吉生物技术股份有限公司 | China | IVD | 6840-253 | 脑脊液/尿液总蛋白检测试剂盒（邻苯三酚红钼法） | 脑脊液/尿液总蛋白检测试剂盒（邻苯三酚红钼法） | 第二类
中元汇吉生物技术股份有限公司 | China | IVD | 6840-262 | N-末端脑钠肽前体检测试剂盒 （磁微粒化学发光法） | N-末端脑钠肽前体检测试剂盒（磁微粒化学发光法） | 第二类
中元汇吉生物技术股份有限公司 | China | IVD | 6840-314 | β-人绒毛膜促性腺激素检测试剂盒（磁微粒化学发光法） | β-人绒毛膜促性腺激素检测试剂盒（磁微粒化学发光法） | 第二类
中元汇吉生物技术股份有限公司 | China | IVD | 6840-282 | 降钙素原检测试剂盒（磁微粒化学发光法） | 降钙素原检测试剂盒（磁微粒化学发光法） | 第二类
中元汇吉生物技术股份有限公司 | China | IVD |  | 胱抑素C（Cys C）质控品 |  | 第二类
中元汇吉生物技术股份有限公司 | China | IVD |  | 载脂蛋白B检测试剂盒（免疫比浊法） |  | 第二类
中元汇吉生物技术股份有限公司 | China | IVD | 6840-448 | 抗甲状腺球蛋白抗体检测试剂盒 （磁微粒化学发光法） | 抗甲状腺球蛋白抗体检测试剂盒（磁微粒化学发光法） | 第二类
中元汇吉生物技术股份有限公司 | China | IVD | 6840-272 | 触珠蛋白检测试剂盒（免疫比浊法） | 触珠蛋白检测试剂盒（免疫比浊法） | 第二类
中元汇吉生物技术股份有限公司 | China | IVD |  | 小而密低密度脂蛋白胆固醇检测试剂盒（酶法） |  | 第二类
中元汇吉生物技术股份有限公司 | China | IVD |  | 参比液（电极法） |  | 第二类
中元汇吉生物技术股份有限公司 | China | IVD |  | 甘胆酸检测试剂盒（胶乳增强免疫比浊法） |  | 第二类
中元汇吉生物技术股份有限公司 | China | IVD | 6840-373 | 血管紧张素转化酶检测试剂盒（酶法） | 血管紧张素转化酶检测试剂盒（酶法） | 第二类
中元汇吉生物技术股份有限公司 | China | IVD | 6840-261 | 心脏型脂肪酸结合蛋白检测试剂盒（免疫层析法） | 心脏型脂肪酸结合蛋白检测试剂盒（免疫层析法） | 第二类
中元汇吉生物技术股份有限公司 | China | IVD | 6840-381 | 甘油三酯检测试剂盒（酶法） | 甘油三酯检测试剂盒（酶法） | 第二类
中元汇吉生物技术股份有限公司 | China | IVD | 6840-274 | 视黄醇结合蛋白检测试剂盒（胶乳增强免疫比浊法） | 视黄醇结合蛋白检测试剂盒（胶乳增强免疫比浊法） | 第二类
中元汇吉生物技术股份有限公司 | China | IVD |  | 活化部分凝血活酶时间(APTT)测定试剂盒(凝固法) |  | 第二类
中元汇吉生物技术股份有限公司 | China | IVD | 6840-637 | 纤维连接蛋白检测试剂盒（免疫比浊法） | 纤维连接蛋白检测试剂盒（免疫比浊法） | 第二类
中元汇吉生物技术股份有限公司 | China | IVD |  | 谷氨酸脱氢酶检测试剂盒（速率法） |  | 第二类
中元汇吉生物技术股份有限公司 | China | IVD |  | D—二聚体(D—Dimer)测定试剂盒(免疫比浊法) |  | 第二类
中元汇吉生物技术股份有限公司 | China | IVD | 6840-259 | 高敏肌钙蛋白I检测试剂盒（磁微粒化学发光法） | 高敏肌钙蛋白I检测试剂盒（磁微粒化学发光法） | 第二类
中元汇吉生物技术股份有限公司 | China | IVD | 6840-296 | 中性粒细胞明胶酶相关脂质运载蛋白检测试剂盒 （胶乳增强免疫比浊法） | 中性粒细胞明胶酶相关脂质运载蛋白检测试剂盒（胶乳增强免疫比浊法） | 第二类
中元汇吉生物技术股份有限公司 | China | IVD |  | 视黄醇结合蛋白检测试剂盒（胶乳增强免疫比浊法） |  | 第二类
中元汇吉生物技术股份有限公司 | China | IVD |  | β2-微球蛋白检测试剂盒（胶乳增强免疫比浊法） |  | 第二类
中元汇吉生物技术股份有限公司 | China | IVD |  | 糖化血红蛋白（HbA1c）质控品 |  | 第二类
中元汇吉生物技术股份有限公司 | China | IVD |  | 胰岛素样生长因子结合蛋白-1检测试剂盒(免疫层析法) |  | 第二类
中元汇吉生物技术股份有限公司 | China | IVD |  | 胃蛋白酶原I/II（PGI/II）复合质控品 |  | 第二类
中元汇吉生物技术股份有限公司 | China | IVD |  | 胱抑素C检测试剂盒（胶乳增强免疫比浊法） |  | 第二类
中元汇吉生物技术股份有限公司 | China | IVD | 6840-317 | 总三碘甲状腺原氨酸检测试剂盒 （磁微粒化学发光法） | 总三碘甲状腺原氨酸检测试剂盒（磁微粒化学发光法） | 第二类
中元汇吉生物技术股份有限公司 | China | IVD | 6840-378 | 髓过氧化物酶检测试剂盒（胶乳增强免疫比浊法） | 髓过氧化物酶检测试剂盒（胶乳增强免疫比浊法） | 第二类
中元汇吉生物技术股份有限公司 | China | IVD | 6840-090 | 乙型肝炎病毒核酸定量检测试剂盒（PCR-荧光探针法） | 乙型肝炎病毒核酸测定试剂盒（PCR-荧光探针法） | 第三类
中元汇吉生物技术股份有限公司 | China | IVD | 6840-326 | 孕酮检测试剂盒 （磁微粒化学发光法） | 孕酮检测试剂盒（磁微粒化学发光法） | 第二类
中元汇吉生物技术股份有限公司 | China | IVD |  | 胎儿纤维连接蛋白检测试剂盒（免疫层析法） |  | 第二类
中元汇吉生物技术股份有限公司 | China | IVD | 6840-310 | 促黄体生成素检测试剂盒（磁微粒化学发光法） | 促黄体生成素检测试剂盒（磁微粒化学发光法） | 第二类
中元汇吉生物技术股份有限公司 | China | MD |  | 全自动凝血分析仪 |  | 第二类
中元汇吉生物技术股份有限公司 | China | IVD |  | 肌钙蛋白I、肌酸激酶同工酶、肌红蛋白联合检测试剂盒 （免疫层析法） |  | 第二类
中元汇吉生物技术股份有限公司 | China | IVD | 6840-416 | 锌检测试剂盒（5-Br-PADAP显色终点法） | 锌检测试剂盒（5-Br-PADAP 显色终点法） | 第二类
中元汇吉生物技术股份有限公司 | China | IVD |  | 胃蛋白酶原I、胃蛋白酶原II联合检测试剂盒(免疫层析法) |  | 第二类
中元汇吉生物技术股份有限公司 | China | IVD | 6840-627 | 纤维蛋白原降解产物检测试剂盒（胶乳增强免疫比浊法） | 纤维蛋白原降解产物检测试剂盒（胶乳增强免疫比浊法） | 第二类
中元汇吉生物技术股份有限公司 | China | IVD |  | 降钙素原、C反应蛋白联合检测试剂盒（免疫层析法） |  | 第二类
中元汇吉生物技术股份有限公司 | China | IVD |  | 心型脂肪酸结合蛋白检测试剂盒（免疫层析法） |  | 第二类
中元汇吉生物技术股份有限公司 | China | IVD |  | D-二聚体检测试剂盒（免疫层析法） |  | 第二类
中元汇吉生物技术股份有限公司 | China | IVD | 6840-324 | 雌二醇检测试剂盒 （磁微粒化学发光法） | 雌二醇检测试剂盒（磁微粒化学发光法） | 第二类
中元汇吉生物技术股份有限公司 | China | IVD | 6840-323 | 睾酮检测试剂盒（磁微粒化学发光法） | 睾酮检测试剂盒（磁微粒化学发光法） | 第二类
中元汇吉生物技术股份有限公司 | China | IVD | 6840-289 | 免疫球蛋白G4检测试剂盒（胶乳增强免疫比浊法） | 免疫球蛋白 G4 检测试剂盒（胶乳增强免疫比浊法） | 第二类
中元汇吉生物技术股份有限公司 | China | IVD | 6840-269 | IV型胶原蛋白检测试剂盒（胶乳增强免疫比浊法） | IV 型胶原蛋白检测试剂盒（胶乳增强免疫比浊法） | 第二类
中元汇吉生物技术股份有限公司 | China | IVD | 6840-256 | 糖化血红蛋白检测试剂盒（干式免疫荧光法） | 糖化血红蛋白检测试剂盒（干式免疫荧光法） | 第二类
中元汇吉生物技术股份有限公司 | China | IVD |  | 肌钙蛋白I（cTnI）质控品 |  | 第二类
中元汇吉生物技术股份有限公司 | China | IVD |  | 全量程C反应蛋白/血清淀粉样蛋白A联合检测试剂盒（干式免疫荧光法） |  | 第二类
中元汇吉生物技术股份有限公司 | China | IVD | 6840-179 | 肿瘤相关抗原CA125检测试剂盒（磁微粒化学发光法） | 肿瘤相关抗原CA125检测试剂盒（磁微粒化学发光法） | 第二类
中元汇吉生物技术股份有限公司 | China | IVD | 6840-204 | α-L-岩藻糖苷酶检测试剂盒（CNPF 底物法） | α-L-岩藻糖苷酶检测试剂盒（CNPF 底物法） | 第二类
中元汇吉生物技术股份有限公司 | China | IVD |  | 胃蛋白酶原I/胃蛋白酶原Ⅱ联合检测试剂盒（干式免疫荧光法） |  | 第二类
中元汇吉生物技术股份有限公司 | China | IVD | 6840-315 | 总甲状腺素检测试剂盒（干式免疫荧光法） | 总甲状腺素检测试剂盒（干式免疫荧光法） | 第二类
中元汇吉生物技术股份有限公司 | China | IVD |  | Ⅲ型前胶原N端肽检测试剂盒（胶乳增强免疫比浊法） |  | 第二类
中元汇吉生物技术股份有限公司 | China | IVD | 6840-301 | 大便隐血检测试剂盒（胶体金法） | 大便隐血检测试剂盒（胶体金法） | 第二类
中元汇吉生物技术股份有限公司 | China | IVD | 6840-194 | 胃泌素释放肽前体检测试剂盒（磁微粒化学发光法） | 胃泌素释放肽前体检测试剂盒 （磁微粒化学发光法） | 第二类
中元汇吉生物技术股份有限公司 | China | IVD | 6840-000 | 临床生化复合校准品 | 临床生化复合校准品 | 第二类
中元汇吉生物技术股份有限公司 | China | IVD | 6840-181 | 糖类抗原CA19-9检测试剂盒（磁微粒化学发光法） | 糖类抗原CA19-9检测试剂盒（磁微粒化学发光法） | 第二类
中元汇吉生物技术股份有限公司 | China | IVD | 6840-328 | C-肽检测试剂盒（磁微粒化学发光法） | C-肽检测试剂盒（磁微粒化学发光法） | 第二类
中元汇吉生物技术股份有限公司 | China | IVD | 6840-634 | D-二聚体检测试剂盒（磁微粒化学发光法） | D-二聚体检测试剂盒（磁微粒化学发光法） | 第二类
中元汇吉生物技术股份有限公司 | China | IVD | 6840-176 | 鳞状上皮细胞癌抗原检测试剂盒（磁微粒化学发光法） | 鳞状上皮细胞癌抗原检测试剂盒（磁微粒化学发光法） | 第二类
中元汇吉生物技术股份有限公司 | China | IVD |  | 血细胞分析仪用校准品 |  | 第二类
中元汇吉生物技术股份有限公司 | China | IVD |  | 可溶性生长刺激表达基因2蛋白检测试剂盒（干式免疫荧光法） |  | 第二类
中元汇吉生物技术股份有限公司 | China | IVD | 6840-000 | 脂蛋白相关磷脂酶A2检测试剂盒（胶乳增强免疫比浊法） | 脂蛋白相关磷脂酶 A2 检测试剂盒（胶乳增强免疫比浊法） | 第二类
中元汇吉生物技术股份有限公司 | China | IVD | 6840-000 | 抗缪勒氏管激素检测试剂盒（磁微粒化学发光法） | 抗缪勒氏管激素检测试剂盒（磁微粒化学发光法） | 第二类
中元汇吉生物技术股份有限公司 | China | IVD |  | 纤维蛋白原（FIB）质控品 |  | 第二类
中元汇吉生物技术股份有限公司 | China | MD |  | 全自动荧光免疫分析仪 |  | 第二类
中元汇吉生物技术股份有限公司 | China | IVD |  | 尿液分析试纸条（干化学法） |  | 第二类
中元汇吉生物技术股份有限公司 | China | IVD | 6840-340 | 甲状腺球蛋白检测试剂盒（磁微粒化学发光法） | 甲状腺球蛋白检测试剂盒（磁微粒化学发光法） | 第二类
中元汇吉生物技术股份有限公司 | China | IVD |  | 中枢神经特异性蛋白检测试剂盒（干式免疫荧光法） |  | 第二类
中元汇吉生物技术股份有限公司 | China | IVD | 6840-627 | 纤维蛋白原质控品 | 纤维蛋白原质控品 | 第二类
中元汇吉生物技术股份有限公司 | China | IVD | 6840-180 | 癌抗原CA15-3检测试剂盒（磁微粒化学发光法） | 癌抗原CA15-3检测试剂盒（磁微粒化学发光法） | 第二类
中元汇吉生物技术股份有限公司 | China | IVD |  | 抗缪勒氏管激素检测试剂盒（干式免疫荧光法） |  | 第二类
中元汇吉生物技术股份有限公司 | China | IVD | 6840-000 | 小而密低密度脂蛋白胆固醇检测试剂盒（酶法） | 小而密低密度脂蛋白胆固醇检测试剂盒（酶法） | 第二类
中元汇吉生物技术股份有限公司 | China | IVD |  | 血管紧张素转化酶（ACE）质控品 |  | 第二类
中元汇吉生物技术股份有限公司 | China | IVD |  | 丙氨酸氨基转移酶检测试剂盒（酶法） |  | 第二类
中元汇吉生物技术股份有限公司 | China | IVD |  | 葡萄糖检测试剂盒（己糖激酶法） |  | 第二类
中元汇吉生物技术股份有限公司 | China | IVD |  | 前白蛋白检测试剂盒（免疫比浊法） |  | 第二类
中元汇吉生物技术股份有限公司 | China | IVD | 6840-172 | 总前列腺特异性抗原检测试剂盒（磁微粒化学发光法） | 总前列腺特异性抗原检测试剂盒 （磁微粒化学发光法） | 第三类
中元汇吉生物技术股份有限公司 | China | IVD | 6840-173 | 游离前列腺特异性抗原检测试剂盒（磁微粒化学发光法） | 游离前列腺特异性抗原检测试剂盒 （磁微粒化学发光法） | 第三类
中元汇吉生物技术股份有限公司 | China | IVD |  | 抗凝血酶III测定试剂盒(发色底物法) |  | 第二类
中元汇吉生物技术股份有限公司 | China | IVD | 6840-182 | 糖类抗原242检测试剂盒（磁微粒化学发光法） | 糖类抗原242检测试剂盒（磁微粒化学发光法） | 第二类
中元汇吉生物技术股份有限公司 | China | IVD |  | 血细胞分析仪用质控品 |  | 第二类
中元汇吉生物技术股份有限公司 | China | IVD |  | 血细胞分析仪用质控品 |  | 第二类
中元汇吉生物技术股份有限公司 | China | IVD | 6840-184 | 癌抗原CA72-4检测试剂盒（磁微粒化学发光法） | 癌抗原CA72-4检测试剂盒（磁微粒化学发光法） | 第二类
中元汇吉生物技术股份有限公司 | China | MD |  | 一次性使用无菌采样拭子 |  | 第二类
中元汇吉生物技术股份有限公司 | China | IVD | 6840-327 | 胰岛素检测试剂盒（磁微粒化学发光法） | 胰岛素检测试剂盒（磁微粒化学发光法） | 第二类
中元汇吉生物技术股份有限公司 | China | IVD | 6840-000 | 血细胞分析仪用校准品 | 血细胞分析仪用校准品 | 第二类
中元汇吉生物技术股份有限公司 | China | IVD |  | 参比液（电极法） |  | 第二类
中元汇吉生物技术股份有限公司 | China | IVD |  | 游离脂肪酸检测试剂盒（酶法） |  | 第二类
中元汇吉生物技术股份有限公司 | China | IVD |  | 胃蛋白酶原Ⅱ检测试剂盒（胶乳增强免疫比浊法） |  | 第二类
中元汇吉生物技术股份有限公司 | China | IVD |  | 单胺氧化酶检测试剂盒（谷氨酸脱氢酶法） |  | 第二类
中元汇吉生物技术股份有限公司 | China | IVD |  | 高/低密度脂蛋白胆固醇（HDL/LDL-C）质控品 |  | 第二类
中元汇吉生物技术股份有限公司 | China | IVD |  | 乳酸脱氢酶检测试剂盒（速率法） |  | 第二类
中元汇吉生物技术股份有限公司 | China | IVD |  | 肌酸激酶同工酶检测试剂盒（抗体免疫抑制法） |  | 第二类
中元汇吉生物技术股份有限公司 | China | IVD |  | 血清淀粉样蛋白A检测试剂盒（胶乳增强免疫比浊法） |  | 第二类
中元汇吉生物技术股份有限公司 | China | IVD |  | 肌钙蛋白I检测试剂盒（胶乳增强免疫比浊法） |  | 第二类
中元汇吉生物技术股份有限公司 | China | IVD |  | 载脂蛋白E（ApoE）质控品 |  | 第二类
中元汇吉生物技术股份有限公司 | China | IVD |  | 直接胆红素检测试剂盒（钒酸盐氧化法） |  | 第二类
中元汇吉生物技术股份有限公司 | China | IVD |  | 谷氨酸脱氢酶检测试剂盒（速率法） |  | 第二类
中元汇吉生物技术股份有限公司 | China | IVD |  | 抗链球菌溶血素〝O〞检测试剂盒（胶乳增强免疫比浊法） |  | 第二类
中元汇吉生物技术股份有限公司 | China | IVD |  | 胃蛋白酶原I检测试剂盒（胶乳增强免疫比浊法） |  | 第二类
中元汇吉生物技术股份有限公司 | China | IVD |  | 糖化白蛋白检测试剂盒（酶法） |  | 第二类
中元汇吉生物技术股份有限公司 | China | IVD |  | 甘油三酯检测试剂盒（酶法） |  | 第二类
中元汇吉生物技术股份有限公司 | China | IVD | 6840-170 | 甲胎蛋白检测试剂盒（磁微粒化学发光法） | 甲胎蛋白检测试剂盒（磁微粒化学发光法） | 第三类
中元汇吉生物技术股份有限公司 | China | IVD |  | 心型脂肪酸结合蛋白检测试剂盒（胶乳增强免疫比浊法） |  | 第二类
中元汇吉生物技术股份有限公司 | China | IVD |  | 糖化白蛋白（GA）质控品 |  | 第二类
中元汇吉生物技术股份有限公司 | China | IVD |  | 5'-核苷酸酶检测试剂盒（酶法） |  | 第二类
中元汇吉生物技术股份有限公司 | China | IVD |  | 锌检测试剂盒（5-Br-PADAP显色终点法） |  | 第二类
中元汇吉生物技术股份有限公司 | China | IVD |  | 高密度脂蛋白胆固醇检测试剂盒（酶法） |  | 第二类
中元汇吉生物技术股份有限公司 | China | IVD |  | 中性粒细胞明胶酶相关脂质运载蛋白检测试剂盒 |  | 第二类
中元汇吉生物技术股份有限公司 | China | IVD |  | 补体C4检测试剂盒（免疫透射比浊法） |  | 第二类
中元汇吉生物技术股份有限公司 | China | IVD |  | 天门冬氨酸氨基转移酶线粒体同工酶检测试剂盒（酶抑制法） |  | 第二类
中元汇吉生物技术股份有限公司 | China | IVD |  | 纤维连接蛋白检测试剂盒（免疫比浊法） |  | 第二类
中元汇吉生物技术股份有限公司 | China | IVD |  | 纤维蛋白原降解产物（FDP）质控品 |  | 第二类
中元汇吉生物技术股份有限公司 | China | IVD |  | 白蛋白检测试剂盒（溴甲酚绿法） |  | 第二类
中元汇吉生物技术股份有限公司 | China | IVD | 6840-757 | 质谱系统血培养阳性样本预处理试剂盒 | 质谱系统血培养阳性样本预处理试剂盒
中元汇吉生物技术股份有限公司 | China | MD | 2022-11-09 | 一次性使用病毒采样管 | 一次性使用病毒采样管
中元汇吉生物技术股份有限公司 | China | IVD |  | 核酸提取试剂盒（磁珠法）
中元汇吉生物技术股份有限公司 | China | IVD | 6840-000 | Podoplanin抗体试剂（免疫组织化学） | Podoplanin抗体试剂（免疫组织化学）
中元汇吉生物技术股份有限公司 | China | IVD | 6840-000 | CD45抗体试剂（免疫组织化学） | CD45抗体试剂（免疫组织化学）
中元汇吉生物技术股份有限公司 | China | IVD | 6840-000 | S100抗体试剂（免疫组织化学） | S100抗体试剂（免疫组织化学）
中元汇吉生物技术股份有限公司 | China | IVD | 6840-000 | GCDFP-15抗体试剂（免疫组织化学） | GCDFP-15抗体试剂（免疫组织化学）
中元汇吉生物技术股份有限公司 | China | IVD | 6840-000 | 细胞角蛋白8&18抗体试剂（免疫组织化学） | 细胞角蛋白8&18抗体试剂（免疫组织化学）
中元汇吉生物技术股份有限公司 | China | IVD | 6840-000 | CD5抗体试剂（免疫组织化学） | CD5抗体试剂（免疫组织化学）
中元汇吉生物技术股份有限公司 | China | IVD | 6840-000 | Villin（微管素）抗体试剂（免疫组织化学） | Villin（微管素）抗体试剂（免疫组织化学）
中元汇吉生物技术股份有限公司 | China | IVD | 6840-000 | NapsinA抗体试剂（免疫组织化学） | Napsin A抗体试剂（免疫组织化学）
中元汇吉生物技术股份有限公司 | China | IVD | 6840-000 | NSE抗体试剂（免疫组织化学） | NSE抗体试剂（免疫组织化学）
中元汇吉生物技术股份有限公司 | China | IVD | 6840-000 | SOX-2抗体试剂（免疫组织化学） | SOX-2抗体试剂（免疫组织化学）
中元汇吉生物技术股份有限公司 | China | IVD | 6840-000 | IgD抗体试剂（免疫组织化学） | IgD抗体试剂（免疫组织化学）
中元汇吉生物技术股份有限公司 | China | IVD | 6840-749 | 样本稀释液 | 样本稀释液
中元汇吉生物技术股份有限公司 | China | IVD | 6840-755 | 抗原修复缓冲液 II | 抗原修复缓冲液II
中元汇吉生物技术股份有限公司 | China | IVD | 6840-000 | CD68抗体试剂（免疫组织化学） | CD68抗体试剂（免疫组织化学）
中元汇吉生物技术股份有限公司 | China | IVD | 6840-000 | 热休克蛋白 70(HSP70)抗体试剂（免疫组织化学） | 热休克蛋白70(HSP70)抗体试剂（免疫组织化学）
中元汇吉生物技术股份有限公司 | China | IVD | 6840-000 | CD23 抗体试剂（免疫组织化学） | CD23抗体试剂（免疫组织化学）
中元汇吉生物技术股份有限公司 | China | IVD | 6840-000 | MUM1抗体试剂（免疫组织化学） | MUM1抗体试剂（免疫组织化学）
中元汇吉生物技术股份有限公司 | China | IVD | 6840-000 | 抗体稀释液 | 抗体稀释液
中元汇吉生物技术股份有限公司 | China | IVD | 6840-000 | B淋巴细胞特异性激活OCT结合蛋白1(Bob.1)抗体试剂（免疫组织化学） | B淋巴细胞特异性激活OCT结合蛋白1(Bob.1)抗体试剂（免疫组织化学）
中元汇吉生物技术股份有限公司 | China | IVD | 6840-000 | Calponin抗体试剂（免疫组织化学） | Calponin抗体试剂（免疫组织化学）
中元汇吉生物技术股份有限公司 | China | IVD | 6840-000 | CD38抗体试剂（免疫组织化学） | CD38抗体试剂（免疫组织化学）
中元汇吉生物技术股份有限公司 | China | IVD |  | 凝血分析用稀释液
中元汇吉生物技术股份有限公司 | China | IVD | 6840-000 | 样本核酸纯化试剂（飞行时间质谱法） | 样本核酸纯化试剂（飞行时间质谱法）
中元汇吉生物技术股份有限公司 | China | IVD |  | 细胞保存液
中元汇吉生物技术股份有限公司 | China | IVD |  | 缓冲液
中元汇吉生物技术股份有限公司 | China | IVD |  | 血细胞分析用染色液
中元汇吉生物技术股份有限公司 | China | IVD | 6840-747 | 尿液分析用稀释液 | 尿液分析用稀释液
中元汇吉生物技术股份有限公司 | China | IVD |  | 血细胞分析用溶血剂
中元汇吉生物技术股份有限公司 | China | IVD | 6840-000 | SOX-10抗体试剂（免疫组织化学） | SOX-10抗体试剂（免疫组织化学）
中元汇吉生物技术股份有限公司 | China | MD |  | 微生物比浊仪
中元汇吉生物技术股份有限公司 | China | IVD | 6840-000 | Beta-catenin抗体试剂（免疫组织化学） | Beta-catenin抗体试剂（免疫组织化学）
中元汇吉生物技术股份有限公司 | China | IVD | 6840-000 | CD138抗体试剂（免疫组织化学） | CD138抗体试剂（免疫组织化学）
中元汇吉生物技术股份有限公司 | China | IVD | 6840-000 | CD99抗体试剂（免疫组织化学） | CD99抗体试剂（免疫组织化学）
中元汇吉生物技术股份有限公司 | China | IVD | 6840-000 | MUC2抗体试剂（免疫组织化学） | MUC2抗体试剂（免疫组织化学）
中元汇吉生物技术股份有限公司 | China | IVD | 6840-000 | HIF-1α抗体试剂（免疫组织化学） | HIF-1α抗体试剂（免疫组织化学）
中元汇吉生物技术股份有限公司 | China | IVD | 6840-000 | bcl-6抗体试剂（免疫组织化学） | bcl-6抗体试剂（免疫组织化学）
中元汇吉生物技术股份有限公司 | China | IVD | 6840-000 | VEGF抗体试剂（免疫组织化学） | VEGF抗体试剂（免疫组织化学）
中元汇吉生物技术股份有限公司 | China | IVD | 6840-000 | TPO抗体试剂（免疫组织化学） | TPO抗体试剂（免疫组织化学）
中元汇吉生物技术股份有限公司 | China | IVD | 6840-000 | DOG1抗体试剂（免疫组织化学） | DOG1抗体试剂（免疫组织化学）
中元汇吉生物技术股份有限公司 | China | IVD | 6840-000 | p16抗体试剂（免疫组织化学） | p16抗体试剂（免疫组织化学）
中元汇吉生物技术股份有限公司 | China | IVD | 6840-000 | CEA抗体试剂（免疫组织化学） | CEA抗体试剂（免疫组织化学）
中元汇吉生物技术股份有限公司 | China | IVD | 6840-000 | Caldesmon抗体试剂（免疫组织化学） | Caldesmon抗体试剂（免疫组织化学）
中元汇吉生物技术股份有限公司 | China | IVD | 6840-000 | CA 125抗体试剂（免疫组织化学） | CA 125抗体试剂（免疫组织化学）
中元汇吉生物技术股份有限公司 | China | IVD |  | 样本稀释液
中元汇吉生物技术股份有限公司 | China | IVD | 6840-000 | E-Cadherin抗体试剂（免疫组织化学） | E-Cadherin抗体试剂（免疫组织化学）
中元汇吉生物技术股份有限公司 | China | IVD | 6840-000 | Lambda链抗体试剂（免疫组织化学） | Lambda链抗体试剂（免疫组织化学）
中元汇吉生物技术股份有限公司 | China | IVD | 6840-000 | TdT抗体试剂（免疫组织化学） | TdT抗体试剂（免疫组织化学）
中元汇吉生物技术股份有限公司 | China | IVD | 6840-764 | 核酸提取试剂盒(磁珠法) | 核酸提取试剂盒（磁珠法）
中元汇吉生物技术股份有限公司 | China | IVD | 6840-749 | 样本稀释液 | 样本稀释液
中元汇吉生物技术股份有限公司 | China | IVD | 6840-757 | 质谱系统微生物样本预处理试剂盒 | 质谱系统微生物样本预处理试剂盒
中元汇吉生物技术股份有限公司 | China | IVD | 6840-764 | 核酸提取试剂盒(磁珠法) | 核酸提取试剂盒（磁珠法）
中元汇吉生物技术股份有限公司 | China | IVD | 6840-764 | 核酸提取试剂盒（磁珠法） | 核酸提取试剂盒（磁珠法）
中元汇吉生物技术股份有限公司 | China | IVD |  | E-Cadherin抗体试剂（免疫组织化学）
中元汇吉生物技术股份有限公司 | China | IVD | 6840-000 | 细胞角蛋白20抗体试剂（免疫组织化学） | 细胞角蛋白20抗体试剂（免疫组织化学）
中元汇吉生物技术股份有限公司 | China | IVD | 6840-000 | 细胞角蛋白18抗体试剂（免疫组织化学） | 细胞角蛋白18抗体试剂（免疫组织化学）
中元汇吉生物技术股份有限公司 | China | IVD | 6840-757 | 样本释放剂 | 样本释放剂
中元汇吉生物技术股份有限公司 | China | IVD | 6840-000 | 甲状腺转录因子-1（TTF-1）抗体试剂（免疫组织化学） | 甲状腺转录因子-1（TTF-1）抗体试剂（免疫组织化学）
中元汇吉生物技术股份有限公司 | China | IVD | 6840-000 | Mammaglobin抗体试剂（免疫组织化学） | Mammaglobin抗体试剂（免疫组织化学）
中元汇吉生物技术股份有限公司 | China | IVD | 6840-000 | CDX-2抗体试剂（免疫组织化学） | CDX-2抗体试剂（免疫组织化学）
中元汇吉生物技术股份有限公司 | China | IVD | 6840-000 | 雄激素受体(AndrogenReceptor,AR)抗体试剂（免疫组织化学） | 雄激素受体(Androgen Receptor, AR)抗体试剂（免疫组织化学）
中元汇吉生物技术股份有限公司 | China | IVD | 6840-000 | p40抗体试剂（免疫组织化学） | p40抗体试剂（免疫组织化学）
中元汇吉生物技术股份有限公司 | China | IVD |  | Desmin抗体试剂（免疫组织化学）
中元汇吉生物技术股份有限公司 | China | IVD | 6840-000 | CD43抗体试剂（免疫组织化学） | CD43抗体试剂（免疫组织化学）
中元汇吉生物技术股份有限公司 | China | IVD |  | 核酸提取试剂盒（磁珠法）
中元汇吉生物技术股份有限公司 | China | IVD | 6840-000 | SMA抗体试剂（免疫组织化学） | SMA抗体试剂（免疫组织化学）
中元汇吉生物技术股份有限公司 | China | IVD | 6840-000 | Galectin-3抗体试剂（免疫组织化学） | Galectin-3抗体试剂（免疫组织化学）
中元汇吉生物技术股份有限公司 | China | IVD | 6840-000 | pS2抗体试剂（免疫组织化学） | pS2抗体试剂（免疫组织化学）
中元汇吉生物技术股份有限公司 | China | IVD | 6840-000 | MSH6抗体试剂（免疫组织化学） | MSH6抗体试剂（免疫组织化学）
中元汇吉生物技术股份有限公司 | China | IVD | 6840-000 | p120抗体试剂（免疫组织化学） | p120抗体试剂（免疫组织化学）
中元汇吉生物技术股份有限公司 | China | IVD | 6840-000 | CD56抗体试剂（免疫组织化学） | CD56抗体试剂（免疫组织化学）
中元汇吉生物技术股份有限公司 | China | IVD | 6840-000 | 细胞角蛋白（高分子量）抗体试剂（免疫组织化学） | 细胞角蛋白（高分子量）抗体试剂（免疫组织化学）
中元汇吉生物技术股份有限公司 | China | IVD |  | 样本稀释液
中元汇吉生物技术股份有限公司 | China | IVD | 6840-000 | 细胞角蛋白5&6抗体试剂（免疫组织化学） | 细胞角蛋白5&6抗体试剂（免疫组织化学）
中元汇吉生物技术股份有限公司 | China | IVD |  | 巴氏染色液(过染型)
中元汇吉生物技术股份有限公司 | China | IVD |  | 液基细胞和微生物处理、保存试剂（离心法）
中元汇吉生物技术股份有限公司 | China | MD |  | 细胞过滤器
中元汇吉生物技术股份有限公司 | China | IVD |  | 清洗液
中元汇吉生物技术股份有限公司 | China | IVD | 6840-000 | MUC6抗体试剂（免疫组织化学） | MUC6抗体试剂（免疫组织化学）
中元汇吉生物技术股份有限公司 | China | IVD | 6840-000 | CD35 抗体试剂（免疫组织化学） | CD35抗体试剂（免疫组织化学）
中元汇吉生物技术股份有限公司 | China | MD |  | 全自动核酸提取纯化仪
中元汇吉生物技术股份有限公司 | China | IVD | 6840-750 | 血细胞分析用溶血剂 | 血细胞分析用溶血剂
中元汇吉生物技术股份有限公司 | China | IVD | 6840-764 | 核酸提取试剂盒（磁珠法） | 核酸提取试剂盒（磁珠法）
中元汇吉生物技术股份有限公司 | China | IVD |  | 核酸提取试剂盒（磁珠法）
中元汇吉生物技术股份有限公司 | China | IVD |  | 样本稀释液
中元汇吉生物技术股份有限公司 | China | IVD | 6840-000 | PTH甲状旁腺素抗体试剂（免疫组织化学） | PTH甲状旁腺素抗体试剂（免疫组织化学）
中元汇吉生物技术股份有限公司 | China | IVD | 6840-000 | bcl-2抗体试剂（免疫组织化学） | bcl-2抗体试剂（免疫组织化学）
中元汇吉生物技术股份有限公司 | China | IVD |  | 核酸提取试剂盒(磁珠法)
中元汇吉生物技术股份有限公司 | China | MD | 2022-11-09 | 一次性使用病毒采样管 | 一次性使用病毒采样管
中元汇吉生物技术股份有限公司 | China | IVD | 6840-000 | CD2抗体试剂（免疫组织化学） | CD2抗体试剂（免疫组织化学）
中元汇吉生物技术股份有限公司 | China | IVD |  | 样本保存液
中元汇吉生物技术股份有限公司 | China | IVD | 6840-000 | CD4抗体试剂（免疫组织化学） | CD4抗体试剂（免疫组织化学）
中元汇吉生物技术股份有限公司 | China | MD | 2022-11-09 | 一次性使用采样拭子 | 一次性使用采样拭子
中元汇吉生物技术股份有限公司 | China | IVD | 6840-000 | EGFR（表皮生长因子受体）抗体试剂（免疫组织化学） | EGFR（表皮生长因子受体）抗体试剂（免疫组织化学）
中元汇吉生物技术股份有限公司 | China | IVD | 6840-000 | THY抗体试剂（免疫组织化学） | THY抗体试剂（免疫组织化学）
中元汇吉生物技术股份有限公司 | China | IVD | 6840-000 | 程序性死亡受体1（PD-1）抗体试剂（免疫组织化学） | 程序性死亡受体1（PD-1）抗体试剂（免疫组织化学）
中元汇吉生物技术股份有限公司 | China | IVD | 6840-000 | PMS2抗体试剂（免疫组织化学 | PMS2抗体试剂（免疫组织化学）
中元汇吉生物技术股份有限公司 | China | IVD | 6840-000 | CD74抗体试剂（免疫组织化学） | CD74抗体试剂（免疫组织化学）
中元汇吉生物技术股份有限公司 | China | IVD | 6840-000 | MSH2抗体试剂（免疫组织化学） | MSH2抗体试剂（免疫组织化学）
中元汇吉生物技术股份有限公司 | China | IVD |  | 凝血分析用稀释液
中元汇吉生物技术股份有限公司 | China | IVD | 6840-000 | p53抗体试剂（免疫组织化学） | p53抗体试剂（免疫组织化学）
中元汇吉生物技术股份有限公司 | China | IVD |  | 样本稀释液
中元汇吉生物技术股份有限公司 | China | IVD | 6840-000 | CD10抗体试剂（免疫组织化学） | CD10抗体试剂（免疫组织化学）
中元汇吉生物技术股份有限公司 | China | IVD | 6840-000 | PSMA抗体试剂（免疫组织化学） | PSMA抗体试剂（免疫组织化学）
中元汇吉生物技术股份有限公司 | China | IVD | 6840-000 | Ki-67抗体试剂（免疫组织化学） | Ki-67抗体试剂（免疫组织化学）
中元汇吉生物技术股份有限公司 | China | IVD | 6840-000 | 细胞角蛋白8抗体试剂（免疫组织化学） | 细胞角蛋白8抗体试剂（免疫组织化学）
中元汇吉生物技术股份有限公司 | China | MD |  | 全自动核酸提取纯化仪
中元汇吉生物技术股份有限公司 | China | IVD | 6840-000 | p63抗体试剂（免疫组织化学） | p63抗体试剂（免疫组织化学）
中元汇吉生物技术股份有限公司 | China | IVD | 6840-757 | 质谱系统霉菌样本预处理试剂盒 | 质谱系统霉菌样本预处理试剂盒
中元汇吉生物技术股份有限公司 | China | IVD |  | 全自动尿液分析系统 |  | 第二类
中元汇吉生物技术股份有限公司 | China | IVD | 6840-648 | 尿液有形成分分析红细胞质控液 | 尿液有形成分分析红细胞质控液 | 第二类
中元汇吉生物技术股份有限公司 | China | IVD | 6840-648 | 尿液分析用电导率质控液 | 尿液分析用电导率质控液 | 第二类
中元汇吉生物技术股份有限公司 | China | IVD |  | 全自动血液细胞分析仪 |  | 第二类
中元汇吉生物技术股份有限公司 | China | IVD |  | 全自动血液细胞分析仪 |  | 第二类
中元汇吉生物技术股份有限公司 | China | MD |  | 全自动生化分析仪 |  | 第二类
中元汇吉生物技术股份有限公司 | China | MD |  | 荧光免疫层析分析仪 |  | 第二类
中元汇吉生物技术股份有限公司 | China | IVD |  | 天门冬氨酸氨基转移酶线粒体同工酶检测试剂盒（免疫抑制法） |  | 第二类
中元汇吉生物技术股份有限公司 | China | IVD |  | 尿微量白蛋白检测试剂盒（免疫比浊法） |  | 第二类
中元汇吉生物技术股份有限公司 | China | IVD |  | 肌红蛋白检测试剂盒（胶乳增强免疫比浊法） |  | 第二类
中元汇吉生物技术股份有限公司 | China | MD | 2022-02-01 | 全自动生化分析仪 | 全自动生化分析仪 | 第二类
中元汇吉生物技术股份有限公司 | China | IVD |  | 纤维蛋白(原)降解产物(FDP)测定试剂盒(免疫比浊法) |  | 第二类
中元汇吉生物技术股份有限公司 | China | IVD | 6840-000 | 微生物质谱鉴定仪用校准品 | 微生物质谱鉴定仪用校准品 | 第二类
中元汇吉生物技术股份有限公司 | China | IVD |  | 肌钙蛋白I检测试剂盒（免疫层析法） |  | 第二类
中元汇吉生物技术股份有限公司 | China | IVD | 6840-315 | 总甲状腺素检测试剂盒 （磁微粒化学发光法） | 总甲状腺素检测试剂盒（磁微粒化学发光法） | 第二类
中元汇吉生物技术股份有限公司 | China | IVD | 6840-447 | 抗甲状腺过氧化物酶抗体检测试剂盒（磁微粒化学发光法） | 抗甲状腺过氧化物酶抗体检测试剂盒（磁微粒化学发光法） | 第二类
中元汇吉生物技术股份有限公司 | China | IVD | 6840-258 | 肌红蛋白检测试剂盒 （磁微粒化学发光法） | 肌红蛋白检测试剂盒（磁微粒化学发光法） | 第二类
中元汇吉生物技术股份有限公司 | China | MD |  | 免疫定量分析仪 |  | 第二类
中元汇吉生物技术股份有限公司 | China | IVD |  | 转铁蛋白（TRF）质控品 |  | 第二类
中元汇吉生物技术股份有限公司 | China | IVD |  | 铁蛋白（Fer）质控品 |  | 第二类
中元汇吉生物技术股份有限公司 | China | IVD |  | C反应蛋白检测试剂盒（免疫比浊法） |  | 第二类
中元汇吉生物技术股份有限公司 | China | IVD |  | 补体C3检测试剂盒（免疫透射比浊法） |  | 第二类
中元汇吉生物技术股份有限公司 | China | IVD |  | 无机磷检测试剂盒（直接紫外法） |  | 第二类
中元汇吉生物技术股份有限公司 | EU | IVD | W0105040519 | SARS-CoV-2 Antigen Assay Kit (Colloidal Gold Method) | CORONAVIRUS - NA REAGENTS | IVD devices for self-testing
中元汇吉生物技术股份有限公司 | EU | IVD | W0105040619 | SARS-CoV-2 Antigen Assay Kit (Colloidal Gold Method) | CORONAVIRUS | IVD devices for self-testing
中元汇吉生物技术股份有限公司 | EU | IVD | W010499 | Microbe Sample Pretreatment Kit | MICROBIOLOGY TESTS - OTHER | Class A
中元汇吉生物技术股份有限公司 | EU | IVD | W010499 | Sample Pretreatment Solution | MICROBIOLOGY TESTS - OTHER | Class A
中元汇吉生物技术股份有限公司 | EU | IVD | W010499 | Blood Culture Positive Sample Pretreatment Kit | MICROBIOLOGY TESTS - OTHER | Class A
中元汇吉生物技术股份有限公司 | EU | IVD | W010499 | Sample Treatment Matrix Solution | MICROBIOLOGY TESTS - OTHER | Class A
中元汇吉生物技术股份有限公司 | EU | IVD | W010499 | Mold Sample Pretreatment Kit | MICROBIOLOGY TESTS - OTHER | Class A
中元汇吉生物技术股份有限公司 | China | MD | 22-13-02 | 全自动核酸提取仪 | 全自动核酸提取仪
中元汇吉生物技术股份有限公司 | China | IVD |  | 核酸提取试剂盒（磁珠法）
中元汇吉生物技术股份有限公司 | China | IVD | 6840-758 | 清洗液 | 清洗液
中元汇吉生物技术股份有限公司 | EU | IVD | W0201020201 | Fluorescence Immunochromatography Analyzer | IMMUNOCHEMISTRY READERS | Class A
中元汇吉生物技术股份有限公司 | EU | IVD | W01010999 | Sheath Fluid | MULTIPLE PARAMETERS URINE TESTING - OTHER | Class A
中元汇吉生物技术股份有限公司 | EU | IVD | W01010999 | Cleanser | MULTIPLE PARAMETERS URINE TESTING - OTHER | Class A
中元汇吉生物技术股份有限公司 | EU | IVD | W01010999 | Urinalysis Diluent | MULTIPLE PARAMETERS URINE TESTING - OTHER | Class A
中元汇吉生物技术股份有限公司 | EU | IVD | W01010999 | Wash Solution | MULTIPLE PARAMETERS URINE TESTING - OTHER | Class A
中元汇吉生物技术股份有限公司 | EU | IVD | W0201010101 | Chemistry analyzer | CHEMISTRY ANALYSERS - LOW ROUTINE (Random access without ISE mode test/h <= 400) | Class A
中元汇吉生物技术股份有限公司 | EU | IVD | W0105040519 | SARS-CoV-2 Antigen Assay Kit (Colloidal Gold Method) | CORONAVIRUS - NA REAGENTS | IVD devices for self-testing
中元汇吉生物技术股份有限公司 | EU | IVD | W0103010105 | Diluent | CBC-REAGENTS (CLEANING-/DILUTING-/LYSING-/SHEAT-FLUIDS) | Class A
中元汇吉生物技术股份有限公司 | EU | IVD | W0103010105 | Lyse | CBC-REAGENTS (CLEANING-/DILUTING-/LYSING-/SHEAT-FLUIDS) | Class A
中元汇吉生物技术股份有限公司 | EU | IVD | W0103010105 | Lyse | CBC-REAGENTS (CLEANING-/DILUTING-/LYSING-/SHEAT-FLUIDS) | Class A
中元汇吉生物技术股份有限公司 | EU | IVD | W0103010105 | Diluent | CBC-REAGENTS (CLEANING-/DILUTING-/LYSING-/SHEAT-FLUIDS) | Class A
中元汇吉生物技术股份有限公司 | EU | IVD | W0103010105 | Lyse | CBC-REAGENTS (CLEANING-/DILUTING-/LYSING-/SHEAT-FLUIDS) | Class A
中元汇吉生物技术股份有限公司 | EU | IVD | W0105900101 | Nucleic Acid Extraction Kit (Magnetic Bead Method) | REAGENTS FOR DNA AND/OR RNA EXTRACTION AND PREPARATION: BACTERIA AND/OR VIRUS | Class A
中元汇吉生物技术股份有限公司 | EU | IVD | W01029003 | Wash Buffer | BUFFERS (UNASSIGNABLE), SUPPLEM. REAGENTS, ETC (IC) | Class A
中元汇吉生物技术股份有限公司 | EU | IVD | W0105900101 | Nucleic Acid Extraction Kit (Magnetic Bead Method) | REAGENTS FOR DNA AND/OR RNA EXTRACTION AND PREPARATION: BACTERIA AND/OR VIRUS | Class A
中元汇吉生物技术股份有限公司 | EU | IVD | W0201020102 | Chemiluminescence Immunoassay Analyzer | AUTOMATED IMMUNOCHEMISTRY ANALYSERS - MODERATE ROUTINE (Throughput > 100 and <= 250 test/h) | Class A
中元汇吉生物技术股份有限公司 | EU | IVD | W02050116 | Quantitative Real-time PCR System | NUCLEIC ACID TESTING INTEGRETED EXTRATION /AMPLIFICATION /DETECTION SYSTEMS | Class A
中元汇吉生物技术股份有限公司 | EU | IVD | W0201020102 | Fluorescence Immunoassay Analyzer | AUTOMATED IMMUNOCHEMISTRY ANALYSERS - MODERATE ROUTINE (Throughput > 100 and <= 250 test/h) | Class A
中元汇吉生物技术股份有限公司 | EU | IVD | W02050116 | Nucleic Acid Isolation System | NUCLEIC ACID TESTING INTEGRETED EXTRATION /AMPLIFICATION /DETECTION SYSTEMS | Class A
中元汇吉生物技术股份有限公司 | EU | IVD | W02050116 | Nucleic Acid Isolation System | NUCLEIC ACID TESTING INTEGRETED EXTRATION /AMPLIFICATION /DETECTION SYSTEMS | Class A
中元汇吉生物技术股份有限公司 | EU | IVD | W02050116 | Fast Real-time PCR System | NUCLEIC ACID TESTING INTEGRETED EXTRATION /AMPLIFICATION /DETECTION SYSTEMS | Class A
中元汇吉生物技术股份有限公司 | EU | IVD | W02050116 | Ultra Fast Real-time PCR System | NUCLEIC ACID TESTING INTEGRETED EXTRATION /AMPLIFICATION /DETECTION SYSTEMS | Class A
中元汇吉生物技术股份有限公司 | EU | IVD | W0103010105 | Probe Cleanser | CBC-REAGENTS (CLEANING-/DILUTING-/LYSING-/SHEAT-FLUIDS) | Class A
中元汇吉生物技术股份有限公司 | EU | IVD | W01029003 | Substrate | BUFFERS (UNASSIGNABLE), SUPPLEM. REAGENTS, ETC (IC) | Class A
中元汇吉生物技术股份有限公司 | EU | IVD | W01029003 | Sample Diluent | BUFFERS (UNASSIGNABLE), SUPPLEM. REAGENTS, ETC (IC) | Class A
中元汇吉生物技术股份有限公司 | EU | IVD | W01029003 | Substrate | BUFFERS (UNASSIGNABLE), SUPPLEM. REAGENTS, ETC (IC) | Class A
中元汇吉生物技术股份有限公司 | Hongkong | IVD |  | SARS-CoV-2 Antigen Assay Kit (Collodial Gold Method) (2061703, 2061704, 2061702) | IVD Test Reagent/Kits, Immunoassay, Rapid Test, Virus Severe Acute Respiratory Syndrome Coronavirus 2, Antigen | C
中元汇吉生物技术股份有限公司 | Hongkong | IVD |  | SARS-CoV-2 Antigen Assay Kit (Collodial Gold Method) (2061703, 2061704, 2061702) | IVD Test Reagent/Kits, Immunoassay, Rapid Test, Virus Severe Acute Respiratory Syndrome Coronavirus 2, Antigen | C
中元汇吉生物技术股份有限公司 | indonesia | IVD |  | MKCELLS Diluent | Blood cell diluents | Kelas : 2
中元汇吉生物技术股份有限公司 | indonesia | IVD |  | MKCELLS Lyse | Red cell lysing reagent. | Kelas : 2
中元汇吉生物技术股份有限公司 | indonesia | IVD |  | MKCELLS Hematology Analyzer and Accessories | Automated differential cell counter | Kelas : 2
中元汇吉生物技术股份有限公司 | indonesia | IVD |  | FOKUS DIAGNOSTIC Hematology Analyzer and Accessories | Automated cell counter. | Kelas : 2
中元汇吉生物技术股份有限公司 | indonesia | IVD |  | ZYBIO Chemistry Analyzer EXC200 | Clinical chemistry analyzer | Kelas : 2
中元汇吉生物技术股份有限公司 | indonesia | IVD |  | ZYBIO C-Peptide Assay (CLIA) | C-peptides of proinsulin test system (kit & cair) | Kelas : 2
中元汇吉生物技术股份有限公司 | indonesia | IVD |  | ZYBIO Chemistry Analyzer EXC400 and Accessories | Clinical chemistry analyzer | Kelas : 2
中元汇吉生物技术股份有限公司 | indonesia | IVD |  | ZYBIO Sample Treatment Matrix Solution | Microorganism differentiation and identification device. | Kelas : 1
中元汇吉生物技术股份有限公司 | indonesia | IVD |  | ZYBIO Creatinine (CREA) Kit (Enzymatic Method) | Creatinine test system (kit & cair) | Kelas : 2
中元汇吉生物技术股份有限公司 | indonesia | IVD |  | ZYBIO D-Dimer Assay (Immunofluorescence) | Fibrinogen/fibrin degradation products assay. | Kelas : 2
中元汇吉生物技术股份有限公司 | indonesia | IVD |  | ZYBIO Hematology Calibrator (CAL) | Calibrator for red cell and white cell counting. | Kelas : 2
中元汇吉生物技术股份有限公司 | indonesia | IVD |  | ZYBIO Fluoroscence Immunochromatography Analyzer EXR 110 | Immunofluorometer equipment | Kelas : 2
中元汇吉生物技术股份有限公司 | indonesia | IVD |  | ZYBIO Total Cholesterol (CHOL) Kit (Enzymatic Method) | Cholesterol (total) test system (kit & cair) | Kelas : 2
中元汇吉生物技术股份有限公司 | indonesia | IVD |  | ZYBIO Hematology Control H5 Check (Normal Level) | Hematology quality control mixture. | Kelas : 2
中元汇吉生物技术股份有限公司 | indonesia | IVD |  | ZYBIO High Density Lipoprotein Cholesterol (HDL-C) Kit (Enzymatic Method) | Lipoprotein test system (kit & cair) | Kelas : 2
中元汇吉生物技术股份有限公司 | indonesia | IVD |  | Zybio SARS-CoV-2 Neutralizing Antibody Assay (CLIA) | Respiratory viral panel multiplex nucleic acid assay | Kelas : 2
中元汇吉生物技术股份有限公司 | indonesia | IVD |  | ZYBIO Nucleic Acid Extraction Kit for Virus (Magnetic Bead Method) | General purpose reagent. | Kelas : 1
中元汇吉生物技术股份有限公司 | indonesia | IVD |  | ZYBIO Nucleic Acid Extraction Kit for Whole Blood (Magnetic Bead Method) | General purpose reagent. | Kelas : 1
中元汇吉生物技术股份有限公司 | indonesia | IVD |  | ZYBIO Alanine Aminotransferase (ALT) Kit (Enzymatic Method) | Alanine amino transferase (ALT/SGPT) test system (kit & cair) | Kelas : 2
中元汇吉生物技术股份有限公司 | indonesia | IVD |  | ZYBIO NSE Assay (CLIA) | Tumor-associated antigen immunological test system. | Kelas : 2
中元汇吉生物技术股份有限公司 | indonesia | IVD |  | ZYBIO ProGRP Assay (CLIA) | Tumor-associated antigen immunological test system. | Kelas : 2
中元汇吉生物技术股份有限公司 | indonesia | IVD |  | ZYBIO β-HCG Assay (CLIA) | Human chorionic gonadotropin (HCG) test system (kit & cair) | Kelas : 2
中元汇吉生物技术股份有限公司 | indonesia | IVD |  | Zybio PRL Assay (CLIA) | Prolactin (lactogen) test system (kit & cair) | Kelas : 2
中元汇吉生物技术股份有限公司 | indonesia | IVD |  | ZYBIO PCT Assay (CLIA) | Device to detect and measure non-microbial analyte(s) in human clinical specimens to aid in assessment of patients with suspected sepsis | Kelas : 2
中元汇吉生物技术股份有限公司 | indonesia | IVD |  | ZYBIO Testosterone Assay (CLIA) | Testosterone test system (kit & cair) | Kelas : 2
中元汇吉生物技术股份有限公司 | indonesia | IVD |  | FOKUS Hemolyse | Red cell lysing reagent. | Kelas : 2
中元汇吉生物技术股份有限公司 | indonesia | IVD |  | Zybio FSH Assay (CLIA) | Follicle-stimulating hormone test system (kit & cair) | Kelas : 2
中元汇吉生物技术股份有限公司 | indonesia | IVD |  | ZYBIO Ferritin Assay (CLIA) | Ferritin immunological test system. | Kelas : 2
中元汇吉生物技术股份有限公司 | indonesia | IVD |  | ZYBIO HE4 Assay (CLIA) | Tumor-associated antigen immunological test system. | Kelas : 2
中元汇吉生物技术股份有限公司 | indonesia | IVD |  | Zybio Pepsinogen I (PG I) Assay (CLIA) | Antiparietal antibody immunological test system. | Kelas : 2
中元汇吉生物技术股份有限公司 | indonesia | IVD |  | ZYBIO Gastrin-17 Assay (CLIA) | Gastrin test system (kit & cair) | Kelas : 2
中元汇吉生物技术股份有限公司 | indonesia | IVD |  | ZYBIO CA 72-4 Assay (CLIA) | Tumor-associated antigen immunological test system. | Kelas : 2
中元汇吉生物技术股份有限公司 | indonesia | IVD |  | Zybio Pepsinogen II (PG II) Assay (CLIA) | Antiparietal antibody immunological test system. | Kelas : 2
中元汇吉生物技术股份有限公司 | indonesia | IVD |  | ZYBIO Anti-TPO Assay (CLIA) | Thyroid autoantibody immunological test system. | Kelas : 2
中元汇吉生物技术股份有限公司 | indonesia | IVD |  | ZYBIO SARS-CoV-2 Nucleic Acid Detection Kit (PCR Fluorescent Probe Method) | Respiratory viral panel multiplex nucleic acid assay | Kelas : 2
中元汇吉生物技术股份有限公司 | indonesia | IVD |  | ZYBIO EXS 2000 Mass Spectrometry System | Mass spectrometer system for clinical use for the identification of microorganism | Kelas : 2
中元汇吉生物技术股份有限公司 | indonesia | IVD |  | FOKUS Diluent-3 | Blood cell diluents | Kelas : 2
中元汇吉生物技术股份有限公司 | indonesia | IVD |  | ZYBIO CA 15-3 Assay (CLIA) | Tumor-associated antigen immunological test system. | Kelas : 2
中元汇吉生物技术股份有限公司 | indonesia | IVD |  | ZYBIO AFP Assay (CLIA) | Tumor-associated antigen immunological test system. | Kelas : 2
中元汇吉生物技术股份有限公司 | indonesia | IVD |  | ZYBIO Microbiology Calibrator | Escherichia coli serological reagents. | Kelas : 2
中元汇吉生物技术股份有限公司 | indonesia | IVD |  | ZYBIO CEA Assay | Tumor-associated antigen immunological test system. | Kelas : 2
中元汇吉生物技术股份有限公司 | indonesia | IVD |  | ZYBIO EXI1800 Chemiluminescence Immunoassay Analyzer | Instrumentation for clinical multiplex test systems. | Kelas : 2
中元汇吉生物技术股份有限公司 | indonesia | IVD |  | ZYBIO Molaccu Fast SARS-CoV-2 RT-qPCR Detection Kit (PCR-Fluorescent Probe Method) | Respiratory viral panel multiplex nucleic acid assay | Kelas : 2
中元汇吉生物技术股份有限公司 | indonesia | IVD |  | ZYBIO E2 Assay (CLIA) | Estradiol test system (kit & cair) | Kelas : 2
中元汇吉生物技术股份有限公司 | indonesia | IVD |  | ZYBIO CA 242 Assay (CLIA) | Tumor-associated antigen immunological test system. | Kelas : 2
中元汇吉生物技术股份有限公司 | indonesia | IVD |  | Zybio T4 Assay (Immunofluoroscence) | Total thyroxine test system (strip & midstream) | Kelas : 2
中元汇吉生物技术股份有限公司 | indonesia | IVD |  | Zybio TSH Assay (Immunofluoroscence) | Thyroid stimulating hormone test system (kit & cair) | Kelas : 2
中元汇吉生物技术股份有限公司 | indonesia | IVD |  | ZYBIO Progesterone Assay (CLIA) | Progesterone test system (kit & cair) | Kelas : 2
中元汇吉生物技术股份有限公司 | indonesia | IVD |  | ZYBIO CA 50 Assay (CLIA) | Tumor-associated antigen immunological test system. | Kelas : 2
中元汇吉生物技术股份有限公司 | indonesia | IVD |  | ZYBIO AMH Assay (CLIA) | Human growth hormone test system (kit & cair) | Kelas : 2
中元汇吉生物技术股份有限公司 | indonesia | IVD |  | ZYBIO FT4 Assay (CLIA) | Total triiodothyronine test system (kit & cair) | Kelas : 2
中元汇吉生物技术股份有限公司 | indonesia | IVD |  | Zybio FT3 Assay (CLIA) | Total triiodothyronine test system (kit & cair) | Kelas : 2
中元汇吉生物技术股份有限公司 | indonesia | IVD |  | ZYBIO cTnI Assay (CLIA) | Creatine phosphokinase/creatine kinase or isoenzymes test system(kit & cair) | Kelas : 2
中元汇吉生物技术股份有限公司 | indonesia | IVD |  | ZYBIO T3 Assay (CLIA) | Total triiodothyronine test system (kit & cair) | Kelas : 2
中元汇吉生物技术股份有限公司 | indonesia | IVD |  | ZYBIO CA19-9 Assay (CLIA) | Tumor-associated antigen immunological test system. | Kelas : 2
中元汇吉生物技术股份有限公司 | indonesia | IVD |  | ZYBIO Wash Buffer | General purpose reagent. | Kelas : 1
中元汇吉生物技术股份有限公司 | indonesia | IVD |  | ZYBIO Troponin T/CK-MB/Myoglobin Assay (Immunofluorescence) | Myoglobin immunological test system. | Kelas : 2
中元汇吉生物技术股份有限公司 | indonesia | IVD |  | ZYBIO Substrate | General purpose reagent. | Kelas : 1
中元汇吉生物技术股份有限公司 | indonesia | IVD |  | ZYBIO cTnI Assay (Immunofluorescence) | Creatine phosphokinase/creatine kinase or isoenzymes test system(kit & cair) | Kelas : 2
中元汇吉生物技术股份有限公司 | indonesia | IVD |  | ZYBIO TSH Assay (CLIA) | Thyroid stimulating hormone test system (kit & cair) | Kelas : 2
中元汇吉生物技术股份有限公司 | indonesia | IVD |  | ZYBIO Troponin T Assay (Immunofluorescence) | Creatine phosphokinase/creatine kinase or isoenzymes test system(kit & cair) | Kelas : 2
中元汇吉生物技术股份有限公司 | indonesia | IVD |  | ZYBIO CA125 Assay | Tumor-associated antigen immunological test system. | Kelas : 2
中元汇吉生物技术股份有限公司 | indonesia | IVD |  | ZYBIO Mold Sample Pretreatment Kit | Microorganism differentiation and identification device. | Kelas : 2
中元汇吉生物技术股份有限公司 | indonesia | IVD |  | ZYBIO 25-hydroxyvitamin D Assay (Immunofluorescence) | Vitamin D test system (kit & cair) | Kelas : 2
中元汇吉生物技术股份有限公司 | indonesia | IVD |  | MOLACCU COVID-19 Detection Kit | Respiratory viral panel multiplex nucleic acid assay | Kelas : 2
中元汇吉生物技术股份有限公司 | indonesia | IVD |  | ZYBIO LH Assay (CLIA) | Luteinizing hormone test system (kit & cair) | Kelas : 2
中元汇吉生物技术股份有限公司 | indonesia | IVD |  | ZYBIO Anti-TG Assay (CLIA) | Thyroid autoantibody immunological test system. | Kelas : 2
中元汇吉生物技术股份有限公司 | indonesia | IVD |  | ZYBIO T3 Assay (Immunofluoroscence) | Total triiodothyronine test system (kit & cair) | Kelas : 2
中元汇吉生物技术股份有限公司 | indonesia | IVD |  | Z3 Hematology Analyzer And Accessories | Automated differential cell counter. | Kelas : 2
中元汇吉生物技术股份有限公司 | indonesia | IVD |  | ZYBIO T4 Assay (CLIA) | Total triiodothyronine test system (kit & cair) | Kelas : 2
中元汇吉生物技术股份有限公司 | indonesia | IVD |  | ZYBIO Blood Culture Positive Sample Pretreatment Kit | General purpose reagent. | Kelas : 1
中元汇吉生物技术股份有限公司 | indonesia | IVD |  | ZYBIO Lyse | Red cell lysing reagent. | Kelas : 2
中元汇吉生物技术股份有限公司 | indonesia | IVD |  | ZYBIO Z5-LB Lyse | Red cell lysing reagent. | Kelas : 2
中元汇吉生物技术股份有限公司 | indonesia | IVD |  | ZYBIO Z5-LD Lyse | Red cell lysing reagent. | Kelas : 2
中元汇吉生物技术股份有限公司 | indonesia | IVD |  | Mass Spectrometry System EXS2600 | Mass spectrometer system for clinical use for the identification of microorganism | Kelas : 2
中元汇吉生物技术股份有限公司 | indonesia | IVD |  | Diluent | Blood cell diluents | Kelas : 2
中元汇吉生物技术股份有限公司 | indonesia | IVD |  | Z3CRP Hematology Analyzer And Accessories | Automated differential cell counter. | Kelas : 2
中元汇吉生物技术股份有限公司 | indonesia | IVD |  | ZYBIO Z5-DN Diluent | Blood cell diluents | Kelas : 2
中元汇吉生物技术股份有限公司 | indonesia | IVD |  | ZYBIO TG Assay (CLIA) | Thyroid autoantibody immunological test system. | Kelas : 2
中元汇吉生物技术股份有限公司 | indonesia | IVD |  | ZYBIO Insulin Assay (CLIA) | Immunoreactive insulin test system (kit & cair) | Kelas : 2
中元汇吉生物技术股份有限公司 | indonesia | IVD |  | ZYBIO Sample Diluent | General purpose reagent. | Kelas : 1
中元汇吉生物技术股份有限公司 | indonesia | IVD |  | Z31 Hematology Analyzer And Accessories | Automated differential cell counter | Kelas : 2
中元汇吉生物技术股份有限公司 | indonesia | IVD |  | ZYBIO Z5 Hematology Analyzer And Accessories | Automated differential cell counter. | Kelas : 2
中元汇吉生物技术股份有限公司 | indonesia | IVD |  | ZYBIO IL-6 Assay (CLIA) | Tumor-associated antigen immunological test system. | Kelas : 2
中元汇吉生物技术股份有限公司 | indonesia | IVD |  | ZYBIO Lyse (H56 LD-II) | Red cell lysing reagent. | Kelas : 2
中元汇吉生物技术股份有限公司 | indonesia | IVD |  | Serum Amyloid A Assay (Immunofluorescence) | Immunohistochemistry reagents and kits (Quantitative). | Kelas : 2
中元汇吉生物技术股份有限公司 | indonesia | IVD |  | ZYBIO Interleukin-6 Assay (Immunofluorescence) | Tumor-associated antigen immunological test system. | Kelas : 2
中元汇吉生物技术股份有限公司 | indonesia | IVD |  | C-Reactive Protein Assay (Immunofluorescence) | C-reactive protein immunological test system. | Kelas : 2
中元汇吉生物技术股份有限公司 | indonesia | IVD |  | Fast Real-Time PCR System EXP 160 | RNA Preanalytical Systems. | Kelas : 2
中元汇吉生物技术股份有限公司 | indonesia | IVD |  | ZYBIO EXZ 6020 Hematology Analyzer and Accessories | Automated differential cell counter. | Kelas : 2
中元汇吉生物技术股份有限公司 | indonesia | IVD |  | ZYBIO Disposable Virus Sampling Tube | Transport culture medium. | Kelas : 1
中元汇吉生物技术股份有限公司 | indonesia | IVD |  | ZYBIO Chemistry Analyzer EXC420 | Instrumentation for clinical multiplex test systems. | Kelas : 2
中元汇吉生物技术股份有限公司 | indonesia | IVD |  | NT-proBNP Assay (Immunofluorescence) | B-type natriuretic peptide test system (strip & midstream) | Kelas : 2
中元汇吉生物技术股份有限公司 | indonesia | IVD |  | Zybio EXZ 6010 Hematology Analyzer | Automated differential cell counter | Kelas : 2
中元汇吉生物技术股份有限公司 | indonesia | IVD |  | Zybio Lyse (H56 LD-I) | Red cell lysing reagent. | Kelas : 2
中元汇吉生物技术股份有限公司 | indonesia | IVD |  | ZYBIO PCT Assay (Immunofluorescence) | Procalcitonin test system | Kelas : 2
中元汇吉生物技术股份有限公司 | indonesia | IVD |  | Fluorescence Immunoassay Analyzer Q8 Pro | Immunonephelometer equipment | Kelas : 2
中元汇吉生物技术股份有限公司 | indonesia | IVD |  | ZYBIO Low Density Lipoprotein Cholesterol (LDL-C) Kit (Enzymatic Method) | Lipoprotein test system (kit & cair) | Kelas : 2
中元汇吉生物技术股份有限公司 | indonesia | IVD |  | ZYBIO Glycosylated Hemoglobin A1c Assay (Immunofluorescence) | Glycosylated hemoglobin assay. | Kelas : 2
中元汇吉生物技术股份有限公司 | indonesia | IVD |  | ZYBIO Uric Acid (UA) Kit (Uricase Method) | Uric acid test system (kit & cair) | Kelas : 2
中元汇吉生物技术股份有限公司 | indonesia | IVD |  | Chemistry Analyzer EXC220 | Clinical chemistry analyzer | Kelas : 2
中元汇吉生物技术股份有限公司 | indonesia | IVD |  | ZYBIO EXZ 6000 Hematology Analyzer | Automated differential cell counter. | Kelas : 2
中元汇吉生物技术股份有限公司 | indonesia | IVD |  | Zybio Aspartate Aminotransferase (AST) Kit (Enzymatic Method) | Aspartate amino transferase (AST/SGOT) test system (kit & cair) | Kelas : 2
中元汇吉生物技术股份有限公司 | indonesia | IVD |  | ZYBIO C-Reactive Protein Kit (Immunoturbidimetric method) | C-reactive protein immunological test system. | Kelas : 2
中元汇吉生物技术股份有限公司 | indonesia | IVD |  | Microbe Sample Pretreatment Kit | General purpose reagent. | Kelas : 1
中元汇吉生物技术股份有限公司 | indonesia | IVD |  | Zybio Lactate Dehydrogenase (LDH) Kit (Rate Method) | Lactate dehydrogenase test system (kit & cair) | Kelas : 2
中元汇吉生物技术股份有限公司 | indonesia | IVD |  | ZYBIO Glucose (GLU) Kit (Hexokinase Method) | Glucose test system (kit & cair) | Kelas : 2
中元汇吉生物技术股份有限公司 | indonesia | IVD |  | Zybio Fluoroscence Immunochromatography Analyzer Model EXR 120 | Immunonephelometer equipment | Kelas : 2
中元汇吉生物技术股份有限公司 | indonesia | IVD |  | ZYBIO Triglyceride (TG) Kit (Enzymatic Method) | Triglyceride test system (kit & cair) | Kelas : 2
中元汇吉生物技术股份有限公司 | indonesia | IVD |  | ZYBIO Clinical Chemistry Multi-analyte Calibrator | Calibrator (cair) | Kelas : 2
中元汇吉生物技术股份有限公司 | indonesia | IVD |  | ZYBIO Fluoroscence Immunochromatography Analyzer Model EXR 100 | Immunonephelometer equipment | Kelas : 2
中元汇吉生物技术股份有限公司 | indonesia | IVD |  | Zybio Urinalysis Diluent | General purpose reagent. | Kelas : 1
中元汇吉生物技术股份有限公司 | indonesia | IVD |  | Zybio Cleanser | General purpose reagent. | Kelas : 1
中元汇吉生物技术股份有限公司 | indonesia | IVD |  | Zybio Wash Solution | General purpose reagent. | Kelas : 1
中元汇吉生物技术股份有限公司 | indonesia | IVD |  | Zybio Nucleic Acid Extraction Kit for FFPE (Magnetic Bead Method) | General purpose reagent. | Kelas : 1
中元汇吉生物技术股份有限公司 | indonesia | IVD |  | Zybio Nucleic Acid Extraction Kit for Bacteria (Magnetic Bead Method) | General purpose reagent. | Kelas : 1
中元汇吉生物技术股份有限公司 | indonesia | IVD |  | Zybio Nucleic Acid Extraction Kit for Stool (Magnetic Bead Method) | General purpose reagent. | Kelas : 1
中元汇吉生物技术股份有限公司 | indonesia | IVD |  | ZYBIO Nucleic Acid Extraction Kit for Virus (Magnetic Bead Method) | RNA Preanalytical Systems. | Kelas : 2
中元汇吉生物技术股份有限公司 | indonesia | IVD |  | Zybio Sheath Fluid | Pipetting and diluting system for clinical use. | Kelas : 1
中元汇吉生物技术股份有限公司 | indonesia | IVD |  | ZYBIO Hematology Control H3 Check | Hematology quality control mixture. | Kelas : 2
中元汇吉生物技术股份有限公司 | indonesia | IVD |  | ZYBIO Urine Sediment Analyzer U2600 | Automated urinalysis system. | Kelas : 2
中元汇吉生物技术股份有限公司 | indonesia | IVD |  | ZYBIO Z50 Hematology Analyzer and Accessories | Automated differential cell counter | Kelas : 2
中元汇吉生物技术股份有限公司 | indonesia | IVD |  | Zybio Turbidity Calibrator | Calibrator (cair) | Kelas : 2
中元汇吉生物技术股份有限公司 | indonesia | IVD |  | Zybio SG Calibrator | Calibrator (cair) | Kelas : 2
中元汇吉生物技术股份有限公司 | indonesia | IVD |  | ZYBIO Urinalysis Strip (Dry Chemistry Method) | Multi parameter clinical chemistry test system | Kelas : 2
中元汇吉生物技术股份有限公司 | indonesia | IVD |  | ZYBIO US Calibrator | Calibrator (cair) | Kelas : 2
中元汇吉生物技术股份有限公司 | indonesia | IVD |  | ZYBIO Conductivity Control | Quality control material (assayed and unassayed) (cair) | Kelas : 2
中元汇吉生物技术股份有限公司 | indonesia | IVD |  | Zybio Urinalysis Chemistry System U1602 | Automated urinalysis system. | Kelas : 2
中元汇吉生物技术股份有限公司 | indonesia | IVD |  | ZYBIO UDC Control | Quality control material (assayed and unassayed) (cair) | Kelas : 2
中元汇吉生物技术股份有限公司 | indonesia | IVD |  | ZYBIO Total Protein (TP) Kit (Biuret Method) | Total protein test system (kit & cair) | Kelas : 2
中元汇吉生物技术股份有限公司 | indonesia | IVD |  | ZYBIO Turbidity Control | Quality control material (assayed and unassayed) (cair) | Kelas : 2
中元汇吉生物技术股份有限公司 | indonesia | IVD |  | Zybio Hepatitis B Virus Nucleic Acid Quantitative Detection Kit (PCR-Fluorescent Probe Method) | Antinuclear antibody immunological test system. | Kelas : 3
中元汇吉生物技术股份有限公司 | indonesia | IVD |  | ZYBIO Z52 Hematology Analyzer and Accesories | Automated differential cell counter. | Kelas : 2
中元汇吉生物技术股份有限公司 | indonesia | IVD |  | ZYBIO Focusing Fluid | Calibrator (cair) | Kelas : 2
中元汇吉生物技术股份有限公司 | indonesia | IVD |  | Zybio Color Control | Quality control material (assayed and unassayed) (cair) | Kelas : 2
中元汇吉生物技术股份有限公司 | indonesia | IVD |  | ZYBIO SG Control | Quality control material (assayed and unassayed) (cair) | Kelas : 2
中元汇吉生物技术股份有限公司 | indonesia | IVD |  | ZYBIO Magnesium (Mg) Kit (Xylidyl Blue Method) | Magnesium test system (kit & cair) | Kelas : 2
中元汇吉生物技术股份有限公司 | indonesia | IVD |  | ZYBIO Urine Sediment Analyzer U2610 | Automated urinalysis system. | Kelas : 2
中元汇吉生物技术股份有限公司 | indonesia | IVD |  | ZYBIO Conductivity Calibrator | Calibrator (cair) | Kelas : 2
中元汇吉生物技术股份有限公司 | indonesia | IVD |  | Zybio Sediment Control | Quality control material (assayed and unassayed) (cair) | Kelas : 2
中元汇吉生物技术股份有限公司 | indonesia | IVD |  | ZYBIO Urea Kit (Urease-GLDH Method) | Urea nitrogen test system (kit & cair) | Kelas : 2
中元汇吉生物技术股份有限公司 | indonesia | IVD |  | ZYBIO Albumin (ALB) Kit (Bromocresol Green Method) | Albumin test system (kit & cair) | Kelas : 2
中元汇吉生物技术股份有限公司 | indonesia | IVD |  | Zybio Urine Chemistry System U1600 | Automated urinalysis system. | Kelas : 2
中元汇吉生物技术股份有限公司 | indonesia | IVD |  | Zybio Urinalysis Hybrid System Series U3600 | Automated urinalysis system. | Kelas : 2
中元汇吉生物技术股份有限公司 | indonesia | IVD |  | Zybio Urinalysis Hybrid System Seri U3602 | Automated urinalysis system. | Kelas : 2
中元汇吉生物技术股份有限公司 | indonesia | IVD |  | ZYBIO Alkaline Phospatase (ALP) Kit (Enzymatic Method) | Alkaline phosphatase or isoenzymes test system (kit & cair) | Kelas : 2
中元汇吉生物技术股份有限公司 | indonesia | IVD |  | Zybio Gamma-Glutamyl Transferase Kit (Enzymatic Method) | Gamma-glutamyl transpeptidase and isoenzymes test system (kit & cair) | Kelas : 2
中元汇吉生物技术股份有限公司 | indonesia | IVD |  | ZYBIO Lipase (LPS) Kit (Colorimetric Method) | Lipase test system (kit & cair) | Kelas : 2
中元汇吉生物技术股份有限公司 | indonesia | IVD |  | ZYBIO SARS-CoV-2 Antibody Assay (CLIA) | Respiratory viral panel multiplex nucleic acid assay | Kelas : 2
中元汇吉生物技术股份有限公司 | indonesia | IVD |  | ZYBIO Nucleic Acid Isolation System EXM 3000 | RNA Preanalytical Systems. | Kelas : 2
中元汇吉生物技术股份有限公司 | indonesia | IVD |  | Zybio Total Bilirubin (TBIL) Kit (Vanadate Oxidation Method) | Bilirubin (total or direct) test system (kit & cair) | Kelas : 2
中元汇吉生物技术股份有限公司 | indonesia | IVD |  | ZYBIO Direct Bilirubin (DBIL) Kit (Vanadate Oxidation Method) | Bilirubin (total or direct) test system (kit & cair) | Kelas : 2
中元汇吉生物技术股份有限公司 | indonesia | IVD |  | Zybio SARS-CoV-2 Antigen Assay Kit (Colloidal Gold Method) | Respiratory viral panel multiplex nucleic acid assay | Kelas : 2
中元汇吉生物技术股份有限公司 | indonesia | IVD |  | ZYBIO Nucleic Acid Isolation System EXM 6000 | RNA Preanalytical Systems. | Kelas : 2
中元汇吉生物技术股份有限公司 | Malaysia | MD |  | Z3 HEMATOLOGY SYSTEM
中元汇吉生物技术股份有限公司 | Malaysia | MD |  | NUCLEIC ACID ISOLATION SYSTEM
中元汇吉生物技术股份有限公司 | Malaysia | MD |  | Disposable Virus Sampling Tube
中元汇吉生物技术股份有限公司 | Malaysia | MD |  | NUCLEIC ACID ISOLATION SYSTEM
中元汇吉生物技术股份有限公司 | Malaysia | IVD |  | ZYBIO SARS-COV-2 ANTIGEN ASSAY KIT (COLLOIDAL GOLD METHOD)
中元汇吉生物技术股份有限公司 | Malaysia | MD |  | ZYBIO Z3 CRP HEMATOLOGY ANALYZER
中元汇吉生物技术股份有限公司 | Malaysia | MD |  | NUCLEIC ACID EXTRACTION
中元汇吉生物技术股份有限公司 | Malaysia | MD |  | Disposable Virus Sampling Tube
中元汇吉生物技术股份有限公司 | Malaysia | MD |  | FAST REAL-TIME PCR SYSTEM
中元汇吉生物技术股份有限公司 | Malaysia | IVD |  | SARS-COV-2 ANTIGEN ASSAY KIT (COLLOIDAL GOLD METHOD)
中元汇吉生物技术股份有限公司 | Malaysia | MD |  | HEMATOLOGY ANALYZER, LYSE, DILUENT
中元汇吉生物技术股份有限公司 | Malaysia | IVD |  | CLINICAL CHEMISTRY REAGENTS - SUBSTRATES: HDL-C KIT, LDL-C KIT, CREATININE (CREA) KIT, UREA KIT (UREASE-GLDH METHOD), TRIGLYCERIDE KIT (ENZYMATIC METHOD) SINGLE,TRIGLYCERIDE KIT (ENZYMATIC METHOD), TOTAL CHOLESTEROL SINGLE,TOTAL CHOLESTEROL
中元汇吉生物技术股份有限公司 | Malaysia | MD |  | HEMATOLOGY ANALYZER, LYSE, DILUENT
中元汇吉生物技术股份有限公司 | Malaysia | IVD |  | SARS-COV-2 & INFLUENZA A B ANTIGEN ASSAY KIT (COLLOIDAL GOLD METHOD)
中元汇吉生物技术股份有限公司 | Mexican | MD |  | ZYBIO LISANTE | III. AGENTES DE DIAGNÓSTICO
中元汇吉生物技术股份有限公司 | Mexican | MD |  | EXC 200 SERIES (EXC200/EXC220)ANALIZADOR DE QUÍMICA ZYBIO. | I. EQUIPO MÉDICO
中元汇吉生物技术股份有限公司 | Mexican | MD |  | Z3/Z3 CRP SERIES ANALIZADOR HEMATÓLOGICO ZYBIO. | I. EQUIPO MÉDICO
中元汇吉生物技术股份有限公司 | Mexican | MD |  | ZYBIO DILUYENTE. | III. AGENTES DE DIAGNÓSTICO
中元汇吉生物技术股份有限公司 | Mexican | MD |  | Z5 SERIES ANALIZADORHEMATOLÓGICO ZYBIO. | I. EQUIPO MÉDICO
中元汇吉生物技术股份有限公司 | Mexican | MD |  | KIT DE EXTRACCIÓN DE ÁCIDONUCLEICO (MÉTODO DE CUENTASMAGNÉTICAS) ZYBIO | III. AGENTES DE DIAGNÓSTICO
中元汇吉生物技术股份有限公司 | Mexican | MD |  | ZYBIO DISPOSABLE MEDICAL SWAB | V. MATERIALES QUIRÚRGICOS Y DE CURACIÓN
中元汇吉生物技术股份有限公司 | Peru | IVD |  | REACTIVOS USADOS EN HEMATOLOGÍA - PATOLOGÍA. | DISPOSITIVO MEDICO IN VITRO
中元汇吉生物技术股份有限公司 | Peru | IVD |  | REACTIVOS USADOS EN MEDICINA NUCLEAR. | DISPOSITIVO MEDICO IN VITRO
中元汇吉生物技术股份有限公司 | Peru | IVD |  | REACTIVOS USADOS EN INMUNOLOGIA. | DISPOSITIVO MEDICO IN VITRO
中元汇吉生物技术股份有限公司 | Peru | IVD |  | MOLACCU MONKEYPOX VIRUS QPCR DETECTION KIT. | DISPOSITIVO MEDICO IN VITRO
中元汇吉生物技术股份有限公司 | Peru | IVD |  | REACTIVOS USADOS EN HEMATOLOGIA-PATOLOGIA. | DISPOSITIVO MEDICO IN VITRO
中元汇吉生物技术股份有限公司 | Peru | IVD |  | REACTIVOS USADOS EN INMUNOLOGIA. | DISPOSITIVO MEDICO IN VITRO
中元汇吉生物技术股份有限公司 | Peru | IVD |  | NUCLEIC ACID EXTRACTION KIT (MAGNETIC BEAD METHOD). | DISPOSITIVO MEDICO IN VITRO
中元汇吉生物技术股份有限公司 | Peru | IVD |  | REACTIVOS PARA DIAGNOSTICO CLÍNICO USADOS PARA DOSAJES QUÍMICOS Y BIOQUÍMICOS. | DISPOSITIVO MEDICO IN VITRO
中元汇吉生物技术股份有限公司 | Peru | IVD |  | DILUENT, LYSE, MARCA: ZYBIO | DISPOSITIVO MEDICO IN VITRO
中元汇吉生物技术股份有限公司 | Peru | IVD |  | DILUENT; LYSE. | DISPOSITIVO MEDICO IN VITRO
中元汇吉生物技术股份有限公司 | Peru | IVD |  | MOLACCU COVID-19 DETECTION KIT. | DISPOSITIVO MEDICO IN VITRO
中元汇吉生物技术股份有限公司 | Peru | IVD |  | DILUENT; LYSE. | DISPOSITIVO MEDICO IN VITRO
中元汇吉生物技术股份有限公司 | Peru | IVD |  | MOLACCU COVID-19 DETECTION KIT. | DISPOSITIVO MEDICO IN VITRO
中元汇吉生物技术股份有限公司 | Peru | IVD |  | REACTIVOS USADOS PARA DOSAJES QUÍMICOS Y BIOQUIMICOS, MARCA: ZYBIO | DISPOSITIVO MEDICO IN VITRO
中元汇吉生物技术股份有限公司 | Peru | IVD |  | REACTIVOS USADOS EN MEDICINA NUCLEAR. MARCA: ZYBIO | DISPOSITIVO MEDICO IN VITRO
中元汇吉生物技术股份有限公司 | Peru | IVD |  | NUCLEIC ACID EXTRACTION KIT (MAGNETIC BEADS METHOD). | DISPOSITIVO MEDICO IN VITRO
中元汇吉生物技术股份有限公司 | Peru | IVD |  | SARS-COV-2 IgM/IgG ANTIBODY ASSAY KIT (COLLOIDAL GOLD METHOD), MARCA: ZYBIO | DISPOSITIVO MEDICO IN VITRO
中元汇吉生物技术股份有限公司 | Saudi | IVD |  | Conductivity Calibrator | IVD | A
中元汇吉生物技术股份有限公司 | Saudi | IVD |  | Focusing Fluid | IVD | A
中元汇吉生物技术股份有限公司 | Saudi | IVD |  | SG Control | IVD | A
中元汇吉生物技术股份有限公司 | Saudi | IVD |  | Turbidity Calibrator | IVD | A
中元汇吉生物技术股份有限公司 | Saudi | IVD |  | Urinalysis Strip (Dry Chemistry Method) | IVD | A
中元汇吉生物技术股份有限公司 | Saudi | IVD |  | US-Calibrator | IVD | A
中元汇吉生物技术股份有限公司 | Saudi | IVD |  | Color Control | IVD | A
中元汇吉生物技术股份有限公司 | Saudi | IVD |  | Urine Chemistry Analyzer | IVD | A
中元汇吉生物技术股份有限公司 | Saudi | IVD |  | Urine Sediment Analyzer | IVD | A
中元汇吉生物技术股份有限公司 | Saudi | IVD |  | Urinalysis Diluent | IVD | A
中元汇吉生物技术股份有限公司 | Saudi | IVD |  | Sheath Fluid | IVD | A
中元汇吉生物技术股份有限公司 | Saudi | IVD |  | Wash Solution | IVD | A
中元汇吉生物技术股份有限公司 | Saudi | IVD |  | Sample Diluent | IVD | A
中元汇吉生物技术股份有限公司 | Saudi | IVD |  | Molaccu COVID-19 Detection Kit | IVD | General IVD(Others)
中元汇吉生物技术股份有限公司 | Saudi | IVD |  | Nucleic Acid Isolation System | IVD | General IVD(Others)
中元汇吉生物技术股份有限公司 | Saudi | IVD |  | Disposable Virus Sampling Tube | IVD | General IVD(Others)
中元汇吉生物技术股份有限公司 | Saudi | IVD |  | Zybio Z5 DN Diluent | IVD | General IVD(Others)
中元汇吉生物技术股份有限公司 | Saudi | IVD |  | Zybio Lyse | IVD | General IVD(Others)
中元汇吉生物技术股份有限公司 | Saudi | IVD |  | Zybio Z5 LB Lyse | IVD | General IVD(Others)
中元汇吉生物技术股份有限公司 | Saudi | IVD |  | Zybio CRP | IVD | General IVD(Others)
中元汇吉生物技术股份有限公司 | Saudi | IVD |  | Nucleic Acid Extraction Kit | IVD | General IVD(Others)
中元汇吉生物技术股份有限公司 | Saudi | IVD |  | Zybio Chemistry Analyzer | IVD | General IVD(Others)
中元汇吉生物技术股份有限公司 | Saudi | IVD |  | Hematology Analyzer | IVD | General IVD(Others)
中元汇吉生物技术股份有限公司 | Saudi | IVD |  | Zybio Diluent | IVD | General IVD(Others)
中元汇吉生物技术股份有限公司 | Saudi | IVD |  | Zybio Z5 LD Lyse | IVD | General IVD(Others)
中元汇吉生物技术股份有限公司 | Saudi | IVD |  | Blood Culture positive Sample Pretreatment Kit | IVD | A
中元汇吉生物技术股份有限公司 | Saudi | IVD |  | Microbe Sample Pretreatment Kit | IVD | A
中元汇吉生物技术股份有限公司 | Saudi | IVD |  | Mold Sample Pretreatment Kit | IVD | A
中元汇吉生物技术股份有限公司 | Saudi | IVD |  | Sample Pretreatment Solution | IVD | A
中元汇吉生物技术股份有限公司 | Saudi | IVD |  | Sample Treatment Matrix Solution | IVD | A
中元汇吉生物技术股份有限公司 | Saudi | IVD |  | Microbiology Calibrator | IVD | A
中元汇吉生物技术股份有限公司 | Saudi | IVD |  | SARS-CoV-2 Antigen Assay Kit | IVD | D
中元汇吉生物技术股份有限公司 | Saudi | IVD |  | Mass Spectrometry System | IVD | A
中元汇吉生物技术股份有限公司 | Saudi | IVD |  | Sediment Control | IVD | A
中元汇吉生物技术股份有限公司 | Saudi | IVD |  | SG Calibrator | IVD | A
中元汇吉生物技术股份有限公司 | Saudi | IVD |  | Turbidity Control | IVD | A
中元汇吉生物技术股份有限公司 | Saudi | IVD |  | UDC-Control | IVD | A
中元汇吉生物技术股份有限公司 | Saudi | IVD |  | Conductivity Control | IVD | A
中元汇吉生物技术股份有限公司 | Saudi | IVD |  | Urinalysis Hybrid System | IVD | A
中元汇吉生物技术股份有限公司 | Saudi | IVD |  | Cleanser | IVD | A
中元汇吉生物技术股份有限公司 | Saudi | IVD |  | Chemiluminescence Immunoassay Analyzer | IVD | A
中元汇吉生物技术股份有限公司 | Saudi | IVD |  | Substrate | IVD | A
中元汇吉生物技术股份有限公司 | Saudi | IVD |  | Wash Buffer | IVD | A
中元汇吉生物技术股份有限公司 | Vietnam | IVD |  | T-200 | Bộ kit tách chiết acid nucleic
中元汇吉生物技术股份有限公司 | Vietnam | MD |  | Z3 | Máy phân tích huyết học và phụ kiện
中元汇吉生物技术股份有限公司 | Vietnam | MD |  | Nucleic acid isolation system | Hệ thống tách chiết acid nucleic
中元汇吉生物技术股份有限公司 | Vietnam | MD |  | Nucleic acid isolation system | Hệ thống tách chiết acid nucleic
中元汇吉生物技术股份有限公司 | Vietnam | IVD |  | Nucleic acid extraction kit (Magnetic beads method) | Hóa chất tách chiết acid nucleic (bằng hạt từ)
中元汇吉生物技术股份有限公司 | Vietnam | IVD |  | Nucleic acid extraction kit (Magnetic beads method) | Hóa chất tách chiết acid nucleic (bằng hạt từ)
中元汇吉生物技术股份有限公司 | Vietnam | MD |  | Z5 LD Lyse | Hoá chất sử dụng cho máy phân tích huyết học
中元汇吉生物技术股份有限公司 | Vietnam | MD |  | Z5 LB Lyse | Hoá chất sử dụng cho máy phân tích huyết học
中元汇吉生物技术股份有限公司 | Vietnam | MD |  | Lyse | Hoá chất sử dụng cho máy phân tích huyết học
中元汇吉生物技术股份有限公司 | Vietnam | MD |  | Z3 | Máy phân tích huyết học và phụ kiện
中元汇吉生物技术股份有限公司 | Vietnam | MD |  | Z5 DN Diluent | Hoá chất sử dụng cho máy phân tích huyết học
中元汇吉生物技术股份有限公司 | Vietnam | MD |  | Diluent | Hoá chất sử dụng cho máy phân tích huyết học
中元汇吉生物技术股份有限公司 | Vietnam | MD |  | Z3 CRP | Máy phân tích huyết học và phụ kiện
中元汇吉生物技术股份有限公司 | Vietnam | MD |  | Z5 | Máy phân tích huyết học và phụ kiện
中元汇吉生物技术股份有限公司 | Vietnam | MD |  | EXC200 | Máy phân tích sinh hóa tự động và phụ kiện
中元汇吉生物技术股份有限公司 | Vietnam | MD |  | EXC400 | Máy phân tích sinh hóa tự động và phụ kiện
中元汇吉生物技术股份有限公司 | Vietnam | MD |  | Z3CRP | Máy phân tích huyết học và phụ kiện
中元汇吉生物技术股份有限公司 | Vietnam | MD |  | Z5 | Máy phân tích huyết học và phụ kiện
中元汇吉生物技术股份有限公司 | Vietnam | MD |  | Z5 LD Lyse | Hoá chất sử dụng cho máy phân tích huyết học

## Sheet1
表十二 IVD企业及海外巨头18国MD及IVD产品注册证分布数据（六）
序号 |  |  | 1 | 2 | 3 | 4 | 5 | 6 | 7 | 8 | 9 | 10 | 11 | 12 | 13 | 14 | 15 | 16 | 17 | 18 | 19 | 20 | 21 | 22 | 23 | 24 | 25 | 26 | 27 | 28 | 29 | 30 | 31 | 32 | 33 | 34 | 35 | 36 | 37 | 38 | 39 | 40 | 41 | 42 | 43 | 44 | 45 | 46 | 47 | 48 | 49 | 50 | 51 | 52 | 53 | 54 | 55 | 56 | 57 | 58 | 59 | 60 | 61 | 62 | 63 | 64 | 65
公司名称 |  |  | Siemens Healthcare | 罗氏 | Abbott | Thermo Fischer | Beckman Coulter, Inc. | 深圳迈瑞生物医疗电子股份有限公司 | 迈克生物科技股份有限公司 | 深圳市新产业生物医学工程股份有限公司 | 广州万孚生物技术股份有限公司 | 深圳市亚辉龙生物科技股份有限公司 | 中元汇吉生物技术股份有限公司 | 郑州安图生物工程股份有限公司 | 迪瑞医疗科技股份有限公司 | 杭州奥泰生物技术股份有限公司 | 深圳普门科技股份有限公司 | 深圳秀朴生物科技有限公司 | 美康生物科技股份有限公司 | 广州安必平医药科技股份有限公司 | Cepheid | 上海之江生物科技股份有限公司 | 杭州安旭生物科技股份有限公司 | 杭州博拓生物科技股份有限公司 | 北京利德曼生化股份有限公司 | 基蛋生物科技股份有限公司 | 北京九强生物技术股份有限公司 | 圣湘生物科技股份有限公司 | 中生北控生物科技股份有限公司 | 浙江东方基因生物制品股份有限公司 | 中山大学达安基因股份有限公司 | 上海复星医药 (集团) 股份有限公司- 复星诊断 | 三诺生物传感股份有限公司 | 广州阳普医疗科技股份有限公司 | 上海科华生物工程股份有限公司 | 武汉明德生物科技股份有限公司 | 浙江拱东医疗器械股份有限公司 | 深圳华大基因股份有限公司 | 江苏浩欧博生物医药股份有限公司 | 厦门艾德生物医药科技股份有限公司 | 北京热景生物技术股份有限公司 | 科美诊断技术股份有限公司 | 爱威科技股份有限公司 | 南京诺唯赞生物科技股份有限公司 | 深圳华大智造科技股份有限公司 | 江苏硕世生物科技股份有限公司 | 北京金沃夫生物工程科技有限公司 | 北京赛科希德科技股份有限公司 | 上海透景生命科技股份有限公司 | 北京英诺特生物技术股份有限公司 | 迪安诊断技术集团股份有限公司 | 江苏康为世纪生物科技股份有限公司 | 北京博晖创新光电技术股份有限公司 | 上海润达医疗科技股份有限公司 | 深圳市易瑞生物技术股份有限公司 | 天津九安医疗电子股份有限公司 | 华康生物医学控股有限公司 | 巨星医疗控股有限公司 | 武汉塞力斯医疗科技集团股份有限公司 | 广东凯普生物科技股份有限公司 | 北京诺禾致源科技股份有限公司 | 上海仁度生物科技股份有限公司 | 成都市贝瑞和康基因技术股份有限公司 | 诺辉健康 | 燃石医学有限责任公司 | 广州金域医学检验集团股份有限公司 | 上海睿昂基因科技股份有限公司
总计 |  |  | 15652 | 11706 | 10871 | 7867 | 7495 | 3914 | 2467 | 1493 | 1371 | 1102 | 1025 | 1024 | 996 | 747 | 646 | 619 | 597 | 567 | 445 | 394 | 360 | 353 | 348 | 348 | 346 | 323 | 317 | 314 | 302 | 298 | 251 | 228 | 228 | 204 | 200 | 195 | 187 | 185 | 162 | 157 | 147 | 142 | 142 | 139 | 130 | 107 | 107 | 100 | 93 | 79 | 63 | 59 | 57 | 57 | 53 | 42 | 39 | 38 | 28 | 26 | 18 | 17 | 17 | 1 | 1
Australia | IVD | Class 1 | 1: 13; 2: 17; 3: 49; 4: 5; 5: 12; 6: 2; 8: 1; 10: 5; 13: 1; 14: 1; 19: 4; 29: 1; 32: 1; 35: 5; 36: 1; 43: 3; 54: 2
|  | Class 2 | 1: 61; 2: 27; 3: 61; 4: 8; 5: 44; 6: 10; 8: 5; 9: 2; 10: 9; 13: 1; 14: 13; 19: 2; 22: 1; 29: 2; 36: 2; 43: 1
|  | Class 3 | 1: 41; 2: 49; 3: 47; 5: 12; 7: 1; 9: 3; 10: 4; 14: 4; 19: 17; 20: 2; 21: 2; 22: 1; 24: 1; 26: 1; 28: 2; 36: 5; 44: 1; 48: 1; 54: 1; 58: 2
|  | Class 4 | 1: 19; 2: 40; 3: 37; 5: 8; 19: 2
| MD | AIMD | 3: 7
|  | Class I | 1: 1; 2: 8; 3: 20; 4: 1; 6: 7; 19: 1; 35: 2
|  | Class IIa | 1: 30; 2: 10; 3: 39; 4: 4; 6: 18; 32: 1; 35: 2; 43: 1; 54: 10
|  | Class IIb | 1: 40; 2: 10; 3: 22; 6: 19
|  | Class III | 1: 1; 3: 197
Class Im | bar: 3
|  | Class Is | 3: 17; 35: 1
Brazil | IVD | I | 1: 27; 2: 37; 3: 27; 4: 7; 5: 16; 6: 95; 7: 5; 8: 14; 10: 3; 11: 7; 12: 7; 13: 15; 14: 2; 15: 15; 19: 7; 26: 6; 29: 6; 32: 21; 35: 19; 36: 3; 41: 9; 43: 4; 44: 4; 50: 3; 58: 10
|  | II | 1: 143; 2: 13; 3: 110; 5: 36; 6: 144; 8: 184; 9: 97; 10: 75; 12: 9; 13: 37; 14: 72; 15: 62; 21: 46; 22: 20; 24: 6; 26: 3; 32: 7; 39: 9; 41: 9; 43: 2; 46: 5; 48: 2; 52: 7
|  | III | 1: 13; 2: 19; 3: 29; 4: 2; 5: 7; 6: 22; 8: 57; 9: 64; 10: 6; 12: 4; 14: 57; 21: 16; 22: 43; 26: 10; 28: 5; 31: 5; 33: 2; 36: 3; 39: 5; 42: 2; 44: 2; 48: 3; 51: 1; 52: 3; 58: 2
|  | IV | 2: 7; 3: 20; 6: 4; 8: 15; 9: 2; 12: 6; 14: 15; 21: 3; 22: 16; 26: 1
| MD | I | 1: 231; 2: 120; 3: 82; 4: 40; 5: 121; 11: 13; 19: 3
|  | II | 1: 750; 2: 700; 3: 293; 4: 84; 5: 266; 11: 48; 19: 10
|  | III | 1: 180; 2: 218; 3: 151; 4: 5; 5: 45; 11: 9; 19: 26
|  | IV | 1: 55; 2: 74; 3: 192; 5: 23; 19: 3
Canada | IVD | 2 | 1: 70; 2: 164; 3: 71; 4: 11; 5: 57; 9: 7; 14: 47; 19: 3; 21: 23; 28: 10
|  | 3 | 1: 16; 2: 79; 3: 55; 5: 6; 19: 16; 21: 1; 28: 2
|  | 4 | 1: 4; 2: 18; 3: 21
| MD | 2 | 1: 166; 2: 68; 3: 128; 4: 3; 5: 209; 6: 19; 9: 1; 14: 16; 21: 11; 28: 64; 54: 4
|  | 3 | 1: 109; 2: 60; 3: 52; 4: 1; 5: 7; 6: 40; 9: 4; 14: 3; 19: 3; 21: 1; 28: 3; 54: 2
|  | 4 | 1: 4; 2: 15; 3: 80; 5: 4
China | IVD | 备案 |  |  |  | 4 | 113 | 77 | 78 | 23 | 313 | 19 | 185 | 24 | 35 |  | 10 | 1 | 84 | 534 |  | 43 | 5 | 6 | 8 | 15 | 6 | 10 | 3 | 5 | 36 | 33 | 3 | 7 | 18 | 7 |  | 1 | 5 | 85 | 20 | 6 | 28 | 23 | 7 | 39 |  | 1 | 22 | 8 | 60 | 54 | 23 | 7 | 2 |  | 11 | 1 | 8 |  | 17 | 10 | 13 | 3 | 5
|  | 第二类 | 520 | 381 | 201 | 1 | 349 | 336 | 310 | 266 | 223 | 340 | 398 | 215 | 243 | 4 | 114 | 24 | 214 |  |  |  | 16 | 5 | 231 | 171 | 243 | 61 | 253 | 56 | 1 | 192 | 103 | 27 | 155 | 144 |  |  | 122 |  | 79 | 106 | 45 | 70 |  | 10 | 2 | 26 | 29 | 3 | 1 |  | 21 | 20 |  | 2 | 38 |  | 27 |  |  |  |  | 1
|  | 第三类 | 94 | 124 | 128 |  | 42 | 72 | 117 | 59 | 53 | 52 | 7 | 136 | 31 | 16 | 3 |  | 9 | 21 | 10 | 36 | 8 | 30 | 33 | 21 | 15 | 37 | 15 | 10 | 83 | 18 |  |  | 50 | 8 |  |  | 35 | 24 | 35 | 37 | 1 | 2 |  | 22 | 18 |  | 43 | 56 | 4 | 2 | 3 |  | 6 |  | 4 |  |  |  | 1 | 12 | 1 | 2 | 2
|  | 进口备案 | 1: 145; 2: 88; 3: 59; 4: 1; 5: 217
| MD | 备案 | 1 |  |  | 17 | 5 | 7 |  | 2 | 8 | 3 | 14 | 4 | 9 | 1 | 11 |  |  | 3 |  | 26 | 5 |  |  | 4 | 2 | 5 |  | 4 | 9 | 10 | 1 | 3 |  | 3 | 17 | 2 |  | 4 | 2 | 1 | 7 | 6 | 6 | 22 |  |  | 2 | 4 | 8 | 8 | 1 | 1 |  | 3 |  | 36 |  | 3 | 6 | 3 |  | 9 | 1 | 1
|  | 第二类 | 99 | 52 | 22 | 16 | 29 | 192 |  | 16 | 25 | 30 | 20 | 28 | 56 |  | 47 |  |  | 4 | 1 | 4 | 10 |  | 3 | 9 | 3 | 11 |  | 1 | 2 | 26 | 49 | 14 |  | 14 | 10 | 7 | 3 | 1 | 4 | 4 | 17 | 8 | 7 | 8 |  | 10 |  | 2 | 2 | 2 | 14 |  | 1 | 9 |  | 2 | 1 | 8 | 3 |  | 2 | 1 | 4
|  | 第三类 | 1: 131; 2: 10; 3: 112; 4: 2; 5: 1; 6: 72; 9: 2; 11: 3; 19: 2; 20: 4; 26: 1; 29: 5; 32: 1; 34: 2; 36: 1; 39: 2; 40: 1; 43: 5; 49: 1; 59: 1; 60: 1; 61: 1
|  | 进口备案 | 1: 5; 2: 12; 3: 6; 4: 17; 5: 24
Colombia | IVD | Null | 2: 104; 3: 12; 4: 11; 5: 17; 6: 9; 36: 3; 38: 14; 43: 31
|  | I | 1: 26; 2: 11; 3: 29; 4: 345; 5: 140; 6: 4; 8: 2; 13: 1; 15: 1; 26: 1; 32: 1; 50: 1
|  | II | 1: 198; 2: 133; 3: 218; 4: 12; 5: 73; 6: 65; 8: 20; 9: 34; 11: 3; 12: 4; 13: 21; 14: 11; 15: 7; 16: 4; 19: 19; 20: 1; 22: 10; 24: 12; 26: 1; 28: 6; 29: 2; 31: 3; 37: 10; 38: 5; 41: 1
|  | III | 1: 122; 2: 88; 3: 301; 4: 1; 5: 27; 6: 68; 8: 27; 9: 12; 11: 7; 14: 3; 15: 5; 16: 1; 19: 11; 21: 3; 22: 2; 24: 3; 26: 2; 28: 4; 29: 1; 48: 1
| MD | I | 1: 2; 2: 7; 3: 9; 4: 9; 5: 4; 19: 4; 32: 5
|  | IIa | 1: 29; 2: 26; 3: 34; 4: 11; 5: 23; 6: 42; 8: 2; 9: 4; 11: 3; 13: 12; 14: 1; 15: 4; 19: 2; 24: 2; 26: 1; 29: 1; 31: 3; 32: 4; 35: 2; 41: 1; 54: 2
|  | IIb | 1: 11; 3: 13; 6: 16; 54: 1
|  | III | 1: 3; 3: 38; 6: 1
EU | IVD | Null | 57: 3; 61: 1; 62: 1; 63: 4
|  | Class A | 4: 15; 5: 108; 6: 50; 7: 1; 10: 21; 11: 30; 13: 21; 15: 13; 16: 2; 18: 3; 19: 10; 20: 21; 23: 10; 29: 16; 32: 17; 35: 15; 36: 17; 38: 7; 49: 8; 50: 2
|  | Class B | 5: 157; 6: 45; 25: 1; 40: 1
|  | Class C | 5: 79; 6: 25; 40: 1
|  | IVD Annex II List A | 5: 16; 29: 2
|  | IVD Annex II List B | 2: 8; 5: 38; 7: 112; 10: 2; 20: 2; 23: 2
|  | IVD devices for self-testing | 2: 2; 7: 28; 10: 6; 11: 3; 16: 3; 30: 4; 34: 6; 36: 1
|  | IVD General | 4: 161; 5: 547; 6: 3; 7: 1610; 10: 60; 15: 4; 16: 582; 17: 253; 18: 2; 20: 237; 23: 61; 25: 1; 26: 24; 29: 100; 30: 2; 36: 76; 38: 38; 45: 107; 49: 9
| MD | Class I | 4: 2; 6: 1; 32: 10; 35: 16
|  | Class IIa | 6: 2; 35: 1
|  | Class IIb | 2: 2
Hongkong | IVD | B | 1: 4; 2: 37; 5: 17; 22: 1; 36: 1
|  | C | 1: 11; 2: 31; 3: 5; 4: 1; 5: 5; 9: 1; 10: 2; 11: 2; 14: 3; 19: 8; 21: 1; 22: 1; 24: 1; 28: 2; 30: 3; 36: 4; 39: 1
|  | D | 1: 38; 2: 11; 3: 36; 5: 4; 14: 2
| MD | II | 1: 33; 2: 9; 3: 17; 4: 2; 6: 15
|  | III | 1: 72; 3: 41; 6: 22
|  | IV | 1: 1; 3: 88
indonesia | IVD | Kelas : 1 | 1: 65; 2: 76; 3: 35; 4: 41; 5: 38; 6: 25; 7: 6; 8: 5; 10: 10; 11: 16; 12: 5; 13: 40; 14: 5; 15: 5; 17: 1; 19: 1; 20: 1; 21: 1; 26: 4; 29: 1; 30: 1; 32: 4; 34: 2; 35: 1; 36: 1; 41: 4; 42: 3; 43: 8; 44: 2; 46: 2; 47: 1; 50: 1; 58: 1
|  | Kelas : 2 | 646 | 848 | 548 | 253 | 258 | 278 | 21 | 80 | 101 | 157 | 137 | 85 | 166 | 103 | 45 |  | 14 |  | 23 | 2 | 50 | 58 |  |  | 35 | 17 | 44 | 99 |  | 5 | 48 | 23 | 1 | 7 | 43 | 3 |  | 2 |  |  | 11 | 12 | 7 | 8 |  | 15 | 2 | 9 |  | 1 |  | 2 | 22 |  |  |  |  | 7
|  | Kelas : 3 | 1: 18; 2: 39; 3: 42; 6: 5; 8: 4; 9: 13; 10: 7; 11: 1; 12: 5; 13: 5; 14: 5; 19: 3; 21: 7; 22: 6; 26: 2; 28: 16; 33: 1
| MD | Kelas : 1 | bar: 2
|  | Kelas : 2 | 1: 163; 3: 69; 4: 18; 6: 183; 15: 6; 31: 1; 32: 2; 35: 2
|  | Kelas : 3 | 3: 53; 6: 10
Japan | IVD | Null | 1: 215; 2: 111; 3: 54; 4: 13; 5: 100
| MD | Null | 1: 179; 2: 33; 3: 270; 4: 8; 5: 84
Korea | IVD | class 1 | 1: 5; 2: 10; 3: 7; 4: 22; 5: 18; 6: 89; 7: 1; 8: 14; 9: 6; 10: 6; 11: 7; 12: 3; 13: 39; 15: 11; 17: 3; 24: 3; 25: 6; 30: 1; 31: 1; 32: 3; 34: 1; 35: 8; 38: 4; 41: 2; 43: 11; 46: 3; 52: 1; 53: 1
|  | class 2 | 1: 324; 2: 377; 3: 70; 4: 121; 5: 258; 6: 99; 7: 12; 8: 47; 9: 18; 10: 1; 11: 1; 12: 1; 13: 4; 14: 15; 15: 1; 17: 13; 25: 10; 27: 2; 32: 1; 34: 1; 41: 1; 43: 4
|  | class 3 | 1: 199; 2: 184; 3: 99; 4: 19; 5: 38; 6: 2; 7: 1; 8: 1; 9: 2; 19: 7; 35: 2; 38: 1; 53: 2
|  | class 4 | 1: 15; 2: 21; 3: 22
| MD | Null | 1: 7; 2: 3; 3: 2
|  | class 1 | 1: 92; 2: 88; 3: 56; 4: 154; 5: 147; 11: 9; 16: 1; 19: 4
|  | class 2 | 1: 337; 2: 27; 3: 98; 4: 36; 5: 11
|  | class 3 | 1: 80; 2: 14; 3: 22
|  | class 4 | 1: 1; 3: 80
Malaysia | IVD | Null | 1: 45; 2: 42; 3: 78; 4: 19; 5: 21; 11: 4
| MD | Null | 1: 767; 2: 778; 3: 741; 4: 175; 5: 188; 11: 10; 19: 11
Mexican | MD | Null | 1: 233; 2: 165; 3: 296; 4: 12; 5: 71; 11: 7; 19: 8
Peru | IVD | Null | 1: 182; 2: 277; 3: 229; 4: 13; 5: 82; 6: 69; 7: 10; 8: 36; 9: 14; 10: 10; 11: 17; 12: 14; 13: 3; 14: 34; 15: 17; 17: 3; 19: 35; 20: 3; 21: 19; 22: 39; 24: 14; 25: 3; 26: 12; 28: 7; 29: 6; 31: 1; 32: 4; 34: 3; 35: 5; 36: 1; 42: 4; 43: 3; 46: 1; 47: 1; 48: 6; 50: 1; 53: 1; 58: 3
| MD | Null | 1: 137; 2: 13; 3: 75; 6: 67; 15: 1; 32: 1; 54: 1
Russia | IVD | Null | 1: 31; 2: 75; 3: 37; 4: 16; 5: 35; 6: 10; 13: 1; 21: 4; 52: 1
| MD | Null | 1: 41; 2: 62; 3: 18; 4: 67; 5: 30; 19: 2
Saudi | IVD | A | 1: 6; 2: 60; 3: 42; 5: 8; 6: 11; 8: 19; 10: 7; 11: 30; 12: 6; 15: 6; 26: 9; 36: 5; 43: 1
|  | Annex II List A | 1: 109; 2: 64; 3: 139; 5: 13; 6: 24; 8: 1; 12: 1; 19: 6; 22: 3
|  | Annex II List B | 1: 174; 2: 94; 3: 79; 5: 40; 6: 5; 8: 8; 9: 3; 12: 30; 19: 1; 22: 6; 26: 3; 36: 2
|  | B | 1: 6; 2: 35; 3: 114; 5: 20; 6: 4; 8: 148; 12: 8; 14: 15; 36: 6
|  | C | 1: 5; 2: 28; 3: 81; 5: 4; 6: 18; 8: 95; 12: 1; 14: 8; 26: 1; 31: 3; 36: 15
|  | Class I | 1: 3; 2: 42; 3: 33; 5: 84; 19: 1; 52: 2
|  | Class II | 1: 45; 2: 1; 3: 11; 52: 8
|  | Class III | 1: 18; 2: 2
|  | D | 1: 8; 2: 2; 3: 22; 8: 16; 9: 1; 10: 1; 11: 1; 12: 2; 14: 27; 15: 10; 26: 5; 29: 2; 36: 2; 39: 1; 42: 1
|  | General IVD(Others) | 1: 2202; 2: 1674; 3: 1397; 4: 269; 5: 941; 6: 357; 8: 182; 9: 127; 10: 105; 11: 12; 12: 91; 13: 55; 14: 32; 15: 114; 19: 37; 21: 35; 22: 18; 26: 44; 28: 6; 29: 7; 31: 24; 32: 18; 34: 3; 35: 17; 36: 13; 41: 6; 42: 5; 43: 4; 44: 4; 48: 1
|  | Self Test | 2: 13; 3: 2; 28: 3; 48: 1; 54: 3
|  | Unclassified Devices | 3: 2
| MD | Null | 3: 30
|  | B | 3: 4; 15: 2
C | bar: 3
|  | Class I | 3: 5; 4: 8; 6: 1; 32: 2
|  | Class II | 1: 4; 3: 1; 4: 10
|  | Class IIa | 1: 97; 2: 7; 3: 41; 6: 5; 32: 6; 54: 3
|  | Class IIb | 1: 185; 2: 5; 3: 44; 6: 48
|  | Class III | 1: 2; 3: 160
|  | Class IV | 3: 2
|  | D | 3: 37
Singapore | IVD | Class A | 1: 10; 2: 189; 3: 2; 4: 36; 5: 13; 11: 1
|  | Class B IVD | 1: 377; 2: 267; 3: 213; 4: 2; 5: 193; 8: 2; 13: 8; 14: 11; 19: 1; 22: 5
|  | Class C IVD | 1: 143; 2: 141; 3: 146; 4: 4; 5: 56; 19: 19
|  | Class D IVD | 1: 29; 2: 32; 3: 55; 5: 6; 14: 2; 19: 4; 42: 2
| MD | Class A | 1: 277; 2: 281; 3: 174; 4: 4959; 5: 40; 6: 155; 8: 5; 19: 43; 20: 4; 32: 29; 35: 3; 36: 1; 43: 34; 58: 2
|  | Class B medical device | 1: 66; 2: 2; 3: 12; 4: 12; 6: 12
|  | Class C medical device | 1: 95; 2: 1; 3: 10; 6: 11
|  | Class D medical device | 3: 57
UK | IVD | Class A | 1: 94; 2: 74; 3: 18; 4: 21; 5: 38; 9: 3; 14: 4; 19: 8; 44: 1
|  | Class B | 1: 159; 2: 205; 5: 83
|  | Class C | 1: 162; 2: 171; 5: 31
|  | Class C – Self-testing or Near-patient Testing | 3: 1; 9: 2
|  | IVD Annex II List A | 1: 17; 2: 18; 3: 23; 5: 4; 9: 1; 12: 2; 14: 3; 19: 7; 21: 1; 26: 3; 29: 2
|  | IVD Annex II List B | 1: 18; 2: 20; 3: 9; 5: 5; 9: 4; 12: 8; 14: 4; 19: 1; 20: 1; 21: 2; 26: 3; 28: 4; 29: 1; 31: 2; 36: 1; 44: 2; 54: 1
|  | IVD Devices for Self-Testing | 1: 3; 2: 1; 3: 1; 9: 6; 12: 1; 14: 12; 21: 7; 28: 2; 54: 1
|  | IVD General | 1: 417; 2: 108; 3: 192; 4: 121; 5: 203; 9: 108; 12: 114; 14: 71; 15: 15; 19: 29; 20: 5; 21: 57; 26: 44; 28: 2; 29: 11; 31: 3; 32: 3; 35: 1; 36: 17; 37: 12; 39: 3; 44: 11; 45: 2
| MD | Active implantable Medical device | 3: 10
|  | Class I | 2: 4; 3: 26; 32: 1; 35: 2
|  | Class IIa | 1: 22; 2: 5; 3: 13; 4: 1; 15: 3; 32: 1; 54: 3
|  | Class IIb | 1: 23; 2: 7; 3: 12; 15: 1
|  | Class III | 1: 1; 3: 28
|  | Custom-made | 3: 16
|  | System or Procedure Pack | 1: 8; 3: 2
USA | IVD | Null | bar: 63
|  | 1 | 1: 191; 2: 135; 3: 39; 4: 13; 5: 107; 6: 6; 7: 4; 8: 1; 9: 6; 10: 17; 11: 1; 12: 1; 13: 58; 14: 3; 15: 1; 16: 1; 17: 3; 19: 7; 20: 1; 21: 3; 22: 1; 24: 9; 29: 3; 30: 2; 32: 5; 35: 12; 42: 2; 44: 1; 47: 7; 48: 1; 50: 1; 52: 2; 53: 3
|  | 2 | 1: 546; 2: 262; 3: 100; 4: 2; 5: 357; 6: 3; 7: 1; 8: 7; 9: 42; 10: 4; 13: 15; 14: 5; 19: 18; 20: 1; 21: 22; 24: 5; 31: 1; 32: 2; 44: 1; 48: 1; 52: 4; 53: 18; 65: 1
|  | 3 | 1: 18; 2: 22; 3: 17; 5: 4
|  | N | 1: 3; 2: 5; 3: 10; 5: 1; 7: 1; 8: 1; 15: 1; 19: 1; 21: 1; 22: 1; 26: 1; 29: 2; 30: 1; 36: 1; 39: 1; 44: 1; 48: 1; 50: 1; 53: 1
|  | U | 1: 4; 2: 1; 5: 1; 9: 1; 14: 2
| MD | 1 | 1: 6; 2: 2; 3: 10; 13: 1; 15: 1; 32: 1; 35: 8; 50: 2
|  | 2 | 1: 481; 2: 2; 3: 236; 4: 4; 6: 86; 15: 2; 32: 1; 35: 4; 54: 2
|  | 3 | 1: 1; 3: 33
U | bar: 35
Vietnam | IVD | Null | 1: 1193; 2: 1020; 3: 494; 4: 14; 5: 658; 6: 827; 7: 148; 8: 128; 9: 58; 10: 140; 11: 3; 12: 209; 13: 118; 14: 115; 15: 108; 19: 4; 22: 80; 24: 72; 25: 21; 28: 1; 32: 2; 33: 1; 34: 3; 35: 1; 41: 5; 42: 2; 43: 3; 45: 1; 46: 44; 52: 1; 54: 7; 56: 3
| MD | Null | 1: 1123; 2: 571; 3: 487; 4: 605; 5: 298; 11: 16